## relatorio-7
GOVERNO DO ESTADO DO ESPÍRITO SANTO
Secretaria de Estado dos Transportes e Obras Públicas
Instituto de Obras Públicas do Espírito Santo - IOPES
Tabela de Custos Unitários Referenciais para Licitações de Obras Públicas
Tabela: 865901 - TABELA CUSTOS LABOR/CT-UFES PADRÃO IOPES ABRIL/2019(LS=128,33%;BDI=30,90%; BDI DIF=20,93%)
Órgão: INSTITUTO DE OBRAS PÚBLICAS DO ESPÍRITO SANTO |  | Leis Sociais: 128,33 % |  | BDI: 30,9 %
Categoria: Mão-de-obra
Código | Descrição | Und. | Preço
'01 | INSUMOS DE MAO DE OBRA
'0101 | MAO DE OBRA (SALARIOS)
'010101 | AJUDANTE | H | 5.42
'010106 | AZULEJISTA | H | 6.42
'010108 | CALCETEIRO/PINTOR | H | 6.42
'010111 | CARPINTEIRO | H | 6.42
'010115 | ELETRICISTA | H | 6.42
'010117 | ELETROTECNICO MONTADOR | H | 12.19
'010118 | ENCANADOR | H | 6.42
'010121 | ARMADOR | H | 6.42
'010124 | GRANITEIRO/MARMORISTA | H | 6.42
'010128 | LADRILHISTA | H | 6.42
'010130 | MONTADOR | H | 6.42
'010138 | PASTILHEIRO | H | 6.42
'010139 | PEDREIRO | H | 6.42
'010140 | PINTOR | H | 6.42
'010146 | SERVENTE | H | 4.72
'010150 | TELHADISTA | H | 6.42
'0102 | MAO DE OBRA (SALARIOS) - CONTINUACAO
'010209 | TOPOGRAFO - (TECNICO 2O GRAU NIVEL C) | H | 11.1
'010233 | NIVELADOR | H | 4.66
'010235 | AUXILIAR DE CAMPO | H | 4.66
'010260 | AJUDANTE MONTADOR ELETROMECÂNICO | H | 5.01
'010278 | MONTADOR DE ESTRUTURA | H | 9.8
Categoria: Material
Código | Descrição | Und. | Preço
'02 | INSUMOS BASICOS - CIVIL
'0203 | ELEMENTOS ESTRUTURAIS PRE-MOLDADOS
'020356 | MOURAO RETO DE CONCRETO BASE 10X10CM H=2.50M | UN | 37.76
'0204 | AGREGADOS, AGLOMERANTES, MISTURADOS
'020416 | CONCRETO USINADO FCK 30 MPA | M3 | 273.69
'020463 | REJUNTE JUNTAPLUS FINA COR CINZA | KG | 5.09
'020468 | REJUNTE PORCELANATO QUARTZOLIT | KG | 7.47
'0205 | AGREGADOS, AGLOMERANTES E MISTURAS
'020503 | AREIA LAVADA MEDIA | M3 | 68.75
'020505 | CAL HIDRATADO P/ ARGAMASSA CH III | KG | 0.66
'020508 | CIMENTO PORTLAND CP III - 40 | KG | 0.35
'020509 | CIMENTO BRANCO NAO ESTRUTURAL | KG | 3.14
'020510 | CIMENTO COLANTE INDUSTRIALIZADO AC I | KG | 0.53
'020514 | CONCRETO USINADO FCK 20 MPA | M3 | 251.69
'020517 | BRITA 1 | M3 | 79.67
'020518 | BRITA 2 | M3 | 79.67
'020519 | BRITA 3 | M3 | 79.67
'020520 | BRITA 4 | M3 | 79.67
'020521 | PEDRA DE MAO (RACHAO) | M3 | 79.67
'020522 | PEDRISCO | M3 | 94.5
'020524 | PO DE PEDRA | M3 | 63.83
'020553 | BRITA N.3 E 4 | M3 | 79.67
'020554 | BARRO PARA ATERRO | M3 | 31.67
'020567 | CONCRETO USINADO FCK 25 MPA | M3 | 263.31
'020571 | BRITA 1 E 2 (MEDIA) | M3 | 79.67
'020572 | ARGAMASSA FINA PRE FABRICADA P/ ASSENT E REJUNTE DE PASTILHAS | KG | 3.45
'020578 | AREIA FINA | M3 | 75.8
'020580 | AREIA PARA ATERRO | M3 | 45
'020584 | ARGAMASSA PARA GRAUTEAMENTO TIPO SIKAGROUT | KG | 1.37
'020588 | REJUNTE PRE-FABRICADA | KG | 5.09
'0207 | AGREGADOS, AGLOMERANTES E MISTURAS
'020732 | ARGAM COLANTE FLEXIVEL AC III P/ ASSENT. PORCELANATO E PEDRAS (GRANITO E MÁRMORE) | KG | 1.41
'020746 | ARGAMASSA TIXOTROPICA SIKA MONOTOP 622 BR | KG | 4.43
'0209 | MADEIRAS
'020910 | FORMICA BRANCA ACABAMENTO FROST 0,80MM | M2 | 25.55
'020975 | PECA EM MADEIRA 10.0 X2.5 CM (BRUTA) | M | 6.34
'020977 | PECA EM MADEIRA 7 X 2 CM (BRUTA) | M | 4.65
'020982 | PECA EM MADEIRA 7X5CM (BRUTA) | M | 7.55
'020985 | SARRAFO DE MADEIRA 10.0X2.5CM | M | 5.85
'020987 | TABUA DE MADEIRA 2.5X30CM (BRUTA) | M2 | 20.62
'020988 | TABUA DE MADEIRA 2.5X30.0CM | M | 6.19
'0210 | MADEIRAS
'021004 | CHAPA COMPENSADO NAVAL ESP. 10MM | M2 | 28.57
'021005 | MADEIRA (PEROBA) | M3 | 3333.33
'021009 | PONTALETE DE MADEIRA BRUTA DE 3ª 8.0 X 8.0 CM | M | 4.33
'021016 | SARRAFO DE MADEIRA DE LEI 10 X 2.5 CM | M | 12.06
'021018 | SARRAFO DE MADEIRA DE LEI 2.5 X 8.0 CM BRUTA | M | 10.17
'021021 | TABUA DE MADEIRA DE LEI 2.5 X 30.0 CM (TAIPA DE 1A) | M2 | 97.83
'021023 | TACO P/ FIXACAO DE BATENTE/RODAPE 10X10X2,5 CM | UN | 3.92
'021028 | CHAPA COMPENSADO NAVAL ESP. 15 MM, DIM. 2.20 X 1.60 M | FL | 133.49
'021030 | CHAPA COMPENSADA RESINADA ESP. 6MM | M2 | 10.88
'021031 | CHAPA COMPENSADA RESINADA ESP. 10MM | M2 | 13.44
'021032 | CHAPA COMPENSADA RESINADA ESP. 12MM | M2 | 20.58
'021033 | CHAPA COMPENSADA PLASTIFICADA ESP. 12MM | M2 | 27.92
'021040 | PECA EM MADEIRA DE LEI 8.0 X 8.0 CM | M | 20.27
'021041 | PECA EM MADEIRA DE LEI 5.0 X 10.0 CM (APARELHADA) | M | 22.77
'021042 | PECA EM MADEIRA DE LEI 7.0 X 12.0 CM (APARELHADA) | M | 29.74
'021043 | PECA EM MADEIRA DE LEI 15.0 X 20.0 CM (APARELHADA) | M | 191.25
'021060 | RIPA EM MADEIRA DE LEI 1.5 X 5.0 CM | M | 5.16
'021061 | RIPA EM MADEIRA DE LEI 1.5 X 4.0 CM | M | 3
'021085 | MADEIRA PARA TELHADO EM PARAJU | M3 | 3292
'021089 | RIPA MADEIRA DE LEI DE 7 X 2 CM | M | 7.3
'021090 | FORMICA TIPO LOUSA ESCOLAR | M2 | 55.35
'021091 | FORMICA LISA BRILHANTE | M2 | 24.9
'0211 | MADEIRAS - CONTINUACAO
'021103 | TABUA DE MADEIRA DE LEI 2.5 X 30.0 CM | M | 29.36
'021108 | TABUA EM MADEIRA DE LEI DE 20 CM DE LARGURA | M | 39.07
'021109 | ESCORA DE EUCALIPTO (COMP.=3.50M) | DZ | 69.33
'021111 | PECA EM MADEIRA E LEI 6X16CM (BRUTA) | M | 39.71
'021118 | PECA EM MADEIRA DE LEI 7X12CM (BRUTA) | M | 27.68
'021144 | PECA EM MADEIRA DE LEI 7X5CM (BRUTA) | M | 12.79
'021151 | PECA EM MADEIRA DE LEI 2X1 CM (BRUTA) | M | 2.76
'021170 | PECA EM MADEIRA DE LEI 8.5 X 2 CM (BRUTA) | M | 10.57
'0212 | FORMAS E ESCORAMENTOS
'021205 | ANDAIME MET TUBULAR FACHADA - LOCACAO (M/MÊS) | M | 7.27
'021211 | ANDAIME PARA FACHADA (LOCAÇÃO MENSAL) | M2 | 5.79
'0213 | MADEIRAS - CONTINUACAO
'021305 | PECA DE MAD.DE LEI 5X7CM-APARELHADA | M | 15.41
'021368 | RIPA EM MADEIRA (MATERIAL DE 3ª) 5X2CM PINUS OU EQUIVALENTE | M | 2.61
'0215 | ARMADURAS PARA CONCRETO
'021516 | ACO CA-50 DE 6.3MM | KG | 3.92
'021517 | ACO CA-50 DE 8.0MM | KG | 3.92
'021521 | ACO CA-50 DE 20.0MM | KG | 3.56
'021532 | ACO CA-60 DE 5.0MM | KG | 4.17
'021543 | TELA SOLDADA EM AÇO TIPO TELCON Q-138 P/ ARMADURA | M2 | 12.72
'0220 | LAJES E PAINEIS PRE-FABRICADOS
'022001 | LAJE PRE-FABRICADA TRELIÇADA H=8CM - SOBRECARGA 200KG/M2 PARA FORRO - EXCLUSIVE CAPEAMENTO | M2 | 28.67
'022002 | LAJE PRE-FABRICADA TRELIÇADA H= 8CM - SOBRECARGA 300 KG/M2 - PARA PISO - EXCLUSIVE CAPEAMENTO | M2 | 29.33
'0225 | VEDACAO (TIJOLOS E BLOCOS)
'022502 | BLOCO DE CONCRETO 9 X 19 X 39CM - VEDACAO | UN | 1.66
'022504 | BLOCO DE CONCRETO 14 X 19 X 39CM - VEDACAO | UN | 2.16
'022505 | BLOCO DE CONCRETO 19 X 19 X 39CM - VEDACAO | UN | 2.84
'022507 | BLOCO DE CONCRETO 14 X 19 X 39CM - ESTRUTURAL | UN | 2.45
'022508 | BLOCO DE CONCRETO 19 X 19 X 39CM - ESTRUTURAL | UN | 3.39
'022548 | BLOCO DE CONCRETO 9 X 19 X 39 CM - ESTRUTURAL | UN | 1.89
'022585 | BLOCO CERÂMICO 10 FUROS 09X19X19CM - PRAÇA VITÓRIA | UN | 0.59
'022586 | BLOCO CERÂMICO 10 FUROS 09X19X19CM - DA FABRICA | UN | 0.43
'0230 | VEDACAO (ELEMENTOS VAZADOS)
'023010 | COBOGO DE CONCRETO TIPO RETO 20 X 20 X 10 CM - 4 FUROS | UN | 2.76
'023015 | COBOGO DE CONCRETO TIPO RETO 10 X 40 X 40CM - 9 FUROS | UN | 8.06
'0235 | VEDACAO (DIVISORIAS)
'023501 | DIVISORIA ESP.35MM MIOLO COLMEIA MOD PAINEL/PAINEL | M2 | 75
'023503 | PORTA P/ DIVISORIA 80X210 CM, INC DOBR/FECH INTERN | UN | 300
'023522 | GRANITO CINZA ANDORINHA E = 3 CM POLIDO NOS DOIS LADOS | M2 | 251.52
'0240 | MATERIAIS PARA IMPERMEABILIZACAO
'024015 | SIKA 1 | KG | 4.71
'024020 | SIKA TOP 107 | KG | 8.3
'024029 | MANTA GEOTEXTIL DE POLIESTER BIDIM RT-16 | M2 | 5.63
'024034 | IMPERMEABILIZANTE PRETO FLEXIVEL IGOLFLEX OU EQUIVALENTE | KG | 13.74
'024035 | IMPERMEABILIZANTE ASFALTICO DISPERSO EM AGUA IGOL 2 - SIKA OU EQUIVALENTE | KG | 13.31
'024038 | SIKAFLEX 1A | ML | 0.17
'024042 | SIKA TOP 108 ARMATEC (INIBIDOR DE CORROSAO) | KG | 27.73
'0241 | MATERIAIS PARA IMPERMEABILIZACAO (CONT.)
'024116 | LONA PLASTICA PRETA 80 MICRAS | M2 | 0.63
'024130 | MANTA ASFALTICA 3MM TIPO III - APP (AREIA/POLIESTER/POLIESTER) NBR 9952, INCL. ARG. REGULAR. E PROTECAO | M2 | 180.25
'024131 | MANTA ASFALTICA 4MM TIPO III - APP (AREIA/POLIESTER/POLIESTER) NBR 9952, INCL. ARG. REGULAR. E PROTECAO | M2 | 194.33
'024145 | OXIPRIMER DA TEXSA OU EQUIVALENTE | KG | 14.93
'024184 | POLIURETANO FLEXIVEL BISNAGA 360G TEL 5905 | UN | 38.56
'0255 | TELHAS E DOMUS
'025513 | TELHA FIBROCIMENTO ONDULADA DE 6MM | M2 | 18.97
'025514 | TELHA FIBROCIMENTO ONDULADA DE 8MM | M2 | 26.13
'025532 | TELHA ALUMINIO TRAPEZOIDAL 0,5MM | M2 | 39.58
'025568 | TELHA CERAMICA TIPO CAPA E CANAL PLAN - NATURAL | M2 | 19.1
'025569 | TELHA CERAMICA TIPO CAPA E CANAL PLAN - NATURAL | M2 | 39.42
'025570 | CUMEEIRA CERAMICA TIPO CAPA E CANAL NAT - FABRICA | UN | 1.55
'025571 | CUMEEIRA CERAMICA CAPA E CANAL NAT - PÇA VITORIA | UN | 3.35
'025592 | TELHA ONDULADA DE ALUMÍNIO ESP. 0.5 MM | M2 | 39.11
'0256 | TELHAS E DOMUS
'025617 | TELHA AL/ZINCO ONDULADA (GALVALUME) ESP. 0.43MM | M2 | 29.59
'025641 | TELHA GALV 0.43MM TRAP 40 TERM PU 30MM PINT 2 FAC | M2 | 103.99
'025646 | TELHA METALICA ONDULADA ESP 0.5MM PRE PINTADA 1F | M2 | 33.77
'0258 | TELHAS E DOMUS
'025812 | TELHA GALV 0.43MM TRAP40 POLIU 30MM FILME PVC PINT | M2 | 92.16
'025814 | TELHA METALICA TRAPEZOIDAL 40 ESP. 0.50MM | M2 | 45.11
'0260 | TELHAS (ELEMENTOS DE ARREMATE)
'026008 | RUFO EM ALUMINIO ESP. 0.5 MM LARGURA 30 CM | M | 12.89
'026015 | CUMEEIRA FIBROCIMENTO NORMAL (ONDULADA) | M | 35.57
'026040 | FITAS ANTI-CORROSIVAS PARA ASSENT TELHAS | M | 1.64
'026091 | CANTONEIRA ABAS IGUAIS DE FERRO ASTM A-36 - 1/8" X 1/2" X 1/2" | M | 2.84
'0265 | ELEMENTOS DE FIXACAO (PARAFUSOS/FERRAGENS)
'026503 | CONJUNTO VEDACAO ELASTICA | UN | 0.57
'026506 | ARO EM METAL PARA BASQUETE | UN | 162.05
'026508 | CANTONEIRA ABAS IGUAIS DE FERRO ASTM A-36 - 1/8" X 3/4" X 3/4" | M | 4.46
'026512 | PARAFUSO PARA MADEIRA DE 80MM | UN | 0.54
'026517 | PARAFUSO COM ROSCA SOBERBA 8X110MM | UN | 0.84
'026546 | PARAFUSO S-8 | UN | 0.18
'026548 | BUCHA PLASTICA COM PARAFUSO - 8MM | UN | 0.21
'026549 | BUCHA PLASTICA 8MM | UN | 0.08
'026550 | PARAFUSO CROMADO P/FIXACAO SANITARIOS | UN | 5.48
'026551 | PARAFUSO CROMADO D = 4 MM | UN | 0.48
'026552 | BUCHA PLASTICA NR.7 | UN | 0.07
'026554 | PORCA SEXTAVADA 1/4" | UN | 0.09
'026560 | PREGO - PRECO MEDIO DAS BITOLAS | KG | 7.72
'026563 | PREGO 12X12 | KG | 9.95
'026566 | PREGO 15X15 | KG | 8.06
'026569 | PREGO 18X27 | KG | 7.08
'026570 | PREGO 18X30 | KG | 7.08
'026573 | PREGO 18X27 GALVANIZADO | KG | 10.71
'026581 | GRAMPO P/ CERCA GALVANIZADO | KG | 12.63
'026588 | PARAFUSO PARA BUCHA S-5 | UN | 0.09
'026589 | PARAFUSO PARA BUCHA PLASTICA N.7 | UN | 0.16
'026591 | BUCHA S-5 | UN | 0.05
'026592 | BUCHA S8 | UN | 0.08
'0266 | ELEMENTOS DE FIXACAO - CONTINUACAO
'026607 | PARAFUSO SEXTAVADO COM PORCA E ARRUELA 3/8" X 11/2" - ZINCADO | UN | 0.73
'026610 | CONJUNTO FIXACAO P/ TELHA DE ALUMINIO TRAPEZOIDAL | UN | 0.35
'026612 | PARAFUSO COM BUCHA S-10 | UN | 0.57
'026617 | BARRA CHATA DE FERRO ASTM A-36 1/4" X 2" | M | 12.29
'026618 | PARAFUSO GALV. C/PORCA E ARRUELA 16MM X 200MM | UN | 8.03
'026648 | BUCHA DE NYLON N.º8 REF.: TEL-5308 | UN | 0.19
'026664 | BUCHA PLÁSTICA COM PARAFUSO - 6MM | UN | 0.17
'026668 | CANTONEIRA FERRO CROMADO,PEQ. P/DIVISÓRIA GRANITO OU MARMORE ESP 3CM | UN | 35.82
'026669 | PARAFUSO FERRO CROMADO, ROSCA COM DUAS CABEÇAS P/ DIVISÓRIA | UN | 5.42
'026670 | DOBRADICA FERRO CROMADO P/PORTA DE DIVISORIA DE MARMORE OU GRANITO ESP 3CM | UN | 80
'026671 | BATENTE FERRO CROMADO P/PORTA DE DIVISORIA DE MARMORE OU GRANITO ESP 3CM | UN | 38.07
'026675 | PARAFUSO COM BUCHA S8 | UN | 0.31
'026678 | CONJUNTO P/ FIXAÇÃO TELHA ALUMINIO ONDULADA | UN | 0.34
'0267 | ELEMENTOS DE FIXACAO - CONTINUACAO
'026714 | PARAFUSO DE MAQ FERRO GALVANIZADO D= 16 X 100MM | UN | 3.4
'0268 | ELEMENTOS DE FIXACAO - CONTINUACAO
'026877 | PARAFUSO AUTOATARRACHANTE DIM 4.2X32MM REF TEL5333 | UN | 0.39
'026879 | ARRUELA LISA ACO INOX 1/4" - TEL-5303 | UN | 0.28
'026894 | BUCHA DE NYLON N.º6 REF.: TEL-5306 | UN | 0.1
'0269 | ELEMENTOS DE FIXAÇÃO - CONTINUAÇÃO
'026972 | CONJ PARAFUSO, PORCA E ARRUELA LATAO 1/2 X 2" | UN | 15.42
'0270 | ARAMES
'027002 | ARAME GALVANIZADO N.10 BWG | KG | 9.1
'027003 | ARAME GALVANIZADO N.12 BWG | KG | 8.74
'027004 | ARAME GALVANIZADO N.14 BWG | KG | 9.41
'027005 | ARAME GALVANIZADO N.16 BWG | KG | 9.99
'027006 | ARAME GALVANIZADO N.18 BWG | KG | 10.59
'027010 | ARAME RECOZIDO N.18 BWG | KG | 7.47
'027020 | ARAME GALVANIZADO N.14 AWG | M | 0.31
'027022 | ARAME FARPADO GALVANIZAD FIO 16BWG | M | 0.5
'0275 | FECHAMENTOS EXTERNOS
'027504 | MOURAO CONCRETO CURVO SECAO "T" H=3,20M | UN | 47.91
'027520 | TELA ARAME GALV. MALHA # 2" LOSANGULAR - FIO N.16 BWG | M2 | 13.7
'027532 | TELA DE ARAME GALVANIZADO DE 1" FIO N.10 BWG | M2 | 57.92
'027546 | TELA DE ARAME GALV. MALHA # 2" LOSANGULAR - FIO N.12 BWG - REVEST EM PVC | M2 | 30.57
'0276 | FECHAMENTOS EXTERNOS (CONT.)
'027602 | TELA ARAME GALV. MALHA # 3" LOSANGULAR - FIO N. 12 BWG - REVEST EM PVC | M2 | 22.26
'027666 | TELA ARAME GALV. MALHA # 1" QUADRADA - FIO N.12 BWG | M2 | 40.05
'027676 | TELA ARAME GALV CORRUGADA "QUEBRA CHAMA" MALHA 3MM QUADRADA | M2 | 39.18
'027677 | TELA MOSQUITEIRO EM NYLON MALHA 14 ABERTURA 1,5MM | M2 | 7.46
'027678 | TELA MOSQUITEIRO ARAME GALV. MALHA # 18 FIO 32 QUADRADA | M2 | 34.57
'027679 | TELA ARAME GALV. MALHA # 1/2" QUADRADA - FIO N.12 BWG | M2 | 79.69
'027680 | TELA ARAME GALV. MALHA # 3/4" QUADRADA - FIO N.12 BWG | M2 | 51.44
'0280 | DIVERSOS
'028001 | BOMBEAMENTO DE CONCRETO | M3 | 26.56
'028004 | TABULEIRO MARMORE BRANCO E GRANITO PRETO 40X40CM | UN | 62.4
'028005 | COLA BRANCA "PVA" CASCOLA/FORMICA/MUNDIAL/EQUIVALENTE | KG | 17.99
'028008 | DESMOLDANTE PARA FORMAS | L | 13.81
'028028 | MOLDURA CANTONEIRA ALUMINIO PERFIL L 3/4"X3/4X1/8" | M | 7.1
'028056 | JUNTA PLASTICA DE 17 X 3 MM | M | 1.23
'028067 | CABO ACO GALV. SM 6X7-AF 6,4MM (1/4") | M | 5.79
'028068 | BARRA CHATA DE FERRO ASTM A-36 3/16" X 1" | M | 4.57
'028088 | COLA PARA FORMICA | L | 27.8
'0281 | DIVERSOS (CONTINUACAO)
'028125 | BARRA CHATA DE FERRO ASTM A-36 1/4" X 1" | M | 6.15
'0282 | DIVERSOS (CONTINUACAO)
'028270 | FILETE EM ISOPOR 2X1CM | M | 0.09
'0290 | DIVERSOS (CONTINUACAO)
'029028 | CILINDRO DE GAS DE COZINHA 45 KG | UN | 543.73
'029050 | DUREPOX (250G) | UN | 21.06
'029093 | PARAF. INOX SEXT. M6X45MM, BUCHA N.8, ARRUELA 1/4" | UN | 1.47
'029094 | FIXADOR UNIV SPDA ESTANH TEL-5024 P/CABO 16 A 70MM | UN | 18.43
'0293 | DIVERSOS
'029337 | SELANTE A BASE DE POLIURETANO SIKAFLEX UNIVERSAL OU EQUIVALENTE (CARTUCHO COM 300ML) | UN | 33.33
'03 | INSUMOS DE ACABAMENTOS - CIVIL
'0301 | ESQUADRIAS DE MADEIRA - ANGELIM PEDRA
'030106 | ALIZAR / GUARNICAO EM MAD DE LEI 5.0 X 1.5 CM | M | 7.46
'030152 | PORTA MADEIRA DE LEI ESP.30MM P/PINTURA 0.80X1.80M | UN | 149.67
'030172 | MARCO MAD LEI 15X3CM BAT 0.90X2.10M ANGELIM PEDRA | UN | 183.37
'030173 | MARCO MAD LEI 15X3CM BAT 0.60X2.10M ANGELIM PEDRA | UN | 143.6
'030174 | MARCO MAD LEI 15X3CM BAT 0.70X2.10M ANGELIM PEDRA | UN | 143.6
'030175 | MARCO MAD LEI 15X3CM BAT 0.80X2.10M ANGELIM PEDRA | UN | 143.6
'030191 | MARCO EM MADEIRA DE LEI 15 X 3 CM | M | 31.31
'0302 | ESQUADRIAS DE MADEIRA (CONT.)
'030202 | PORTA EM COMPENSADO LISA LEVE COLMEIA ESP.35MM,0.7X2.1M P/PINT. | UN | 97.83
'030210 | PORTA MADEIRA DE LEI LISA MEDIA SARRAFEADA ESP 30 MM 0.6X2.1M P/ PINTURA | UN | 120
'030211 | PORTA MADEIRA DE LEI LISA MEDIA SARRAFEADA ESP 30 MM 0.7X2.1M P/ PINTURA | UN | 120
'030212 | PORTA MADEIRA DE LEI LISA MEDIA SARRAFEADA ESP 30 MM 0.8X2.1M P/ PINTURA | UN | 120
'030213 | PORTA MADEIRA DE LEI LISA MEDIA SARRAFEADA ESP 30 MM 0.9X2.1M P/ PINTURA | UN | 158.75
'030217 | PORTA EM MADEIRA DE LEI LISA MEDIA SARRAFEADA P/ PINTURA 0.60X1.80M | UN | 149.67
'030233 | PORTA MADEIRA DE LEI LISA MEDIA SARRAFEADA ESP 30MM P/ PINTURA 0.80 X 1.60 M | UN | 149.67
'030257 | PORTA DE VENEZIANA EM MADEIRA DE LEI, 0.7 X 2.1 M | UN | 546.2
'030261 | PORTA DE VENEZIANA EM MADEIRA DE LEI, 0.60X2.10 M | UN | 529.7
'030263 | PORTA DE VENEZIANA EM MADEIRA DE LEI, 0.80X2.10 M | UN | 579.47
'0303 | ESQUADRIAS DE MADEIRA (CONT.)
'030358 | ALIZAR / GUARNICAO EM MAD DE LEI 7X1.5CM | M | 10.67
'0304 | ESQUADRIAS DE MADEIRA (CONT.)
'030460 | PORTA MADEIRA DE LEI LISA MEDIA SARRAFEADA ESP 30MM P/ PINTURA 0.60 X 1.60M | UN | 149.67
'030496 | ALIZAR / GUARNICAO EM MAD DE LEI 5X2.5CM | M | 13.25
'0306 | ESQUADRIAS DE MADEIRA (CONT.)
'030665 | CAIXILHO MAD LEI 9X3CM P/ JANELA - ANGELIM PEDRA | M | 19.6
'030675 | PORTA MAD LEI 30MM 0.70X2.10M C/VISOR 0.40X0.60M | UN | 281
'030676 | PORTA MAD LEI 30MM 0.80X2.10M C/ VISOR 0.40X0.60M | UN | 281
'030677 | PORTA MAD LEI 30MM 0.90X2.10M C/ VISOR 0.40X0.60M | UN | 333.75
'0308 | ESQUADRIAS METÁLICAS (CONT.)
'030868 | PORTA ABRIR VENEZIANA ALUM ANOD NATURAL LINHA 25/SUPREMA | M2 | 538.87
'0309 | ESQUADRIAS METÁLICAS (CONT.)
'030951 | JANELA MAXIM-AR ALUMINIO ANOD. NATURAL LINHA 25/SUPREMA | M2 | 258.16
'0314 | ESQUADRIAS METÁLICAS (CONT.)
'031443 | JANELA DE CORRER ALUMINIO ANOD. NATURAL LINHA 25/SUPREMA | M2 | 275.21
'0315 | FERRAGENS PARA ESQUADRIAS
'031507 | FECHADURA COMPLETA PARA PORTA INTERNA | UN | 118.17
'031508 | FECHADURA COMPLETA PARA PORTA EXTERNA | UN | 144.37
'031511 | TARGETA FIO REDONDO 3" | UN | 3.22
'031515 | FECHADURA PARA PORTAO | UN | 64.99
'031516 | TARGETA FIO REDONDO 2" | UN | 2.75
'031517 | FECHADURA ALAVANCA E CHAVE YALE | UN | 44.66
'031518 | FECHADURA DE SEGURANCA ALIANCA MARCA REFERENCIA | UN | 54.61
'031519 | CADEADO 40MM | UN | 25.9
'031548 | CADEADO 30 MM | UN | 17.86
'031570 | PORTA CADEADO PARA CADEADO DE 30MM | UN | 6.62
'031571 | PORTA CADEADO PARA CADEADO DE 40MM | UN | 7.62
'031581 | FECHADURA TIPO "LIVRE-OCUPADO" | UN | 43.28
'031584 | DOBRADICA DE FERRO ZINCADO DE 3" X 2 1/2" | UN | 7.48
'0316 | FERRAGENS PARA ESQUADRIAS (CONT.)
'031601 | DOBRADICA EM LATAO CROMADO 3 X 2.1/2" C/ PARAFUSO | UN | 29.06
'031647 | TRINCO CHATO EM AÇO CROMADO DE EMBUTIR 20CM | UN | 26.81
'0317 | ESQUADRIAS METÁLICAS (CONT.)
'031733 | BASCULA LINHA 25 ALUMINIO ANOD NATURAL | M2 | 321.77
'0318 | FERRAGENS PARA ESQUADRIAS (CONT.)
'031811 | FECHADURA COM MAÇANETA TIPO BOLA E CHAVE YALE | UN | 87.44
'031812 | FECHADURA DE SOBREPOR TIPO CAIXAO E CHAVE COMUM | UN | 73.14
'031813 | FECH COM MAÇANETA TIPO ALAVANCA E CHAVE TIPO COMUM | UN | 35.49
'0320 | REVESTIMENTOS (CERÂMICA E SIMILARES)
'032001 | AZULEJO BRANCO 15X15CM | M2 | 33.78
'0321 | REVESTIMENTOS (CERÂMICA E SIMILARES) - CONT.
'032147 | CERAMICA 10X10 CM COR BRANCA OU AREIA | M2 | 39.36
'0322 | REVESTIMENTOS (CERÂMICA E SIMILARES) - CONT.
'032219 | PASTILHA CERÂMICA 5X5CM COR BRANCA | M2 | 105.16
'032223 | CERAMICA 10X10CM REF. CAMBURI BRANCO | M2 | 39.36
'0325 | REVESTIMENTOS (PEDRAS NATURAIS)
'032502 | MARMORE BRANCO P/BANCADA ESP. 3 CM | M2 | 241.3
'032505 | GRANITO CINZA ANDORINHA POLIDO ESP. 2CM P/ BANCAD | M2 | 185.45
'0330 | REVESTIMENTOS (MADEIRA, PLÁSTICOS, ETC)
'033023 | CHAPA LISA DE FIBROCIMENTO ESP.10MM | M2 | 54.33
'0335 | REVESTIMENTOS (ELEMENTOS DE ARREMATE)
'033503 | CANTONEIRA DE ALUMINIO SEXTAVADA P/ ACABAMENTO | M | 4.13
'033506 | MOLDURA EM MADEIRA DE LEI DE 7.0 X 2.5 CM | M | 28.93
'033511 | PEITORIL GRANITO CINZA ANDORINHA LARG.15CM,ESP.3CM | M | 32.22
'033513 | PORTA GIZ DIM. 6 X 3 CM | M | 29.33
'033518 | PEITORIL MARMORE BRANCO, LARG. 40 CM | M | 48.56
'033556 | PERFIL "U" EM ALUMÍNIO ANOD. NATURAL 1/2X1/2/1/16" | M | 3.77
'033599 | RODA PAREDE GRAN CINZA AND 7X2CM ACAB 2 LADOS | M | 12.72
'0340 | FORROS
'034005 | FORRO DE GESSO COLOCADO, ACABAMENTO TIPO LISO | M2 | 28.5
'0341 | FORROS (CONTINUAÇÃO)
'034114 | FORRO PVC FRISADO L= 20CM ESP.10MM, COLOCADO | M2 | 34.6
'0343 | FERRAGENS P/ ESQUADRIAS (CONT)
'034383 | ROLDANA CROMADA C/ PINO DIAM. Ø 3" CANAL TIPO "V" 2" | UN | 25.71
'034384 | PORTA CADEADO E CADEADO 40MM | UN | 32.36
'0345 | PISOS (CERÂMICA E SIMILARES)
'034544 | XADREZ (PO CORANTE TIPO XADREZ MARCA DE REF.) | KG | 28.52
'0346 | PISOS (CERÂMICA E SIMILARES) - CONT.
'034656 | LADRILHO HIDRAULICO RANHURADO 20X20CM COLORIDO | M2 | 35.65
'034661 | PISO CERAMICO 45X45CM PEI5 CARGO PLUS GRAY ELIANE | M2 | 45.1
'034666 | LADRILHO HIDRÁULICO PASTILHADO 20X20CM COLORIDO | M2 | 35.65
'0347 | PISOS (CERÂMICA E SIMILARES) - CONT.
'034787 | PISO CERAMICO 45X45 CM CARGO PLUS WHITE ELIANE - PEI 5 | M2 | 44.1
'0351 | PISOS CERAMICOS E GRANITO
'035114 | JUNTA DE DILATACAO PLASTICA | M | 0.81
'035144 | PORCELANATO POLIDO PANNA PLUS PO 50X50CM | M2 | 98.06
'035145 | PORCELANATO POL ACET 60X60CM CIMENTO CINZA BOLD | M2 | 40.18
'035155 | PORCELANTO NATURAL ACETINADO 60X60CM PLATINA NA | M2 | 110.23
'0352 | FERRAGENS PARA ESQUADRIAS (CONTINUAÇÃO)
'035211 | GONZO DIAM 1" (MACHO/FEMEA) PARA PORTÃO (DE SOBREPOR) | PAR | 11.42
'0355 | PISOS (MADEIRA, PLÁSTICOS, ETC)
'035504 | AGREGADO DE ALTA RESISTENCIA PARA PISOS | KG | 0.72
'035571 | PISO VIN PAVIFLEX CHROMA CONCEPT 30X30CM - ESP.2MM | M2 | 138.2
'035579 | TABUA DE MADEIRA DE LEI P/ PISO LARG. 15 CM ESP 2CM | M2 | 106.63
'0356 | PISOS (MADEIRA, PLÁSTICOS, ETC) - CONT.
'035625 | PISO EMBORRAC PASTILHADO COR PRETA PLURIGOMA/EQUIV | M2 | 82.05
'0360 | PISOS (ELEMENTOS DE ARREMATE)
'036002 | RODAPE DE PEROBA DE 1.5X7CM | M | 10.27
'036010 | SOLEIRA GRANITO CINZA ANDORINHA ESP = 3CM, L= 3CM | M | 10.1
'036012 | JUNTA PLASTICA "I" 27MM PARA PISOS | M | 1.73
'036018 | RODA-PAREDE EM MADEIRA DE LEI DE 10.0 X 2.5 CM | M | 13.9
'036034 | SOLEIRA GRANITO CINZA ANDORINHA ESP=2CM,L=15CM | M | 27.45
'036044 | RODA-PAREDE EM MADEIRA DE LEI 20.0 X 1.5 CM | M | 19.95
'036091 | RODAPE GRANITO CINZA ANDORINHA ESP. 2CM H=7CM ACAB. RETO | M | 13.73
'0362 | PISOS (ELEMENTOS DE ARREMATE) - CONT.
'036221 | RODAPE MARMORE BRANCO H=7CM | M | 13.88
'0365 | PAVIMENTAÇÃO EXTERNA
'036506 | MEIO FIO CONCRETO PRE-MOLD. 12X15X30CM | M | 17.68
'036512 | BLOCO CONCRETO TIPO PAVI-S ESP.8CM,35MPA(48UND/M2) | UN | 0.81
'036514 | BLOCO CONCRETO TIPO PAVI-S ESP.10CM - 35MPA | UN | 1.08
'036517 | BLOCO CONCRETO PAVI-S ESP. 6CM 35 MPA (48UN/M2) | UN | 0.67
'0368 | TINTAS (CONTINUACAO)
'036825 | TINTA EPOXI INTERGARD INTERNATIONAL REF2005 (CINZA OU BRANCO) INCLUSIVE O COMPONENTE B | L | 82.81
'0370 | VIDROS E ACESSORIOS
'037009 | VIDRO TRANSPARENTE LISO ESP.4MM,COLOCADO | M2 | 101.52
'037013 | VIDRO MINI-BOREAL ESP.4MM, COLOCADO | M2 | 132.28
'037043 | MASSA PARA VIDRO | KG | 8.42
'037057 | ESPELHO PRATA ESPESSURA 4 MM | M2 | 248.61
'037090 | BOTAO FRANCES P/FIXACAO DE ESPELHOS, CROMADO | UN | 3.15
'0371 | VIDROS E ACESSORIOS (CONTINUAÇÃO)
'037103 | VIDRO ARAMADO ESP. 6MM, COLOCADO | M2 | 525.67
'0375 | TINTAS (CONT.)
'037502 | ESMALTE SINTETICO | L | 24.59
'037509 | TINTA EPOXI PARA ACABAMENTO | L | 55.41
'037513 | TINTA LATEX PVA | L | 13.8
'037514 | TINTA LATEX ACRILICA FOSCA | L | 16.44
'037517 | TINTA A BASE DE EMULSAO ACRILICA (PARA PISOS) | L | 13.51
'037519 | SELADOR ACRILICO | L | 6.51
'037564 | SOLVENTE PARA TINTA A BASE DE EPOXI | L | 20.29
'037566 | TINTA PARA PISOS | L | 11.33
'0377 | TINTAS (CONT.)
'037733 | TINTA ESMALTE SINT. BRILHANTE COR BRANCA | L | 21.79
'0380 | VERNIZES E OUTROS MATERIAIS PARA PINTURA
'038001 | AGUARRAZ MINERAL | L | 10.71
'038003 | CAL EM PO PARA PINTURA | KG | 1.03
'038006 | FUNDO BRANCO FOSCO NIVELADOR P/ MADEIRAS | L | 24.14
'038009 | LIQUIDO SELADOR PARA PINTURA LATEX PVA | L | 6.51
'038012 | LIXA P/ FERRO Nº 100 K-246 225X275MM - NORTON OU EQUIVALENTE | UN | 2.24
'038013 | LIXA PARA MADEIRA/MASSA Nº 150 | UN | 0.62
'038014 | MASSA ACRILICA | KG | 4.08
'038016 | MASSA A OLEO | KG | 12.24
'038017 | MASSA A BASE DE PVA | KG | 2.63
'038018 | OLEO DE LINHACA | KG | 22.12
'038021 | PRIMER A BASE DE EPOXI | L | 49.89
'038022 | SILICONE - HIDROFUGANTE | L | 44.38
'038024 | TRINCHA 2" | UN | 4.79
'038025 | VERNIZ ACRILICO PARA CONCRETO | L | 16.28
'038028 | ZARCAO | L | 13.46
'038029 | REMOVEDOR | L | 26.93
'038030 | IMUNIZANTE PARA MADEIRA | L | 34.6
'038051 | VERNIZ FOSCO FILTRO SOLAR LINHA PREMIUM | L | 26.71
'038054 | VERNIZ EPOXI TRANSPARENTE (BI COMPONENTE) | L | 49.72
'038088 | VERNIZ POLIURETANO BRILHANTE LINHA PREMIUM | L | 28.36
'0385 | PAISAGISMO
'038509 | GRAMA EM PLACAS TIPO ESMERALDA | M2 | 6.76
'038511 | TERRA VEGETAL | M3 | 76
'0390 | DIVERSOS
'039002 | PLACA DE OBRA - ADESIVADA COM IMPRESSÃO DIGITAL | M2 | 151.67
'039013 | ACIDO MURIATICO | L | 7.46
'039021 | MASSA PLASTICA | KG | 13.9
'039044 | QUADRO DE GIZ/PINCEL LAMINADO MELAMINICO 3.95X1.29 | UN | 3481.67
'039072 | PINTURA DE LETRAS EM PAREDE DIM.20X30 CM | UN | 19.75
'039075 | ESTRADO DE MADEIRA PADRÃO CASA GAS CONF PROJETO | M2 | 478.95
'039089 | TRAVE P/ FUT SALAO 3,00X2,00M C/ RECUO FG D=3" | UN | 1075.16
'039090 | POSTE VOLEIBOL FG D=2 1/2" C/ CARRETILHA E TAMPAO | CJ | 883.67
'0391 | DIVERSOS (CONTINUAÇÃO)
'039113 | REDE COM MALHA GROSSA PARA TRAVE DE FUTEBOL SALAO | UN | 150.22
'039114 | CESTA PARA ARO DE BASQUETE | UN | 38.8
'039115 | REDE VOLEIBOL MALHA GROSSA, LONA SUP. E INFERIOR | UN | 204.89
'039123 | CANTONEIRA ABAS IGUAIS DE FERRO ASTM A-36 - 1/8" X 1" X 1" | M | 6.21
'039125 | CANTONEIRA ABAS IGUAIS DE FERRO ASTM A-36 - 3/16" X 1.1/2" X 1.1/2" GALV. | M | 20.98
'039165 | CAIXA DE PRE-MOLDADO P/ AR CONDICIONADO 18.000 BTU | UN | 180.44
'0394 | DIVERSOS (CONTINUAÇÃO)
'039402 | QUADRO QUADRICULABRANCO P/ PINCEL DIM 3.00 X 1.50M | UN | 3025
'0395 | DIVERSOS (CONTINUAÇÃO)
'039515 | ABRACADEIRA GUIA P/ MASTRO SIMPLES P/ 1 DESCIDA 1.1/2" - TEL-320 | UN | 8.89
'0398 | REVESTIMENTOS (PEDRAS NATURAIS) - CONTINUAÇÃO
'039841 | GRANITO CINZA ANDORINHA ESP 2CM POLIDO NAS DUAS FACES | M2 | 197.68
'04 | INSUMOS DE ELETRICA
'0401 | POSTES
'040102 | POSTE CIRC.CONCRETO ALT.MONT.11M/300KG,PAD ESCELSA | UN | 987.83
'040140 | POSTE CIRCULAR DE CONCRETO 11M/600KG | UN | 1454.47
'040144 | POSTE DT PADRAO TRIFASICO 16MM AEREO 63A H=7M/100DAN | UN | 1383.09
'0402 | POSTE (CONT)
'040211 | MAO FRANCESA PLANA GALVANIZADA 32 X 726 MM | UN | 15.3
'0403 | DIVERSOS
'040303 | REDUÇÃO CONCÊNT ELETROC PERF "U" 200X150MM,ABA100 | UN | 36.59
'040304 | REDUÇÃO CONCÊNT ELETROC PERF "U" 300X150MM,ABA100 | UN | 44.73
'040305 | REDUÇÃO CONCÊNT ELETROC PERF "U" 400X150MM,ABA100 | UN | 56.02
'040306 | SUPORTE ANGULAR P/ELETROCALHA DE 400X100MM | UN | 9.54
'0404 | PARA RAIOS E ACESSORIOS
'040401 | CURVA 90º BARRA CHATA ALUM 7/8"X1/8"X300MM TEL 778 | UN | 6.5
'0405 | ISOLADORES E ESPACADORES
'040504 | ISOLADOR DE PINO POLIMERICO 15KV - ROSCA 25MM | UN | 37.55
'040522 | CONECTOR PORCELANA 3P P/FIO 10MM2 | UN | 8.34
'040523 | CONECTOR PORCELANA 3P P/FIO 6MM2 | UN | 6.64
'040524 | CONECTOR PORCELANA 3P P/ FIO 4MM2 | UN | 6.3
'0407 | LUMINARIAS - CONT
'040761 | LUMINARIA BETA E40 250/400 IP66/44 CT SR TECNOWATT OU EQUIVALENTE | UN | 396.26
'0409 | DIVERSOS
'040974 | ARMACAO SECUNDARIA 2 ESTRIBOS COM HASTE 16X150MM | UN | 28.46
'0410 | TRANSFORMADORES
'041054 | TRANSF. TRIFASICO A OLEO 225KVA 15KV - 220/127V | UN | 14522.37
'041055 | TRANSF. TRIF A OLEO 75KVA 15KV - 220/127V | UN | 7102.88
'041056 | TRANSF A OLEO MINERAL 150KVA 13.8-10.4 KV 220127V | UN | 11555.13
'041058 | TRANSF TRIFASICO 112.5KVA 15KV/220-127V A OLEO | UN | 8486.27
'0411 | PARA-RAIOS - ACESSORIOS
'041106 | TELA BELINOX, L=245MM/E=1,5MM INOX-TEL-752 | M | 29.94
'0415 | QUADROS E CAIXAS ENTRADA/MEDIÇÃO
'041520 | CX PASS MET Nº6 "TELEBRAS" 120X120X15CM CH GALV | UN | 943.15
'041526 | QUADRO DIST EMBUTIR MET C/ BARRAMENTO TRIFASICO 6 CIRC - 100A C/ TRINC | UN | 84.96
'041527 | QUADRO DIST EMBUTIR MET C/ BARRAMENTO TRIFASICO 12 CIRC - 100A C/ TRINC | UN | 263.23
'041528 | QUADRO DIST EMBUTIR MET C/ BARRAMENTO TRIFASICO 18 CIRC - 100A C/ TRINC | UN | 286.73
'041530 | QUADRO DIST EMBUTIR MET C/ BARRAMENTO TRIFASICO 40 CIRC - 100A C/ TRINC | UN | 465.67
'041533 | QUADRO DIST EMBUTIR MET C/ BARRAMENTO TRIFASICO 24 CIRC - 100A C/ TRINC | UN | 309.73
'041536 | QUADRO DIST EMBUTIR MET C/ BARRAMENTO TRIFASICO 32 CIRC - 100A C/ TRINC | UN | 345.22
'041537 | QUADRO DIST EMBUTIR PVC 3 CIRC S/ BARRAMENTO | UN | 32.38
'041542 | CAIXA PARA TRANSFORMADOR DE CORRENTE (TC) ATE 112,5KVA - 200:5A | UN | 388
'041543 | CHAVE BLINDADA 600V-200A C/ FUSIVEL NH160A | UN | 2280
'041569 | CONJ CX MEDIDOR POLIFASICO P-980-005+CX DISJ P-940-003 | UN | 77.81
'041579 | CAIXA PARA TRANSFORMADOR DE CORRENTE (TC) 112,5 ATE 225KVA - 400:5A | UN | 702.36
'041588 | CAIXA PVC 4" X 4" TIGREFLEX | UN | 2.89
'0416 | QUADROS E CAIXAS (CONTINUAÇÃO)
'041667 | CAIXA PVC 3" X 3" TIGREFLEX - SEXTAVADA | UN | 2.93
'041670 | QUADRO DIST EMBUTIR MET 12 CIRC S/ BARRAMENTO | UN | 45.92
'0417 | QUADROS E CAIXAS (CONTINUAÇÃO)
'041724 | QUADRO DIST EMBUTIR MET C/ BARRAMENTO TRIFASICO 16 CIRC - 100A C/ TRINC | UN | 273.98
'041726 | QUADRO DIST EMBUTIR MET C/ BARRAMENTO TRIFASICO 28 CIRC - 100A C/ TRINC | UN | 319.47
'0418 | QUADROS E CAIXAS (CONTINUAÇÃO)
'041815 | QUADRO DIST EMBUTIR MET C/ BARRAMENTO TRIFASICO 44 CIRC - 150A C/ TRINC | UN | 729
'041817 | QUADRO DIST EMBUTIR MET C/ BARRAMENTO TRIFASICO 54 CIRC - 100A C/ TRINC | UN | 1072
'041821 | QUADRO DIST EMBUTIR MET C/ BARRAMENTO TRIFASICO 44 CIRC - 100A C/ TRINC | UN | 465.67
'041860 | QUADRO DIST EMB MET 3F 56/40 CIRC DIN/UL - 225A | UN | 1072
'041861 | CAIXA PASSAG. CH 18 C/TAMPA PARAF. 400X400X120MM | UN | 75.52
'0419 | QUADROS E CAIXAS (CONTINUAÇÃO)
'041962 | QUADRO DIST EMBUTIR MET C/ BARRAMENTO TRIFASICO 34 CIRC - 100A C/ TRINC | UN | 355.31
'0420 | ELETRODUTOS (AÇO ESMALTADO E CONEXÕES)
'042047 | ELETRODUTO DE FERRO GALVANIZADO 6" | M | 219.43
'042051 | ELETRODUTO FERRO GALV LEVE - 2.1/2" | M | 35.23
'042052 | ELETRODUTO DE FERRO GALVANIZADO 4" | M | 51.62
'042087 | CURVA 90º DE FERRO GALVANIZADO 3" | UN | 66.75
'042090 | ELETRODUTO DE FERRO GALVANIZADO 3" | M | 37.61
'042091 | REDUÇÃO DE FERRO GALVANIZADO Ø 50X32MM (2X1 1/4") | UN | 15.55
'0423 | CAIXAS DE PASSAGEM E ECONDULETES (CONTINUAÇÃO)
'042301 | CONDULETE ALUMINIO SEM ROSCA, TIPO 'B' DIAMETRO 3/4" C/ TAMPA C/ VEDACAO | UN | 8.52
'042302 | CONDULETE ALUMINIO SEM ROSCA TIPO 'LR' DIAM 3/4" C/ TAMPA C/ VEDACAO | UN | 9.61
'042303 | CONDULETE ALUMINIO SEM ROSCA TIPO 'X' DIAM 3/4" C/ TAMPA COM VEDACAO | UN | 11.27
'0425 | ELETRODUTOS (PVC RIGIDO E CONEXÕES)
'042501 | ELETRODUTO DE PVC RIGIDO 1/2" - ROSCAVEL SEM LUVA | M | 2.16
'042502 | ELETRODUTO DE PVC RIGIDO 3/4" - ROSCAVEL SEM LUVA | M | 2.55
'042503 | ELETRODUTO DE PVC RIGIDO 1" - ROSCAVEL SEM LUVA | M | 3.63
'042504 | ELETRODUTO DE PVC RIGIDO 1 1/4" - ROSCAVEL SEM LUVA | M | 5.28
'042505 | ELETRODUTO DE PVC RIGIDO 1 1/2" - ROSCAVEL SEM LUVA | M | 6.51
'042506 | ELETRODUTO DE PVC RIGIDO 2" - ROSCAVEL SEM LUVA | M | 8.06
'042508 | ELETRODUTO DE PVC RIGIDO 3" - ROSCAVEL SEM LUVA | M | 24.22
'042509 | ELETRODUTO DE PVC RIGIDO 4" - ROSCAVEL SEM LUVA | M | 36.65
'042511 | CURVA DE PVC RIGIDO PARA ELETRODUTO DE 3/4" | UN | 2.47
'042521 | LUVA DE PVC RIGIDO PARA ELETRODUTO 3/4" | UN | 0.94
'042529 | ELETRODUTO CONDULETE PVC 3/4" APARENTE TIGRE/SIM. | M | 3.64
'042530 | NIPLE PVC PARA ELETRODUTO 3" | UN | 25.59
'042535 | CANALETA SISTEMA X PIAL LEGRAND OU SIMILAR | M | 3.11
'042546 | ELETRODUTO CONDULETE PVC 1" APARENTE TIGRE E EQUIV | M | 5.14
'042548 | ELETRODUTO DE PVC RIGIDO 6" | M | 91.87
'042552 | ACABAMENTO PARA CANALETA SISTEMA X PIAL - FINA | UN | 2.23
'042558 | CANALETA SISTEMA X PIAL 20X10X2100MM REF. 308 01 | UN | 6.13
'042565 | ELETRODUTO FLEXIVEL CORRUGADO 3/4" PVC TIGREFLEX | M | 1.5
'042588 | ELETRODUTO FLEXIVEL CORRUGADO 1" PVC TIGREFLEX | M | 2.19
'0426 | ELETRODUTOS (PVC RIGIDO E CONEXÕES) - CONTINUAÇÃO
'042636 | DUTO CORRUGADO DE PEAD COR PRETA 6" | M | 15.96
'042673 | DUTO CORRUGADO DE PEAD COR PRETA 1 1/2" | M | 2.44
'042674 | DUTO CORRUGADO DE PEAD COR PRETA 2" | M | 3.62
'042690 | DUTO CORRUGADO DE PEAD COR PRETA 4" | M | 6.96
'0427 | ELETRODUTOS (PVC RIG/FLEX E CONEXOES - CONT
'042701 | DUTO CORRUGADO DE PEAD COR PRETA 3" | M | 5.23
'042717 | DUTO CORRUGADO DE PEAD COR PRETA 1 1/4" | M | 2.06
'0430 | FIOS E CABOS
'043004 | CABO FLEX ISOL. TERMOPLAST. 750V - 1,5 MM2 - 70º | M | 0.67
'043005 | CABO FLEX ISOL. TERMOPLAST. 750V - 2,50 MM2 - 70º | M | 1.18
'043006 | CABO FLEX ISOL. TERMOPLAST. 750V - 4,00 MM2 - 70º | M | 1.79
'043007 | CABO FLEX ISOL. TERMOPLAST. 750V - 6,00 MM2 - 70º | M | 2.52
'043009 | CABO FLEX ISOL. TERMOPLAST. 0,6/1KV - 95MM2 - 70º | M | 41.59
'043015 | CABO FLEX ISOL. TERMOPLAST. 750V - 16MM2 - 70º | M | 6.76
'043016 | CABO FLEX ISOL. TERMOPLAST. 750V - 25MM2 - 70º | M | 10.71
'043023 | CABO FLEX ISOL. TERMOPLAST. 0,6/1KV - 185MM2 - 70º | M | 86.24
'043030 | CABO DE COBRE PP FLEX ISOL. PVC 450/750V ANTI-CHAMA 70º - 2 X 2.5 MM2 | M | 3.06
'043036 | CABO DE COBRE NU TEMPERA MEIO DURA 6MM2 | M | 3
'043038 | CABO DE COBRE NU TEMPERA MEIO DURA 16 MM2 | M | 7.05
'043039 | CABO DE COBRE NU TEMPERA MEIO DURA 10 MM2 | M | 4.98
'043040 | CABO COBRE NU TEMPERA MEIO DURA 25MM2 | M | 11.22
'043041 | CABO COBRE NU TEMPERA MEIO DURA 35MM2 | M | 15.36
'043044 | CABO COBRE NU TEMPERA MEIO DURA 50MM2 | M | 21.24
'043055 | CABO PARA TELEFONE CI 50X30 | M | 8.85
'043059 | CABO FLEX ISOL. TERMOPLAST. 0,6/1KV - 16MM2 - 70º | M | 7.26
'0431 | FIOS E CABOS (CONTINUAÇÃO)
'043113 | CABO COBRE UNIPOLAR 25 MM2 ISOLAMENTO 15KV | M | 29.73
'043127 | CABO UTP 4 PARES CAT 5E | M | 1.52
'043137 | CABO FLEX ISOL. TERMOPLAST. 0,6/1KV - 70MM2 - 70º | M | 33.67
'043149 | CABO ISOLADO 750V - 4 X 4.0MM2 | M | 9.05
'043150 | CABO ISOLADO PVC - 4 X 16.0MM2 | M | 31.71
'043160 | CABO FLEX ISOL. TERMOPLAST. 0,6/1KV - 25MM2 - 70º | M | 10.92
'043174 | CABO FLEX ISOL. TERMOPLAST. 0,6/1KV - 35MM2 - 70º | M | 15.64
'043175 | CABO FLEX ISOL. TERMOPLAST. 0,6/1KV - 6,0MM2 - 70º | M | 3.06
'043180 | CABO FLEX ISOL. TERMOPLAST. 0,6/1KV - 10MM2 - 70º | M | 5
'043190 | CABO FLEX ISOL. TERMOPLAST. 0,6/1KV - 50MM2 - 70º | M | 23.72
'043193 | CABO FLEX ISOL. TERMOPLAST. 750V - 10MM2 - 70º | M | 4.5
'043194 | CABO FLEX ISOL. TERMOPLAST. 0,6/1KV - 240MM2 - 70º | M | 119.2
'043199 | CABO FLEX ISOL. TERMOPLAST. 0,6/1KV - 150MM2 - 70º | M | 67.26
'0432 | FIOS E CABOS (CONTINUAÇÃO)
'043204 | CABO DE COBRE UNIPOLAR 35 MM2 COM ISOLAMENTO 15KV | M | 36.81
'043205 | CABO FLEX ISOL. TERMOPLAST. 0,6/1KV - 2,5MM2 - 70º | M | 1.46
'043206 | CABO FLEX ISOL. TERMOPLAST. 0,6/1KV - 4,0MM2 - 70º | M | 2.17
'043236 | CABO FLEX ISOL. TERMOPLAST. 0,6/1KV - 120MM2 - 70º | M | 52.64
'043243 | FIO DE COBRE RECOZIDO Nº 6 P/ AMARRAÇÃO | KG | 51.02
'043253 | CABO FLEX ISOL. TERMOPLAST. 0,6/1KV - 300MM2 - 70º | M | 135.68
'043262 | CABO DE COBRE PP FLEX ISOL. PVC 450/750V ANTI-CHAMA 70º - 3 X 2,5MM2 | M | 4.26
'0433 | FIOS E CABOS (CONTINUACAO)
'043337 | CABO DE COBRE PP FLEX ISOL. PVC 450/750V ANTI-CHAMA 70º - 3 X 4.0 MM2 | M | 6.37
'0434 | FIOS E CABOS (CONT)
'043441 | CABO COAXIAL P/ TV 67 OHMS | M | 0.98
'0435 | CHAVES
'043540 | CHAVE BLINDADA 600V 160A C/ TERMINAIS P/CABO 70MM2 | UN | 2183.33
'043585 | CHAVE BLINDADA TRIPOLAR 600V/200A | UN | 2216.67
'043587 | CHAVE BLINDADA TRIPOLAR 600V/400A | UN | 2769.67
'043591 | CHAVE TRIPOLAR BLINDADA 600V/400A-FUSIVEL NH 350A | UN | 2862
'043593 | CHAVE BLINDADA TRIPOLAR 600V-300A C/3 FU-NH 250A | UN | 2862
'0436 | CHAVES (CONTINUAÇÃO)
'043620 | CHAVE MAGNETICA TRIPOLAR 25A | UN | 201
'043627 | CHAVE BLINDADA TRIPOLAR 600V/125A | UN | 883.67
'043648 | CHAVE BLINDADA TRIPOLAR 800A C/FUSIVEL NH 2X300 A | UN | 7119.33
'043657 | CHAVE BLINDADA TRIPOLAR 600V/800A | UN | 6935
'0437 | DIVERSOS (CONTINUACAO)
'043702 | PRENSA CABOS PARA ELETRODUTO 3/4" | UN | 5.81
'043792 | JUNCAO SIMPLES LONGA P/ ELETROCALHA 300X100 MM | UN | 3.58
'043795 | JUNCAO SIMPLES CURTA P/ ELETROCALHA 200X100 MM | UN | 2.79
'0438 | QUADROS E CAIXAS (CONTINUAÇÃO)
'043807 | QUADRO DISTR TRIFASICO QDETG UX 34 MOD (2X17) 150A CEMAR | UN | 614
'043835 | CONJ CX MEDIDOR MONOF P-980-009+CX DISJ P-940-003 | UN | 43.67
'043836 | CAIXA MED POLIF P-980-009 CARGA ATE 41000W ESCELSA (CJ) | UN | 83.48
'043837 | CAIXA MED POLIF P-980-009 CARGA- 41000A57000W ESCE (CJ) | UN | 430.33
'043838 | CAIXA MED POLIF P-980-010 CARGA-57000A75000W ESCE (CJ) | UN | 530.33
'0440 | BASES E FUSIVEIS
'044014 | FUSIVEL NH - 01 RETARDADO, IN=100A | UN | 28.75
'044034 | FUSIVEL NH - 01 RETARDADO, IN=160A | UN | 28.75
'044059 | FUSIVEL NH 01 RETARDADO IN 125 A | UN | 28.75
'044097 | FUSÍVEL NH-02 RETARDADO, IN=300A | UN | 48.68
'0441 | BASES E FUSIVEIS (CONTINUACAO)
'044112 | FUSÍVEL NH-02 RETARDADO, IN=250A | UN | 48.11
'044128 | FUSÍVEL NH-02 RETARDADO, IN=355A | UN | 50.65
'0444 | DISJUNTORES (CONTINUAÇÃO)
'044481 | DISJ TERMOMAG TRIP CX MOLD 400A 65KA 600VCA | UN | 2283.31
'0445 | DISJUNTORES
'044505 | DISJUNTOR NORMA NEMA MONOPOLAR 10A | UN | 15.86
'044508 | DISJUNTOR NORMA NEMA MONOPOLAR 25A | UN | 15.86
'044530 | DISJUNTOR NORMA NEMA TRIPOLAR 25A | UN | 97.42
'044552 | DISJUNTOR NORMA NEMA MONOPOLAR 15A | UN | 15.86
'044561 | MINI DISJUNTOR TRIPOLAR 100A CURVA C 15KA 220/127V | UN | 227.62
'044562 | MINI DISJUNTOR TRIPOLAR 90A CURVA C 5KA 220/127V | UN | 103.64
'044575 | DISJUNTOR NORMA NEMA TRIPOLAR 30A | UN | 97.42
'044582 | DISJUNTOR CX MOLDADA TERMOMAG.125A | UN | 284.28
'0446 | DISJUNTORES (CONTINUAÇÃO)
'044618 | DISJUNTOR NORMA NEMA TRIPOLAR 35A | UN | 97.42
'044659 | MINI DISJUNTOR MONOPOLAR 16A CURVA C 5KA 220/127V | UN | 6.65
'044660 | MINI DISJUNTOR MONOPOLAR 20A CURVA C 5KA 220/127V | UN | 6.65
'044661 | MINI DISJUNTOR MONOPOLAR 25A CURVA C 5KA 220/127V | UN | 6.65
'044662 | MINI DISJUNTOR MONOPOLAR 32A CURVA C 5KA 220/127V | UN | 6.65
'044663 | MINI DISJUNTOR MONOPOLAR 40A CURVA C 5KA 220/127V | UN | 8.22
'044664 | MINI DISJUNTOR BIPOLAR 16A CURVA C 5KA 220/127V | UN | 27
'044665 | MINI DISJUNTOR BIPOLAR 20A CURVA C 5KA 220/127V | UN | 27
'044666 | MINI DISJUNTOR BIPOLAR 25A CURVA C 5KA 220/127V | UN | 27
'044667 | MINI DISJUNTOR BIPOLAR 32A CURVA C 5KA 220/127V | UN | 27
'044668 | MINI DISJUNTOR BIPOLAR 40A CURVA C 5KA 220/127V | UN | 28.41
'044669 | MINI DISJUNTOR BIPOLAR 50A CURVA C 5KA 220/127V | UN | 28.41
'044670 | MINI DISJUNTOR TRIPOLAR 16A CURVA C 5KA 220/127V | UN | 37.39
'044671 | MINI DISJUNTOR TRIPOLAR 20A CURVA C 5KA 220/127V | UN | 37.39
'044672 | MINI DISJUNTOR TRIPOLAR 25A CURVA C 5KA 220/127V | UN | 37.39
'044673 | MINI DISJUNTOR TRIPOLAR 32A CURVA C 5KA 220/127V | UN | 37.39
'044674 | MINI DISJUNTOR TRIPOLAR 40A CURVA C 5KA 220/127V | UN | 48.51
'044675 | MINI DISJUNTOR TRIPOLAR 50A CURVA C 5KA 220/127V | UN | 48.51
'044676 | MINI DISJUNTOR TRIPOLAR 70A CURVA C 5KA 220/127V | UN | 103.64
'0447 | DISJUNTORES (CONTINUAÇÃO)
'044711 | MINI DISJUNTOR TRIPOLAR 80A CURVA C 5KA 220/127V | UN | 103.64
'044712 | MINI DISJUNTOR TRIPOLAR 63A CURVA C 5KA 220/127V | UN | 58.93
'044715 | MINI DISJUNTOR MONOPOLAR 10A CURVA C 5KA 220/127V | UN | 6.65
'044735 | DISPOSITIVO INTERRUPTOR DR BIPOLAR 16 A 25A - 30 MA | UN | 106.78
'044736 | DISPOSITIVO INTERRUPTOR DR BIPOLAR 30A A 40A - 30 MA | UN | 106.78
'044740 | MINI DISJUNTOR MONOPOLAR 63A CURVA C 5KA 220/127V | UN | 11.37
'044760 | MINI DISJUNTOR MONOPOLAR 6A CURVA C 5KA 220/127V | UN | 27.1
'044781 | MINI DISJUNTOR MONOPOLAR 50A CURVA C 5KA 220/127V | UN | 8.46
'044783 | MINI DISJUNTOR TRIPOLAR 125A CURVA C 15KA 220/127V | UN | 241.42
'044793 | DISJUNTOR 3P CX MOLDADA 200A - 50KA/240V 25KA/415V | UN | 1290.18
'0448 | DISJUNTORES (CONTINUAÇÃO)
'044805 | DISJUNTOR TERMOMAG.TIPO TED,3POLOS,175A,GE/SIMILAR | UN | 464.48
'044808 | MINI DISJUNTOR MONOPOLAR 4A CURVA C 5KA 220/127V | UN | 33.57
'044833 | MINI DISJUNTOR MONOPOLAR 70A CURVA C 5KA 220/127V | UN | 11.37
'044851 | MINI DISJUNTOR MONOPOLAR 80A CURVA C 5KA 220/127V | UN | 11.37
'044852 | MINI DISJUNTOR BIPOLAR 63A CURVA C 5KA 220/127V | UN | 43.93
'044871 | MINI DISJUNTOR BIPOLAR 70A CURVA C 5KA 220/127V | UN | 69.1
'0449 | DISJUNTORES (CONTINUACAO)
'044905 | MINI DISJUNTOR BIPOLAR 80A CURVA C 5KA 220/127V | UN | 69.1
'044951 | MINI DISJUNTOR MONOPOLAR 2A CURVA C 5KA 220/127V | UN | 33.57
'0450 | CAIXAS DE PASSAGEM E CONDULETES
'045001 | CAIXA PASSAG. CH 18 C/TAMPA PARAF. 100X100X80MM | UN | 13.62
'045002 | CAIXA PASSAG. CH 18 C/TAMPA PARAF. 150X150X80MM | UN | 20.92
'045003 | CAIXA PASSAG. CH 18 C/TAMPA PARAF. 200X200X100MM | UN | 26.8
'045005 | CAIXA PASSAG. CH 18 C/TAMPA PARAF. 300X300X120MM | UN | 54.04
'045017 | CAIXA ESTAMPADA 4X2"- CHAPA 18 | UN | 1.85
'045020 | CAIXA EM CHAPA ACO ESTAMPADA C/FUNDO MOVEL 4X4" | UN | 2.92
'045021 | CAIXA ESTAMPADA 4X4" - CHAPA 18 | UN | 2.92
'045035 | CAIXA C/TAMPA DO TIPO CIE-2 20X20X12 CM (TELEFONE) (DE EMBUTIR) | UN | 59.36
'045037 | CAIXA C/TAMPA DO TIPO CIE-4 60X60X12 CM (TELEFONE) (DE EMBUTIR) | UN | 196.65
'045044 | CAIXA METALICA DA GOMES DIM. 20 X 20 X 15 CM | UN | 27.67
'045067 | CAIXA 4X4" EM ALUMINIO | UN | 19.22
'0451 | CAIXAS DE PASSAGEM E CONDULETES (CONTINUAÇÃO)
'045104 | CAIXA PVC 4 X 2" TIGREFLEX | UN | 1.48
'0452 | CAIXAS DE PASSAGEM E CONDULETES (CONTINUAÇÃO)
'045270 | CONDULETE ALUMINIO TIPO T DIAM 3/4" C/ TAMPA | UN | 9.86
'0453 | LUMINARIAS (CONTINUACAO)
'045363 | LUMIN. FLUOR.4X16W,EMB,CAA01-E416 LUMICENTER COMPL | UN | 215.4
'045364 | LUMIN. FLUOR.4X16W,SOBR,CAA01-S416 LUMICENTER COMP | UN | 243.8
'045373 | LUM EMB FLUO REFL E ALETAS 2X32W CAA01-E232 - COMP | UN | 167.19
'0454 | APARELHOS ELÉTRICOS
'045442 | BEBEDOURO P/ DEFIC. REF. BDF 300 - IBBL | UN | 2553.11
'0455 | INTERRUPTORES, TOMADAS E ESPELHOS
'045501 | INTERRUPTOR (MODULO) 1 TECLA SIMPLES 10A/250V S/ ESPELHO | UN | 9.84
'045502 | INTERRUPTOR (MODULO) 1 TECLA PARALELO 10A/250V S/ ESPELHO | UN | 10.33
'045505 | INTERRUPTOR PULSADOR CAMPAINHA S/ ESPELHO (MODULO) | UN | 10.2
'045519 | TOMADA (MODULO) PAD BRAS 2 P+T 20A/250V NBR 14136 S/ ESPELH | UN | 15.11
'045520 | TOMADA (MODULO) PAD BRAS 2 P+T 10A/250V NBR 14136 S/ ESPELH | UN | 13.67
'045523 | TOMADA DE 3 POLOS 20A 250V S/ ESPELHO | UN | 12.56
'045525 | ESPELHO 4X2", LINHA BRANCA | UN | 5.16
'045526 | ESPELHO 4X4", LINHA BRANCA | UN | 9.84
'0460 | LUMINÁRIAS (CALHAS, PROJETORES, CONJUNTOS)
'046001 | LUMINARIA FLUOR. COMERCIAL CHANFRADA 2X20W COMPLETA C/LAMPADA E REATOR - EMBRUTIR/SOBREPOR | UN | 60.83
'046002 | LUMINARIA FLUOR. COMERCIAL CHANFRADA 2X40W COMPLETA C/LAMPADA E REATOR - EMBRUTIR/SOBREPOR | UN | 80.48
'046003 | LUMINARIA FLUOR. COMERCIAL CHANFRADA 4X20W COMPLETA C/LAMPADA E REATOR - EMBRUTIR/SOBREPOR | UN | 108.19
'046004 | LUMINARIA FLUOR. COMERCIAL CHANFRADA 4X40W COMPLETA C/LAMPADA E REATOR - EMBRUTIR/SOBREPOR | UN | 152.57
'046009 | LUMINARIA FLUOR. COMERCIAL CHANFRADA 1X20W COMPLETA C/LAMPADA E REATOR - EMBRUTIR/SOBREPOR | UN | 32.2
'046027 | RELE FOTOELETRICO MAG. MOD. RM10A / 220V | UN | 21.52
'046028 | ARANDELA COM DIFUSOR EM VIDRO 25CM | UN | 48.74
'046036 | LUMINARIA FLUOR. COMERCIAL CHANFRADA 1X40W COMPLETA C/LAMPADA E REATOR - EMBRUTIR/SOBREPOR | UN | 50.16
'046038 | LUMINARIA FLUOR. COMERCIAL CHANFRADA 2X40W COMPLETA C/LAMPADA E REATOR - EMBRUTIR/SOBREPOR - COM DIFUSOR | UN | 181.63
'046058 | PROJ. RETANGULAR PL 400 MA TECNOWATT | UN | 153.93
'046078 | LUMINARIA FLUOR. COMERCIAL CHANFRADA 3X40W COMPLETA C/LAMPADA E REATOR - EMBRUTIR/SOBREPOR | UN | 125.52
'0465 | LÂMPADAS
'046501 | LAMPADA VAPOR DE MERCURIO 400W/220V PHILIPS/SIM. | UN | 46.65
'046504 | LAMPADA INCANDESCENTE 60W | UN | 5.65
'046506 | LAMPADA MISTA DE 160 W | UN | 18.33
'046509 | LAMPADA INCANDESCENTE 100 W | UN | 6.19
'046513 | LAMPADA VS 400W/220V MOD. SON PHILLIPS/SIMILAR - OVOIDE | UN | 48.32
'046524 | LAMPADA FLUORESCENTE TUBULAR 20W | UN | 7.12
'046525 | LAMPADA FLUORESCENTE TUBULAR 40W | UN | 7.12
'0466 | LUMINÁRIAS (CONT.)
'046636 | BLOCO AUT. ILUM. EMERG. P/ ACLARAMENTO E/OU BALIZAMENTO 2X9W - AUT. 2 HORAS | UN | 32.77
'046656 | PLAFONIER COM GLOBO PLÁSTICO 9X4" | UN | 22.27
'046689 | SUPORTE PARA UMA LUMINARIA TIPO PETALA - SL1 | UN | 147.51
'0469 | LUMINARIAS (CONT)
'046998 | LUM.FLUOR.2X16W,SOBREP,CAA01-S216 LUMICENTER COMPL | UN | 138.93
'0472 | LUMINARIAS (CONT )
'047206 | LUM SOBR FLUO REFL E ALETAS 2X32W CAA01-S232 COMPL | UN | 188.67
'047239 | ARANDELA PROVA DE TEMPO 45º EM ALUM SILICIO, ACAB EPOXI CINZA (E-27) - VISOR POLICARB. C/ GRADE | UN | 261.66
'0474 | LUMINARIAS (CONT)
'047467 | LUM.FLUOR.2X16W,EMB,CAA01-E216 LUMICENTER COMPL | UN | 120.77
'0475 | APARELHOS ELETRICOS
'047526 | CAMPAINHA TIMBRE PIAL COD. 41277 OU SIMILAR | UN | 139.69
'047527 | CAMPAINHA TIPO PRATO PIAL COD. 41418 | UN | 536.93
'047530 | BOMBA CENTR MONOFASICA 110/220V 1/2CV REF: CAM W4C | UN | 765.16
'047561 | CHUVEIRO ELÉTRICO EM PVC - TIPO DUCHA | UN | 51.51
'047566 | BOMBA CENTRIFUGA TRIFASICA 2 CV - CAM W14 | UN | 1350.98
'047574 | BOMBA CENTR TRIFASICA 220/380V 5CV REF CAM 620 TJM | UN | 2868.62
'0476 | APARELHOS ELETRICOS - CONTINUAÇÃO
'047633 | BOMBA CENTR MONOFASICA 110/220V 1 CV REF: CAM W10 | UN | 1308.67
'047634 | BOMBA CENTR MONOFASICA 110/220V 3/4CV REF: CAM W10 | UN | 1144.63
'0477 | APARELHOS ELETRICOS - CONTINUAÇÃO
'047795 | CHUVEIRO PRESSMATIC ANT VANDALISMO 17125006 | UN | 568.23
'0478 | APARELHOS ELÉTRICOS - CONTINUAÇÃO
'047855 | DISP PROT CONTR SURTOS DPS BIPOLAR 275VCA COR 40KA | UN | 80.5
'047862 | CAIXA POLIPROPILENO EQUIP 180X150X90MM TEL 902 | UN | 145.92
'0480 | PARA-RAIOS E ACESSORIOS
'048002 | BASE EM ACO GALV P/ MASTROS 2" - 4 FUROS Ø8MM TEL-074 | UN | 61.97
'048004 | CONJ ESTAIAMENTO TIPO RIGIDO 1,5M CADA ESTAIS X 1.1/2" - TEL 440 | UN | 112.08
'048015 | CAIXA INSPECAO DO TERRA,PVC,DIÂM.30CM,TAMPA FERRO | UN | 101.48
'048020 | CONECTOR DE UMA DESCIDA PARA CABO 35MM2 | UN | 8.4
'048035 | HASTE TIPO COPPERWELD - 5/8"X2.4M | UN | 30.94
'048036 | CAPTOR C/ ROSCA ACO INOX Ø 3/4" X 350MM, TEL-036 | UN | 110.96
'048038 | ABRACADEIRA GUIA MASTRO REFORCADA P/ 1 DESCIDA 1.1/2" - TEL-340 | UN | 13.14
'048041 | PARA-RAIOS POLIMERICO 12KV - 10KA COM SUPORTE | UN | 154.55
'048050 | ABRACADEIRA GUIA P/ MASTRO REFORCADA P/ 1 DESCIDA 2" | UN | 13.47
'048051 | ABRACADEIRA GUIA P/ MASTRO SIMPLES P/1 DESCIDA 2" | UN | 9.65
'048052 | ABRACADEIRA TIPO CHUMBADOR P/ ELETRODUTO 2" | UN | 6.34
'048053 | CONECTOR MEDICAO EM BRONZE C/ 4 PARAFUSOS TEL-560 | UN | 18.93
'048054 | CONECTOR DE PRESSAO P/CABO DE COBRE DE 35 MM2 | UN | 5.61
'048055 | SUPORTE ISOLADOR P/APLICACAO EM QUINAS DE 90 GRAUS | UN | 20.15
'048056 | SUPORTE ISOLADOR C/ROLDANA P/APARAFUSAR C/CHAPA | UN | 8.32
'048057 | SUPORTE ISOLADOR REFORCADO P/APARAFUSAR C/CHAPA | UN | 8.1
'048064 | ABRACADEIRA GUIA P/ MASTRO REFORCADA P/ 1 DESCIDA 2" - TEL-350 | UN | 13.47
'048067 | FIXADOR TIPO ÕMEGA LATAO FURO 5.5MM P/ CABO 35MM2 | UN | 1.45
'048070 | PRESILHA PARA CABO DE COBRE DE 35MM2 - REF TEL 744 | UN | 1.31
'048085 | BASE EM ACO GALV P/ MASTROS 1.1/2" - 4 FUROS Ø8MM TEL-064 | UN | 55.39
'0481 | ELETROFERRAGENS
'048120 | ABRACADEIRA GUIA P/ MASTRO SIMPLES P/ 1 DESCIDA 2" - TEL-330 | UN | 9.65
'048145 | TAMPAO PARA ELETRODUTO 1", REF. TEL-5533 | UN | 4.98
'048146 | TERMINAL COMPRESSÃO COBRE ESTANHADO 50MM2 TEL 5150 | UN | 3.64
'048149 | MAO FRANCESA REFORCADA P/ ELETROCALHA 400MM | UN | 29.59
'048150 | TAMPA DE ENCAIXE P/ ELETROCALHA CH18, 400MM | M | 38.71
'048151 | TAMPA DE ENCAIXE P/ ELETROCALHA CH18, 300MM | M | 31.15
'048152 | TAMPA DE ENCAIXE P/ ELETROCALHA CH18, 150MM | M | 17.82
'0483 | DIVERSOS (CONTINUAÇÃO)
'048316 | BATERIA SELADA 12V 60AH | UN | 396.22
'048340 | CAIXA DE INSPECAO DE PVC Ø300X300MM - TEL-552 | UN | 29.96
'048341 | TAMPA REFORCADA EM FºFº C/ ESCOTILHA - TEL-536 | UN | 71.74
'048342 | ISOLADOR PORCELANA TIPO ROLDANA 80X80 MM P/ 2 CABOS - MARROM | UN | 6.73
'048365 | TERMINAL A COMPRESSAO TIPO OLHAL #70MM2 | UN | 4.46
'048390 | ELETROCALHA STANDARD PERFURADA S/ TAMPA 150X50MM - CH16 | M | 41.34
'0484 | ELETROFERRAGENS (BUCHAS.ARRUELAS. BRACADEIRAS)
'048444 | PARAFUSO CAB QUADRADA ACO GALV 1020 16X300MM | UN | 16.9
'048458 | ABRACADEIRA TIPO D COM CUNHA P/ ELETRODUTO Ø 1" - TEL-095 | UN | 2.02
'048474 | TERMINAL CABO-BARRA EM LATÃO 2 X # 240 MM2 | UN | 135.43
'0485 | ELETROFERRAGENS (BUCHAS.ARRUELAS. BRACADEIRAS)
'048502 | BUCHA DE ALUMINIO FUNDIDO 3/4" | UN | 0.67
'048503 | BUCHA DE ALUMINIO FUNDIDO 1" | UN | 0.86
'048505 | BUCHA DE ALUMINIO FUNDIDO 1 1/2" | UN | 1.59
'048506 | BUCHA DE ALUMINIO FUNDIDO 2" | UN | 2.89
'048508 | BUCHA DE ALUMINIO FUNDIDO 3" | UN | 4.24
'048510 | BUCHA DE ALUMINIO FUNDIDO 4" | UN | 6.47
'048512 | BUCHA DE ALUMINIO FUNDIDO 6" | UN | 37.48
'048516 | ARRUELA DE ALUMINIO FUNDIDO 3/4" | UN | 0.42
'048517 | ARRUELA DE ALUMINIO FUNDIDO 1" | UN | 0.61
'048519 | ARRUELA DE ALUMINIO FUNDIDO 1 1/2" | UN | 1.16
'048520 | ARRUELA DE ALUMINIO FUNDIDO 2" | UN | 2.03
'048522 | ARRUELA DE ALUMINIO FUNDIDO 3" | UN | 3.89
'048524 | ARRUELA DE ALUMINIO FUNDIDO 4" | UN | 5.91
'048525 | ARRUELA DE ALUMINIO FUNDIDO 6" | UN | 21.61
'048534 | ABRACADEIRA TIPO "U" P/ FIXACAO ELETRODUTO 3/4" | UN | 0.39
'048538 | ABRACADEIRA ACO GALV TIPO U DIAM. 1.1/2" | UN | 0.71
'048546 | CABECOTE DE ACO GALVANIZADO DE 2.1/2" | UN | 11.96
'048553 | CABECOTE DE ENTRADA 1" EM ALUMINIO FUNDIDO | UN | 2.71
'048556 | ABRACADEIRA TIPO COPO 1" C/ PARAFUSO/BUCHA | UN | 1.4
'048589 | CABECOTE EM ACO GALVANIZADO DE 4" | UN | 25.41
'0486 | ELETROFERRAGENS (BUCHAS.ARRUELAS. BRACADEIRAS)
'048604 | CONJ PARAFUSO, PORCA E ARRUELA LATAO 3/16 X 1" | UN | 1.35
'048605 | CONJ PARAFUSO, PORCA E ARRUELA LATAO 1/4 X 1" | UN | 2.6
'048606 | CONJ PARAFUSO, PORCA E ARRUELA LATAO 5/16 X 11/4" | UN | 4.32
'048607 | CONJ PARAFUSO, PORCA E ARRUELA LATAO 3/8 X 11/2" | UN | 7
'048634 | TAMPA DE ENCAIXE P/ ELETROCALHA CH18, 200MM | M | 22.62
'0487 | PARA-RAIOS E ACESSORIOS (CONT.)
'048701 | BARRA CHATA EM ALUMINIO 7/8" X 1/8" X 3M (70MM2) TEL-711 | M | 7.34
'048730 | NIPLE DUPLO ACO GALVANIZADO BSP Ø 4" (100MM) | UN | 71.3
'048744 | CAPTOR C/ ROSCA LATAO CROM Ø 3/4" X 250MM, TEL-010 | UN | 58.55
'048747 | PARAFUSO M6X45MM, TEL-5346 | UN | 1.39
'048763 | CORDOALHA CHATA FLEX. 100X25MM 2 FUROS TEL 5701 | UN | 17.98
'048772 | ALICATE Z-201 | UN | 120.56
'048782 | TERMINAL AEREO H=25CM, DIM 5/16" - REF. TEL 024 | UN | 21.05
'048784 | CONJ ESTAIAMENTO TIPO RIGIDO 2M CADA ESTAIS X 2" - TEL-453 | UN | 145.49
'048790 | CAIXA ACO EQUIP POT 380X320X175MM - TEL-903 | UN | 374.38
'048794 | BARRA CHATA AÇO GALV. FOGO 7/8"X1/8"(3M) TEL-761 | UN | 27.95
'0488 | DIVERSOS (CONTINUACAO)
'048860 | TERMINAL CABO-BARRA EM LATÃO # 150 MM2 | UN | 13.37
'0489 | DIVERSOS (CONTINUAÇÃO)
'048917 | VERGALHAO DE ACO C/ ROSCA 1/4" P/ ELETROCALHA | M | 2.63
'048986 | ELETROCALHA STANDARD PERFURADA S/ TAMPA 200X100MM - CH16 | M | 58.78
'048987 | MAO FRANCESA REFORCADA P/ ELETROCALHA 300MM | UN | 25.05
'048988 | ELETROCALHA STANDARD PERFURADA S/ TAMPA 400X100MM - CH16 | M | 89.67
'0490 | DIVERSOS - CONTINUAÇÃO
'049002 | PARAFUSO CAB QUADRADA ACO GALV 1020 16 X 200 MM | UN | 12.65
'049064 | SAIDA HORIZONTAL P/ ELETRODUTO 3/4" | UN | 1.67
'049072 | TERMINAL CABO-BARRA EM LATÃO # 240 MM2 | UN | 20.9
'0491 | DIVERSOS - CONTINUAÇÃO
'049101 | CRUZETA DE MADEIRA P/ POSTE 90 X 135 X 2400MM | UN | 292.67
'049104 | PORCA QUADRADA DIAM. 16MM | UN | 1.5
'049112 | TERMINAL CABO-BARRA EM LATÃO # 300 MM2 | UN | 20.54
'049123 | CANTONEIRA "ZZ" ALTA P/PERFILADO 38/38 - REF. 114-11-Z, MOPA | UN | 1.65
'049143 | REATOR AFP INT. LÂMPADA VAPOR SÓDIO 400W/220V | UN | 108.93
'049165 | VENTILADOR DE TETO COMERCIAL C/ ALETAS DE MADEIRA S/ LUMIN., INCL. COMANDO | UN | 176.04
'049170 | CENTRAL DE ALARME ENDERECAVEL 4 LACOS ATE 256 ENDERECOS | UN | 1660.64
'0492 | INSUMOS ELETRICA CONTINUACAO
'049227 | TERMINAL CABO-BARRA EM LATÃO # 10 MM2 | UN | 2.18
'049228 | TERMINAL CABO-BARRA EM LATÃO # 25 MM2 | UN | 3.11
'049241 | TERMINAL CABO-BARRA EM LATÃO # 35 MM2 | UN | 3.33
'049242 | TERMINAL CABO-BARRA EM LATÃO # ATÉ 4 MM2 | UN | 1.92
'049243 | CONECTOR SPLIT-BOLT (KS) P/CABO 4MM2 | UN | 2.77
'049249 | SUSPENSAO VERTICAL PARA ELETROCALHA 200X100 MM | UN | 5.62
'049274 | TE HORIZONTAL 90º PERFURADA C/ TAMPA 200X100MM - CH16 | UN | 78.69
'049275 | TE HORIZONTAL 90º PERFURADA C/ TAMPA 300X100MM - CH16 | UN | 95.41
'049289 | SUPORTE ANGULAR P/ELETROCALHA DE 30X10CM | UN | 7.07
'0494 | ELETROFERRAGENS (DIVERSOS)
'049424 | CONECTOR SPLIT BOLT 35MM2 - ACAB. NATURAL TEL 5015 | UN | 5.78
'049428 | SAIDA HORIZONTAL P/ELETRODUTO Ø 1" | UN | 1.72
'049459 | MASTRO TELESCOPICO C/ REDUCAO P/ 3/4" 5M - TEL-480 | UN | 335.26
'049463 | CURVA HORIZONTAL 90º PERFURADA 200X100MM - CH16 | UN | 63.96
'049464 | CURVA HORIZONTAL 90º PERFURADA 300X100MM - CH16 | UN | 77.86
'049488 | CURSOR P/FITA WALSIWA ERAFLEX | UN | 1.17
'049492 | PARAFUSO CAB ABAULADA ACO GALV 1020 16X45MM | UN | 3.47
'049493 | PARAFUSO CAB ABAULADA ACO GALV 1020 16 X 125MM | UN | 4.42
'0495 | DIVERSOS
'049502 | PORCA QUADRADA PARA PARAFUSO M16 | UN | 1.5
'049503 | FITA ISOLANTE NR 33 - 19MM X 20M | UN | 17.21
'049505 | BOCAL PORCELANA C/ ROSCA P/ LAMPADA INCANDESCENTE | UN | 2.8
'049507 | SAPATILHA PARA CABO DE AÇO | UN | 2.76
'049510 | TAMPA DE FERRO R2 P/CX.TELF.TELEST 1070X520X500 MM | UN | 505
'049512 | MAO FRANCESA PLANA GALVANIZADA 32 X 710MM | UN | 15.3
'049514 | SELA PARA CRUZETA DE MADEIRA | UN | 14.16
'049521 | CONECTOR SPLIT-BOLT (KS) P/CABO 35MM2 | UN | 5.69
'049524 | CANTONEIRA ABAS IGUAIS DE FERRO ASTM A-36 - 3/16" X 1.1/2" X 1.1/2" | M | 12.25
'049537 | PARAFUSO ABAULADO M16X150MM | UN | 4.88
'049566 | CABECOTE DE ALUMINIO FUNDIDO 3/4" | UN | 2.39
'049567 | CINTA CIRCULAR ACO GALVANIZADO 300MM | UN | 44.06
'049568 | CABECOTE DE ALUMINIO FUNDIDO 1 1/2" | UN | 6.88
'049570 | CABECOTE DE ALUMINIO FUNDIDO 1 1/4" | UN | 6.4
'049582 | REATOR EXT. P/LAMPADA VAPOR MERCURIO TECNOWATT | UN | 94.88
'0496 | DIVERSOS (CONTINUACAO)
'049606 | CANTONEIRA ABAS IGUAIS DE FERRO ASTM A-36 - 3/16" X 1" X 1" | M | 7.99
'049626 | SOQUETE ANTI-VIBRATORIO P/LAMP.FLUOR.PANAM/SIMILAR | UN | 2.32
'049633 | ARRUELA QUADRADA 36MM DE FURO 18MM | UN | 0.99
'049645 | CRUZETA DE MADEIRA P/ POSTE 90 X 112,5 X 2400 MM | UN | 260.67
'049654 | OLHAL DE FERRO GALVANIZADO C/ PARAFUSO 16X200MM | UN | 19.79
'049666 | CANTONEIRA ABAS IGUAIS DE FERRO ASTM A-36 - 3/16" X 1.1/4" X 1.1/4" | M | 10.62
'049681 | TERMINAL MECANICO P/CABO 16MM2 | UN | 2.3
'049686 | NIPLE PVC DUPLO 4" | UN | 50.09
'049694 | ARMACAO SECUNDARIA 1 ESTRIBO C/HASTE 16X150MM | UN | 18.8
'049695 | CABECOTE DE ALUMINIO FUNDIDO 6" | UN | 55.65
'049696 | NIPLE PVC DUPLO 6" | UN | 54.67
'0497 | DIVERSOS
'049709 | PARAFUSO ABAULADO M10X150MM | UN | 3.95
'049729 | ELETROC CH16 PERFURADA 300X100MM S/TAMPA | M | 73.55
'049772 | CABECOTE EM ACO GALVANIZADO DE 3" | UN | 11.96
'049774 | PINO DE CRUZETA 19MM P/ISOLADOR DE DISTRIBUICAO | UN | 15.42
'049791 | MAO FRANCESA 38X38MM SIMPLES P/ ELETROCALHA 200MM | UN | 6.28
'0498 | DIVERSOS (CONTINUAÇÃO)
'049803 | TERMINAL CABO-BARRA EM LATÃO # 6 MM2 | UN | 1.95
'049804 | TERMINAL CABO-BARRA EM LATÃO # 16 MM2 | UN | 2.46
'049805 | TERMINAL CABO-BARRA EM LATÃO # 50 MM2 | UN | 4.72
'049806 | TERMINAL CABO-BARRA EM LATÃO # 70 MM2 | UN | 4.89
'049807 | TERMINAL CABO-BARRA EM LATÃO # 95 MM2 | UN | 8.53
'049809 | TERMINAL CABO-BARRA EM LATÃO # 120 MM2 | UN | 11.56
'049811 | TERMINAL CABO-BARRA EM LATÃO # 185 MM2 | UN | 15.53
'049812 | TERMINAL CABO-BARRA EM LATÃO 2 X # 185 MM2 | UN | 127.22
'049818 | ARRUELA LISA EM LATAO 1/4" | UN | 0.61
'049860 | ACIONADOR MANUAL DE ALARME ENDERECAVEL TP QUEBRA VIDRO | UN | 104.28
'049861 | SAÍDA HORIZONTAL P/ ELETRODUTO Ø2" | UN | 3.08
'049897 | CINTA CIRCULAR ACO GALVANIZADO 200MM | UN | 30.15
'0499 | DIVERSOS (CONT.)
'049905 | SUPORTE P/ TRANSFORMADOR EM LIGA DE ALUMINIO P/ POSTE CONCRETO CIRCULAR - 225MM | UN | 137.67
'049959 | TERMINAL CABO-BARRA EM LATAO 2X # 300MM2 | UN | 198.04
'05 | INSUMOS DE REDE LOGICA / TELEFONIA/ CFTV/ SOM
'0501 | CABOS E CONEXOES
'050128 | CONECTOR RJ45 MACHO - PARA REDE DE DADOS | UN | 1.15
'050163 | PRENSA CABOS PARA ELETRODUTO 1/2" | UN | 3.84
'050164 | PRENSA CABOS PARA ELETRODUTO 1" | UN | 7.89
'0510 | TOMADAS
'051008 | ESPELHO 4X2" C/ 1 CONECTOR RJ-45 FEMEA CAT 5 | UN | 11.51
'051015 | TOMADA TELEFONE COM CONECTOR RJ11 | UN | 12.23
'051016 | TOMADA COAXIAL 75 OHMS PARA TV C/ ESPELHO 4X2" | UN | 10.76
'0540 | DIVERSOS
'054003 | TERMINAL COMPRESSÃO COBRE ESTANHADO 35MM TEL 5135 | UN | 2.86
'054010 | CONECTOR DE MEDICAO EM LATAO C/ 2 PARAFUSOS TEL-562 | UN | 19.28
'06 | INSUMOS DE HIDRAULICA
'0601 | TUBOS (CONCRETO)
'060101 | TUBO DE CONCRETO SIMPLES DIAM. 30CM - PS1 | M | 32.54
'060104 | TUBO DE CONCRETO SIMPLES DIAM. 20CM - PS1 | M | 26.24
'0602 | TUBOS (CONCRETO-CONT.)
'060241 | BUJAO DE ACO GALVANIZADO 2 1/2" | UN | 8.85
'060242 | BUJAO DE ACO GALVANIZADO 3" | UN | 32.1
'060243 | BUJAO DE ACO GALVANIZADO 4" | UN | 63.83
'0604 | TUBOS (AÇO GALVANIZADO E CONEXÕES)
'060406 | LUVA DE REDUCAO ACO GALV 4X2 1/2" | UN | 84.6
'060443 | NIPLE DUPLO ACO GALVANIZADO BSP Ø 2.1/2" (65MM) | UN | 24.1
'0605 | TUBOS (AÇO GALVANIZADO E CONEXÕES)
'060501 | TUBO DE ACO GALVANIZADO 21,30 X 2,25MM (1/2") LEVE | M | 10.5
'060502 | TUBO DE ACO GALVANIZADO 26,90 X 2,25MM (3/4") LEVE | M | 12.49
'060503 | TUBO DE ACO GALVANIZADO 33,40 X 2,65MM (1") LEVE | M | 17.08
'060504 | TUBO DE ACO GALVANIZADO 42,40 X 2,65MM (1 1/4") LEVE | M | 24.15
'060505 | TUBO DE ACO GALVANIZADO 48,30 X 3,00MM (1 1/2") LEVE | M | 28.24
'060506 | TUBO DE ACO GALVANIZADO 60,30 X 3,00MM (2") LEVE | M | 34.96
'060507 | TUBO DE ACO GALVANIZADO 76,10 X 3,35MM (2 1/2") LEVE | M | 51.54
'060508 | TUBO DE ACO GALVANIZADO 88,90 X 3,35MM (3") LEVE | M | 62.72
'060509 | TUBO DE ACO GALVANIZADO 114,30 X 3,75MM (4") LEVE | M | 88.58
'0610 | TUBOS (FERRO FUNDIDO E CONEXÕES)
'061004 | TUBO DE FERRO FUNDIDO DE 150MM | M | 318.41
'0621 | TUBOS (PVC RÍGIDO E CONEXÕES)
'062101 | ADAPTADOR PVC SOLD.FLANGES LIVRES P/CX.AGUA 20MM | UN | 8.13
'062102 | ADAPTADOR PVC SOLD.FLANGES LIVRES P/CX.AGUA 25MM | UN | 8.98
'062103 | ADAPTADOR PVC SOLD.FLANGES LIVRES P/CX.AGUA 32MM | UN | 12.64
'062104 | ADAPTADOR PVC SOLD.FLANGES LIVRES P/CX.AGUA 40MM | UN | 19.3
'062105 | ADAPTADOR PVC SOLD.FLANGES LIVRES P/CX.AGUA 50MM | UN | 23
'062106 | ADAPTADOR PVC SOLD.FLANGES LIVRES P/CX.AGUA 60MM | UN | 34.97
'062107 | ADAPTADOR PVC SOLD.FLANGES LIVRES P/CX.AGUA 75MM | UN | 161.28
'062111 | ADAPTADOR PVC SOLDAVEL PARA REGISTRO 25MM X 3/4" | UN | 0.65
'062112 | ADAPTADOR PVC SOLDAVEL PARA REGISTRO 32MM X 1" | UN | 1.15
'062116 | ADAPTADOR PVC SOLDAVEL PARA REGISTRO 50MM X 1 1/2" | UN | 3.4
'062122 | BUCHA DE REDUCAO PVC SOLDAVEL LONGA 32X25MM | UN | 0.62
'062129 | BUCHA DE REDUCAO PVC SOLDAVEL LONGA 50X32MM | UN | 3.4
'062187 | JOELHO DE REDUCAO 90 PVC SOLDAVEL DE 32X25MM | UN | 2.81
'0623 | TUBOS (PVC RÍGIDO E CONEXÕES) - CONT.
'062319 | JOELHO 90 PVC SOLD/ROSCA REDUCAO 25X3/4" | UN | 2.76
'062321 | JOELHO DE REDUCAO 90 PVC SOLD/ROSCA DE 25X1/2" | UN | 2.63
'062324 | LUVA PVC SOLDAVEL/ROSCA DE 25X3/4" | UN | 1.55
'062375 | TUBO PVC RIG. CINZA P/ESGOTO DE 150MM (6") | M | 50
'0624 | TUBOS (PVC RIGIDO TP ESGOTO)
'062419 | TUBO PVC CORRUGADO PERFURADO 100MM RIGIDO | M | 28.64
'062420 | CURVA 90° CURTA PVC ESGOTO 40MM | UN | 2.43
'062423 | CURVA 90° CURTA PVC ESGOTO 100MM | UN | 14.11
'062430 | CURVA 90° LONGA PVC ESGOTO 100 MM | UN | 28.9
'062440 | JOELHO 90 C/VISITA PVC ESG 100X50MM | UN | 12.16
'062472 | PLUG PVC ESGOTO DE 100MM | UN | 4.57
'062482 | TE PVC REDUCAO ESGOTO DE 150X100MM | UN | 45.15
'0625 | TUBOS (PVC RIGIDO SOLDAVEL E ESGOTO COM CONEXOES)
'062501 | TUBO DE PVC SOLDAVEL DE 20MM | M | 1.91
'062502 | TUBO DE PVC SOLDAVEL DE 25MM | M | 2.8
'062503 | TUBO DE PVC SOLDAVEL DE 32MM | M | 5.92
'062504 | TUBO DE PVC SOLDAVEL DE 40MM | M | 8
'062505 | TUBO DE PVC SOLDAVEL DE 50MM | M | 9.91
'062506 | TUBO DE PVC SOLDAVEL DE 60MM | M | 20.32
'062507 | TUBO DE PVC SOLDAVEL DE 75MM | M | 25.33
'062508 | TUBO DE PVC SOLDAVEL DE 85MM | M | 31.33
'062511 | JOELHO 90 DE PVC SOLDAVEL DE 25MM | UN | 0.58
'062512 | JOELHO 90 DE PVC SOLDAVEL DE 32MM | UN | 1.75
'062514 | JOELHO 90 DE PVC SOLDAVEL DE 50MM | UN | 3.98
'062520 | TE DE PVC SOLDAVEL DE 25MM | UN | 0.9
'062521 | TE DE PVC SOLDAVEL DE 32MM | UN | 2.78
'062530 | TUBO DE PVC PARA ESGOTO DE 40MM | M | 4.01
'062531 | TUBO DE PVC PARA ESGOTO DE 50MM | M | 5.87
'062532 | TUBO DE PVC PARA ESGOTO DE 75MM | M | 8.67
'062533 | TUBO DE PVC PARA ESGOTO DE 100MM (4") | M | 10.17
'062534 | TUBO DE PVC PARA ESGOTO DE 150MM | M | 26.02
'062535 | TUBO DE PVC PARA ESGOTO DE 200MM | M | 46.39
'062536 | JOELHO 45 DE PVC P/ ESGOTO DE 40MM | UN | 1.51
'062540 | JOELHO 90 DE PVC P/ ESGOTO DE 40MM | UN | 1.2
'062542 | JOELHO 90 DE PVC P/ ESGOTO DE 75MM | UN | 4.3
'062543 | JOELHO 90 DE PVC P/ ESGOTO DE 100MM | UN | 5.97
'062544 | TE 90° PVC RIGIDO P/ ESGOTO DE 40MM (1 1/2") | UN | 2.53
'062547 | TE 90° PVC RIGIDO P/ ESGOTO DE 100MM (4") | UN | 11.48
'062549 | TUBO DE PVC DE 1 1/2" P/ DESCARGA | UN | 7.31
'062570 | LUVA DE PVC SOLDAVEL DE 25MM | UN | 0.64
'062577 | JOELHO 45 DE PVC P/ ESGOTO DE 150MM | UN | 34.47
'062588 | TE DE PVC SOLDAVEL DE 32X25MM | UN | 5.07
'062594 | JOELHO 45 DE PVC SOLDAVEL DE 25MM | UN | 1.01
'0626 | TUBOS (PVC RIGIDO E CONEXOES - CONT.)
'062674 | ANEL DE BORRACHA P/TUBO PVC 150MM (6") | UN | 6.18
'0627 | TUBOS (PVC RIGIDO E CONEXOES-ROSCAVEL)
'062702 | TUBO PVC RIGIDO ROSCAVEL DE 3/4" | M | 7.5
'062703 | TUBO PVC RIGIDO ROSCAVEL DE 1" | M | 13.67
'0628 | TUBOS (PVC RIGIDO E CONEXOES-ROSCAVEL)
'062813 | LUVA PVC ROSCAVEL DE 3/4" | UN | 1.6
'062814 | LUVA PVC ROSCAVEL DE 1" | UN | 2.31
'062890 | JOELHO 90 PVC ROSCAVEL C/ BUCHA DE LATAO 3/4" | UN | 5.12
'0634 | TUBOS (PVC E CONEXOES - CONT.)
'063480 | BACIA SANITÁRIA CONVENCIONAL RAVENA P9, DECA | UN | 211.43
'0635 | REGISTROS
'063501 | REGISTRO DE GAVETA BRUTO 15MM - 1/2" | UN | 20.58
'063502 | REGISTRO DE GAVETA BRUTO 20MM - 3/4" | UN | 22.86
'063503 | REGISTRO DE GAVETA BRUTO 25MM - 1" | UN | 27.62
'063504 | REGISTRO DE GAVETA BRUTO 32MM - 1.1/4" | UN | 39.82
'063505 | REGISTRO DE GAVETA BRUTO 40MM - 1.1/2" | UN | 51.56
'063506 | REGISTRO DE GAVETA BRUTO 50MM - 2" | UN | 89.51
'063507 | REGISTRO DE GAVETA BRUTO 65MM - 2.1/2" | UN | 229.92
'063508 | REGISTRO DE GAVETA BRUTO 80MM - 3" | UN | 372.75
'063515 | REGISTRO DE GAVETA CROMADO 1/2" COM CANOPLA | UN | 60.89
'063516 | REGISTRO DE GAVETA CROMADO 3/4" COM CANOPLA | UN | 66.52
'063517 | REGISTRO DE GAVETA CROMADO 1" COM CANOPLA | UN | 104.46
'063518 | REGISTRO DE GAVETA CROMADO 1 1/2" COM CANOPLA | UN | 141.37
'063520 | REGISTRO DE PRESSAO CROMADO 1/2" | UN | 37.79
'063521 | REGISTRO DE PRESSAO CROMADO 3/4" | UN | 45.68
'063523 | REGISTRO DE GAVETA CROMADO 1 1/4" COM CANOPLA | UN | 134.45
'063530 | REGISTRO DE PRESSAO BRUTO 3/4" | UN | 36.37
'063533 | REGISTRO DE ESFERA C/ BORBOLETA 3/4" BR 33 TIGRE | UN | 22.07
'063536 | REGISTRO PRESSAO BRUTO 1/2" | UN | 34.55
'0640 | VÁLVULAS
'064001 | VALVULA AMERICANA PARA PIA 1 1/2X3 3/4' | UN | 62.26
'064002 | VALVULA DE SAIDA PARA LAVATORIO CROMADA 1" | UN | 35.55
'064003 | VALVULA DE SAIDA P/ PIA OU TANQUE CROMADA 11/4" | UN | 41.97
'064004 | VALVULA DE SAIDA P/MICTORIO CROMADA (11/2") | UN | 235.01
'064005 | VALVULA DE PVC 2" C/ UNHO | UN | 4.98
'064006 | VALVULA DE PVC 1" C/ UNHO | UN | 4.01
'064010 | VALVULA DE DESCARGA 1 1/2" C/ ACABAMENTO CROMADO | UN | 192.71
'064011 | VALVULA DE DESCARGA COM REGISTRO 1 1/2" S/ ACABAM. | UN | 112.14
'064015 | VALVULA RETENCAO HORIZONTAL BRONZE - 15MM (1/2') | UN | 52.7
'064016 | VALVULA RETENCAO HORIZONTAL BRONZE - 20MM (3/4') | UN | 61.62
'064017 | VALVULA RETENCAO HORIZONTAL BRONZE - 25MM (1') | UN | 85.4
'064018 | VALVULA RETENCAO HORIZONTAL BRONZE - 32MM (1 1/4') | UN | 137.2
'064019 | VALVULA RETENCAO HORIZONTAL BRONZE - 40MM (1 1/2') | UN | 153.75
'064020 | VALVULA RETENCAO HORIZONTAL BRONZE - 50MM (2') | UN | 204.45
'064021 | VALVULA RETENCAO HORIZONTAL BRONZE - 65MM (2 1/2') | UN | 357.55
'064022 | VALVULA RETENCAO HORIZONTAL BRONZE - 80MM (3") | UN | 476.62
'064034 | VALVULA RETENCAO VERTICAL BRONZE - 32MM (1 1/4") | UN | 74.48
'064035 | VALVULA RETENCAO VERTICAL BRONZE - 20 MM 3/4" | UN | 36.29
'064040 | VALVULA RETENCAO VERTICAL BRONZE - 15MM (1/2") | UN | 32.33
'064041 | VALVULA RETENCAO VERTICAL BRONZE - 40MM (11/2") | UN | 84.21
'064042 | VALVULA RETENCAO VERTICAL BRONZE - 50MM (2") | UN | 116.63
'064043 | VALVULA RETENCAO VERTICAL BRONZE - 65MM (21/2") | UN | 181.88
'064044 | VALVULA RETENCAO VERTICAL BRONZE - 80MM (3") | UN | 269.03
'064045 | VALVULA AMERICANA CROMADA P/PIA 3 1/2' | UN | 62.26
'064066 | VALVULA DE RETENCAO VERTICAL BRONZE - 25MM (1") | UN | 46.05
'064077 | VALVULA EM PVC P/ LAVAT PADRAO POPULAR 1" C/ UNHO | UN | 4.01
'064094 | VALVULA DE DESCARGA COM CANOPLA CROMADA 11/4" | UN | 198.38
'064097 | VALVULA DE DESCARGA PARA MICTÓRIO | UN | 284.83
'0641 | VÁLVULAS (CONTINUAÇÃO)
'064149 | VÁLVULA ESFERA NPT CLASSE 300 Ø 3/4" | UN | 63.19
'0645 | SIFÕES / ENGATES
'064503 | SIFAO METALICO TIPO COPO 1X1 1/2" | UN | 108.74
'064504 | SIFAO CROMADO 2" | UN | 153.69
'064506 | SIFAO METAL CROMADO P/ LAVATORIO 1" X 1 1/2" | UN | 106.74
'064507 | SIFAO DE PVC RIGIDO TIPO COPO 1" X 1 1/2" | UN | 14.97
'064511 | SIFAO ACO INOX CROMADO P/ LAVATORIO 1 1/4" | UN | 138.04
'064515 | SIFAO DE PVC DIAMETRO 2" | UN | 11.77
'064519 | SIFAO PVC PADRAO POPULAR P/ LAVATÓRIO 1"X1 1/2" | UN | 11.77
'064527 | ENGATE FLEXIVEL METAL CROMADO ESTEVES | UN | 20.25
'0647 | DIVERSOS
'064701 | TUBO ACO GALV NBR5590 CL PESADA 20 MM (3/4) - GAS | M | 22.21
'064702 | CAP 3/4 NPT - GALVANIZADO 300 LBS | UN | 16.84
'064703 | VALVULA DE RETENCAO MEIA LUVA 7/16" NS X 1/2" NPT | UN | 11.43
'064704 | PIGTAIL POL MX7/16 NS(24) - P45 - 0,50M | UN | 19.68
'064706 | TE NPT 3/4"- GALVANIZADO 300 LBS | UN | 30.75
'064707 | REGULADOR PRESSAO PRIM EST SAIDA 150KPA INC VALVULA P/ 02 CILIDROS | UN | 761.82
'064709 | ANEL DE CERA PARA BACIA SANITARIA | UN | 14.77
'0650 | CAIXAS DE DESCARGA E RESERVATORIOS
'065002 | CAIXA DESCARGA PLASTICA SOBREPOR BRANCA 6/9 LITROS | UN | 32.98
'065004 | RESERVATORIO DE POLIETILENO 1.000 L C/ TAMPA | UN | 258.96
'065005 | RESERVATORIO DE POLIETILENO 5.000 L C/ TAMPA | UN | 2091.48
'065023 | RESERVATORIO DE POLIETILENO 1.500 L C/ TAMPA | UN | 683.05
'065024 | RESERVATORIO DE POLIETILENO 500 L C/ TAMPA | UN | 185
'065031 | RESERVATORIO DE POLIETILENO 310 L C/ TAMPA | UN | 160.18
'065032 | RESERVATORIO DE POLIETILENO 3.000 L C/ TAMPA | UN | 1375.01
'065033 | RESERVATORIO DE POLIETILENO 2.000 L C/ TAMPA | UN | 874.67
'065076 | RESERVATORIO DE POLIETILENO 15.000 L C/ TAMPA | UN | 6969.32
'0652 | APARELHOS SANITÁRIOS E SIMILARES
'065204 | BACIA LOUÇA BRANCA DECA VOGUE PLUS REF. P 510 | UN | 551.5
'065256 | CAIXA ACOPLADA PARA BACIA LOUCA DECA REF. CD.00F | UN | 193.35
'065257 | BACIA SIF. LOUCA DECA LINHA RAVENA REF. P.909 | UN | 333.1
'0655 | APARELHOS SANITÁRIOS E SIMILARES
'065502 | BACIA SIFONADA DE LOUCA BRANCA | UN | 131.6
'065503 | BACIA LOUCA BRANCA COM CAIXA ACOPLADA | UN | 269.46
'065507 | CABIDE DE LOUCA BRANCA COM 2 GANCHOS | UN | 18.61
'065508 | LAVATORIO DE LOUCA BRANCA COM COLUNA | UN | 179.33
'065509 | LAVATORIO DE LOUCA BRANCA SEM COLUNA | UN | 76.97
'065510 | MICTORIO COLETIVO ACO INOX, AISI 304 N.18 - L=30CM | M | 797.54
'065511 | MICTORIO DE LOUCA BRANCA | UN | 283.96
'065513 | PIA DE ACO INOXIDAVEL COM CUBA SIMPLES 1.50X0.58M | UN | 1388.04
'065514 | PAPELEIRA DE LOUCA BRANCA 15X15CM | UN | 31.15
'065516 | SABONETEIRA DE LOUCA BRANCA 7.5X15CM | UN | 23.96
'065518 | SABONETEIRA DE LOUCA BRANCA SEM ALCA 15X15CM | UN | 31.2
'065521 | TANQUE SIMPLES 85 LTS ACO INOX, AISI 304 - TS Nº 2 | UN | 1167.11
'065523 | TANQUE SIMPLES 45 LTS ACO INOX, AISI 304 - TS Nº 1 | UN | 976.92
'065524 | CABIDE DE LOUCA BRANCA COM 1 GANCHO | UN | 12.28
'065526 | CHUVEIRO DE PVC C/ BRACO | UN | 12.96
'065528 | BACIA SIFONADA INFANTIL DE LOUCA BRANCA | UN | 262.03
'065544 | CUBA LOUCA BRANCA DE EMBUTIR DIAM.36CM DECA L-41 | UN | 65.42
'065555 | ESCOVARIO AÇO INOX, AISI 304 Nº 18 - (17X43X23CM) | M | 910.8
'065556 | LAVATORIO EM ACO INOX, LIGA AISI 304 N.1 | M | 825.61
'065563 | MICTORIO ACO INOX LIGA AISI 304 N.18 C/VALVULA | M | 797.54
'065565 | TANQUE DUPLO 90 LTS ACO INOX AISI 304 TD Nº 1 | UN | 1519.5
'065566 | BEBEDOURO EM ACO INOX, AISI 304 CH18 DIM. 45X275CM | UN | 2095.39
'065567 | CUBA EM ACO INOX P/ PANELOES, AISI 304 CH 22 | UN | 1280.97
'065572 | PIA EM ACO INOX C/ 2 CUBAS NO. 1 0.60 X 2.50 M | UN | 1971.33
'065594 | BEBEDOURO ACO INOX COLETIVO N.18 - L= 0.45 M | M | 773.52
'065596 | TANQUE DUPLO EM MARMORITE - DIM. 100X60 CM | UN | 178.97
'065598 | PIA EM MARMORITE P/COZINHA DIM. 1.20 X 0.60 M | UN | 201.63
'0656 | APARELHOS SANITÁRIOS E SIMILARES
'065604 | CABIDE 1 GANCHO REF.08 ACAB. CROMADO | UN | 27.43
'065611 | CANOPLA PARA VALVULA DE DESCARGA | UN | 59.75
'065670 | CUBA LOUCA BRANCA OVAL DE EMBUTIR REF. L37 | UN | 71.96
'065697 | BACIA DE LOUÇA BRANCA LINHA APIA | UN | 119.96
'065698 | LAV. LOUÇA BRANCA S/ COLUNA LINHA COLIBRI | UN | 59.16
'0657 | APARELHOS SANITÁRIOS E SIMILARES
'065717 | TANQUE MARMORITE COM 1 BOJO DIM. 60X50CM | UN | 126.3
'0658 | APARELHOS SANITÁRIOS E SIMILARES
'065812 | CUBA ACO INOX RETANG. SIMPLES REF.302 MARCA STRAKE | UN | 219.25
'065829 | PIA ACO INOXI 01 CUBA N. 1 DIM. 0.60 X 1.80M | UN | 1586.82
'065830 | PIA ACO INOXI 02 CUBAS N. 2 DIM. 0.60 X 2.10M | UN | 1711.19
'065831 | LAVATORIO BRANCO COM COLUNA BRANCO PADRAO POPULAR | UN | 97.03
'065847 | LAVATORIO DE CANTO BRANCO REF. L101 | UN | 117.96
'065861 | CUBA AÇO INOX RETANG. SIMPLES REF.301 MARCA STRAKE | UN | 165.39
'065881 | LAVATORIO DE CANTO BRANCO COLECAO MASTER - L76 | UN | 769.64
'0659 | APARELHOS SANITÁRIOS E SIMILARES
'065943 | ACAB. ANTIVAND. REF. 01505006 P/ VALVULA DESCARGA | UN | 210.15
'065973 | BACIA SIF. LOUCA BRANCA VOGUE PLUS CONFORT - P51 | UN | 573.55
'0660 | METAIS SANITÁRIOS
'066008 | TORNEIRA PARA TANQUE | UN | 54.75
'066009 | TORNEIRA DE PRESSAO CROMADA DE USO GERAL 1/2' | UN | 67.77
'066012 | TORNEIRA DE PRESSAO CROMADA P/LAVATORIO 1/2" | UN | 77.56
'066013 | TUBO DE LIGACAO CROMADO COM CANOPLA | UN | 39.94
'066022 | TORNEIRA DE JARDIM CROMADA 3/4" OU 1/2" | UN | 52.65
'066024 | TORNEIRA DE PRESSAO EM PVC P/ PIA 1/2" | UN | 7.35
'066027 | DUCHA MANUAL ACQUA JET C/ REG.PRESSÃO REF. C 2195 | UN | 197.43
'066045 | TORNEIRA PARA PIA CROMADA 1/2" FABRIMAR OU SIMILAR | UN | 70.61
'066048 | TORNEIRA JATO ESGUICHO EM ACO INOX DIAM. 3/8" - TAMANHO 15 CM P/ BEBEDOURO INDUSTRIAL | UN | 63.28
'066049 | TORNEIRA EM PVC PARA LAVATORIO | UN | 11.33
'066058 | TORNEIRA DE PRESSAO CROMADA PARA TANQUE DE 1/2" | UN | 55.35
'066074 | TORN. CROMADA 1/2" LINHA PRATIKA REF.1157-P FABRIMAR | UN | 216.14
'0661 | METAIS SANITÁRIOS
'066124 | TORNEIRA PRESSÃO CROMADA USO GERAL 3/4" | UN | 67.77
'066125 | FILTRO AQUALAR CURTO AP200 AQUALAR/EQUIV C/ REFIL(VELA) | UN | 113.84
'066156 | TORNEIRA PAREDE C/BICA ARTICULÁVEL, DOCOL 55300006 | UN | 249.57
'066178 | VALVULA DESC ANTI-VANDALISMO P/ MICTORIO DOCOL/EQU | UN | 396.96
'0662 | APARELHOS SANITÁRIOS E SIMILARES
'066207 | LAVATÓRIO COM COLUNA BRANCA CONFORT L51+CS1V | UN | 493.57
'0663 | METAIS SANITÁRIOS
'066301 | TORNEIRA PAREDE ANTI-VANDAL 1182-AV BIOPRESS 140MM | UN | 296.57
'066315 | TORNEIRA JARDIM REF. 1153 C37, IZY, DECA | UN | 59.98
'066335 | TUBO LIGACAO MICTORIO ANTIVAND 00132606 DOCOL/EQU | UN | 94.4
'066368 | ACAB. VALV. DESC. PRESSMATIC BENEFIT 00184906 DOCOL | UN | 366.42
'0666 | APARELHOS E EQUIPAMENTOS
'066608 | CHUVEIRO CROMADO COM DESVIADOR FLEXIVEL 1975C | UN | 564.57
'066618 | MICTORIO LOUCA BRANCA C/ SIFÃO INTEGRADO M712 | UN | 553.18
'0670 | EQUIPAMENTOS DE PROTEÇÃO CONTRA INCÊNDIO
'067001 | CAIXA DE INCENDIO/ABRIGO PARA MANGUEIRA 60X90X17CM C/ TAMPA E SUPORTE | UN | 203.22
'067004 | EXTINTOR GAS CARBONICO CO2 5 BC -6 KG | UN | 405.51
'067007 | CAIXA DE ACO 40X60X40CM P/HIDRANTE DE RECALQUE | UN | 173.46
'067008 | ADAPTADOR LATAO ROSCA P/ ENGATE RAPIDO 63X63MM | UN | 50.5
'067035 | SUPORTE PARA EXTINTOR | UN | 4.95
'067040 | EXTINTOR AP 2A (10 LITROS) | UN | 98.34
'067042 | EXTINTOR PORTATIL PO QUIMICO SECO ABC- 4KG | UN | 137.46
'067043 | EXTINTOR PORTATIL PO QUIMICO SECO ABC- 6KG | UN | 155.65
'067046 | REGISTRO GLOBO ANGULAR 45º DE 63MM | UN | 95.69
'067047 | MANGUEIRA DE 63MM X 20 M C/ ENGATE STORZ | UN | 499.97
'067050 | REGISTRO GLOBO ANGULAR 90 DE 63MM | UN | 218.3
'067051 | TAMPAO COM CORRENTE PARA REGISTRO GLOBO ANGULAR | UN | 57.42
'067054 | CAIXA DE INCENDIO/ABRIGO PARA MANGUEIRA 80X90X17CM C/ TAMPA E SUPORTE | UN | 327.45
'067061 | CHAVE P/ CONEXOES TIPO STORZ DN 1 1/2X 2 1/2" | UN | 14.92
'067066 | MANGUEIRA DE INCENDIO 63MM X 15 M C/ ENGATE STORZ | UN | 404.56
'067067 | SINALIZ DE EMERGENCIA (SAIDA) ACRILICA AUTONOMA | UN | 140.73
'067090 | PLACA DE SINALIZAÇÃO DE EMERGÊNCIA DE ORIENTAÇÃO E SALVAMENTO , CONFORME ABNT NBR 13434/2004 E NT14/2010-ES | UN | 13.61
'067094 | ESGUICHO EM LATAO REGULAVEL 2.1/2" | UN | 121.85
'0675 | RALOS, CAIXAS E GRELHAS
'067507 | RALO SIFONADO EM PVC 100X40MM COM GRELHA EM PVC | UN | 10.21
'067510 | RALO SECO PVC 10 CM, COM GRELHA EM PVC | UN | 8.83
'067512 | CAIXA SIFONADA PVC 150X150X50MM,COM GRELHA EM PVC | UN | 26.02
'067522 | TAMPA P/ CAIXA SIFONADA EM PVC 15X15CM | UN | 5.8
'067552 | RALO SIFONADO 10X10CM C/ GRELHA QUADRADA PVC | UN | 8.98
'067560 | RALO SIFONADO EM PVC 100X40MM, C/ GRELHA CROMADA | UN | 19.3
'067561 | RALO SECO PVC 10CM, C/ GRELHA CROMADA | UN | 13.97
'067578 | RALO SIFONADO 100X40MM C/GRELHA PVC,AKROS MAR.REF. | UN | 10.21
'0676 | RALOS, CAIXAS E GRELHAS (CONT)
'067650 | TAMPA ACO INOX ROTATIVA P/ CAIXA SIFONADA 150X150MM | UN | 26.97
'067651 | TAMPA ACO INOX ROTATIVA PARA RALO 100X100MM | UN | 15.22
'067652 | TAMPA PVC PARA RALO 100X100MM | UN | 2.61
'067653 | CAIXA DE INSPECAO EM PVC DIAM 150MM C/ TAMPA CEGA | UN | 32.23
'0680 | CAPTAÇÃO ÁGUAS PLUVIAIS
'068001 | CHAPA GALVANIZADA Nº 26 DESENV 30 CM | M | 10.74
'068017 | SUPORTE PARA CALHA | UN | 20.07
'068020 | CHAPA DE ACO GALVANIZADO Nº 16 (ESP. 1,55MM) | M2 | 85.48
'068023 | CALHA EM CHAPA DE ACO GALVANIZADO N. 20 40X25X25CM | M | 80.45
'068047 | CHAPA DE ACO GALVANIZADA Nº 14 (ESP. 1,95MM) | M2 | 107.21
'0681 | CAPTACAO AGUAS PLUVIAIS (CONTINUACAO)
'068138 | TAMPA FERRO FUNDIDO ARTICULADA (60X40) CM | UN | 195.89
'0691 | DIVERSOS (CONTINUACAO)
'069172 | FITA PERFURADA WALSYWA 19MM X 30M | UN | 32.62
'069191 | CAIXA TERMOPLASTICA P/ HIDROMETRO DN 3/4" P/PAREDE | UN | 174.1
'0692 | DIVERSOS (CONT)
'069291 | ASSENTO PARA BACIA, LINHA VOGUE PLUS AP51 DECA | UN | 649.56
'0694 | DIVERSOS (CONTINUAÇÃO)
'069404 | FILTRO ANAER.ANEL CONCR.DIAM 1M,H=2.0M,C/ VISITA | UN | 945
'069409 | CX SIF MONTADA C/ GRELHA E PORTA GRELHA QUADRADO INOX 150X150X50MM | UN | 53.45
'069421 | LAVATORIO C/ COLUNA RAVENA DECA L91/C9 BRANCO | UN | 208.42
'069445 | ASSENTO BACIA VOGUE CONFORT BRANCO - AP 52 | UN | 663.44
'0695 | DIVERSOS
'069503 | BOLSA DE BORRACHA Ø 1.1/2" P/ BACIA SANIT. | UN | 3.82
'069505 | ENGATES DE PVC | UN | 3.59
'069506 | ENGATES CROMADOS | UN | 18.92
'069509 | ASSENTO DE PLASTICO PARA VASO SANITARIO | UN | 53.87
'069512 | FITA DE VEDACAO 18MM X 50M | M | 0.17
'069513 | ADESIVO PARA TUBO DE PVC RIGIDO | KG | 40.98
'069514 | SOLUCAO LIMPADORA PARA PVC RIGIDO | L | 35.63
'069515 | TORNEIRA DE BOIA EM LATAO(BOIA PLAST)DN 20MM (3/4) | UN | 63.18
'069516 | TORN.DE BOIA EM LATAO (BOIA PLAST) DN 25MM (1') | UN | 82.02
'069521 | TORNEIRA BOIA HASTE METALICA BALAO PLASTICO - 3/4" | UN | 63.18
'069522 | TORN.DE BOIA EM LATAO (BOIA PLAST)DN 32MM (1 1/4') | UN | 131.13
'069525 | FILTRO ANAEROBIO ANEIS CONCR. DIAM.1.20M, H=2.00M | UN | 1388.33
'069526 | FOSSA ANEIS PRE-MOLDADOS DIAM. 2M,H=2M,TAMPA 60CM | UN | 2219.67
'069527 | FILTRO ANAER. ANEIS CONCR.DIAM. 2M,H=2M,TAMPA 60CM | UN | 2577.67
'069545 | CAVALETE PARA PADRAO DE ENTRADA D=3/4" | UN | 63.86
'069547 | ENGATE N.3 EM PVC CIPLA OU SIMILAR | UN | 3.59
'069567 | ENGATE DE PVC 1/2"X40MM, LUCONI MARCA DE REF. | UN | 3.59
'069572 | LUBRIFICANTE PARA TUBO DE PVC E FERRO FUNDIDO | KG | 35.42
'0696 | DIVERSOS (CONT.)
'069606 | FOSSA ANÉIS CONCR. D=1.20M, H=2.0M C/VISITA 60 CM | UN | 1183.33
'069616 | AUTOMATICO DE BOIA 2 FUNCOES 25A | UN | 35.33
'069626 | TAMPA PLASTICA PARA BACIA SIFONADA INFANTIL | UN | 49
'069681 | ANEL PRE-MOLDADO DE CONCRETO Ø 1.50 M - H= 0,50M | UN | 299.75
'069682 | TAMPA PRE-MOLDADA DIAMETRO 1.5M | UN | 287.17
'0697 | TUBOS E CONEXÕES FºFº TK P/ INST. BOMBAS (EE)
'069753 | REPARO DE VÁLVULA DE DESCARGA | UN | 42.46
'07 | DIVERSOS
'0701 | DIVERSOS
'070114 | REMOCAO DE ENTULHO DE OBRA (SERVIÇO TERCEIRIZADO) | M3 | 41.5
'0702 | DIVERSOS - CONTINUAÇÃO
'070276 | BARRA CHATA DE FERRO ASTM A-36 1/4" X 1.1/4" | M | 7.69
'0703 | DIVERSOS - CONTINUAÇÃO
'070328 | TUBO ACO GALV 60,30 X 3,75MM (2") DIN 2440 - MEDIO | M | 45.83
'070350 | TUBO ACO GALV. 33,70 X 3,35MM (1") DIN 2440 - MEDIO | M | 21.03
'070385 | REFEIÇÃO INDUSTRIAL (MARMITEX) | UN | 10
'0706 | DIVERSOS - CONTINUAÇÃO
'070660 | CORRIMAO EM TUBO FG,DIAM 3",COM CHUMB.A CADA 1.5 M | M | 136
'070674 | ALCAPAO DE MADEIRA DE LEI 60X60CM | UN | 250
'0710 | DIVERSOS - CONTINUAÇÃO
'071096 | JATEAMENTO PADRÃO SA 2 1/2 | M2 | 21.75
'0712 | DIVERSOS - CONTINUAÇÃO
'071268 | TUBO ACO GALV 26,90 X 2,65MM (3/4") DIN 2440 - MEDIO | M | 14.47
'071270 | TUBO ACO GALV 76,10 X 3,75MM (2.1/2") DIN 2440 - MEDIO | M | 56.5
'0717 | DIVERSOS - CONTINUAÇÃO
'071707 | ALUGUEL MENSAL CONTAINER P/ ALMOX 6.00X2.40X2.40M | MS | 450
'071711 | REDE EM CORDA DE NYLON P/PROTECAO QUADRA ESPORTES MALHA 10X10CM | M2 | 7.84
'0718 | DIVERSOS - CONTINUAÇÃO
'071820 | MOBILIZAÇÃO E DESMOB. CONTEINER P/BARRACÃO DE OBRA | UN | 733.33
'071874 | TUBO ACO GALV 48,30 X 3,35MM (1.1/2") DIN 2440 - MEDIO | M | 31.84
'071894 | TAMPA DE FERRO FUNDIDO 40X40CM C/ INSCR - TRAFEGO LEVE | UN | 162.67
'0719 | DIVERSOS - CONTINUAÇÃO
'071911 | MOLDE P/ SOLDA EXOTERMICA TIPO HCL 5/8" 50-5 | PÇ | 219.43
'071963 | ADESIVO 60X60CM COM IMPRESSAO DIGITAL "LOGO IOPES" | UN | 24.15
'0720 | DIVERSOS - CONTINUAÇÃO
'072054 | ALUGUEL MENSAL CONTAINER VESTIARIO 6.0X2.40X2.40M | MS | 456.67
'0722 | DIVERSOS - CONTINUAÇÃO
'072280 | ALUGUEL CONTAINER REFEITORIO 6X2.40X2.40M | MS | 633.33
'072282 | ALUGUEL CONTAINER SANITARIO COLET 6X2.40X2.40M | MS | 670
'0724 | DIVERSOS - CONTINUAÇÃO
'072455 | FITA PERF NIQUELADA P/ EQUALIZ ROLO 3M 20X0.8MM 7F | UN | 57.34
'0727 | DIVERSOS - CONTINUAÇÃO
'072708 | PO EXOTERMICO IGNICAO C/ PALITO CARTUCHO 115 | UN | 15.42
'0781 | DIVERSOS (CONTINUACAO)
'078133 | ALUGUEL CONTAINER ESCR+BANH 6X2.40X2.40M P+2J+1PT AR | MS | 635
'0782 | DIVERSOS
'078203 | PLACA P/ INAUGURACAO OBRA EM ALUM POLIDO 40X50CM | UN | 603
'078226 | SUPORTE "Y" WALSYWA P/ FIXACAO DE ELETRODUTOS TETO | UN | 1.99
'0783 | DIVERSOS CONTINUACAO
'078373 | ALUGUEL CONTAINER ESCRITORIO SEM WC (6X2.40X2.40)M | MS | 566
'0786 | DIVERSOS (CONTINUAÇÃO)
'078627 | DETECTOR OPTICO ENDERECAVEL 24V | UN | 126.6
'0787 | DIVERSOS CONTINUACAO
'078735 | TIJOLO ESMERIL 76,2X76,2X50,8 MM | UN | 21.92
'078749 | SIRENE ELETRONICA MEDIA TP CORNETA | UN | 59.72
'0793 | DIVERSOS - CONTINUAÇÃO
'079372 | TUBO ACO GALV 101,60 X 4,25MM (3.1/2") DIN 2440 - MEDIO | M | 91.56
'079374 | TRINCO REDONDO VERTICAL FERRO GALVANIZADO 15CM | UN | 33.38
'079375 | GALVANIZAÇÃO ELETROLITICA | KG | 1.77
'10 | INSUMOS DE MANUTENCAO - SERRALHERIA
'1001 | INSUMOS DE MANUTENCAO - SERRALHERIA
'100189 | BARRA CHATA DE FERRO ASTM A-36 1/8" X 3/4" | M | 2.47
'100190 | BARRA CHATA DE FERRO ASTM A-36 1/4" X 1.1/2" | M | 9.22
'100192 | CANTONEIRA ABAS IGUAIS DE FERRO ASTM A-36 - 1/4" X 1.1/4" X 1.1/4" | M | 12.99
'100194 | BARRA DE FERRO REDONDA LISA SAE-1020 Ø 1/2" | M | 4.75
'100195 | BARRA DE FERRO REDONDA LISA SAE-1020 Ø 5/8" | KG | 4.8
'100196 | BARRA DE FERRO REDONDA LISA SAE-1020 Ø 3/8" | KG | 4.8
'100197 | BARRA DE FERRO REDONDA LISA SAE-1020 Ø 5/16" | KG | 4.83
'100198 | PERFIL METALICO "T" 3/4 X 1/8" | M | 5.11
'1002 | INSUMOS DE MANUTENÇAO SERRALHERIA (CONT)
'100202 | PERFIL METALICO "U" 200 X 50 X 3,8MM | KG | 5.56
'100203 | PERFIL 2L LAMINADO 38,10 X 38,10 X 3,18 X 200MM | KG | 5.47
'100208 | TUBO ACO GALV 88,90 X 4,00MM (3") DIN 2440 - MEDIO | M | 73.23
'100209 | PERFIL "U" ENRIJECIDO 200 X 75 X 25 X 2,65MM (7,92KG/M) | KG | 5.53
'13 | INSUMOS DE ELETRICA (CONT.)
'1304 | PARA RAIOS E ACESSORIOS (CONT)
'130401 | MASTRO SIMPLES FG DE 1 1/2"X3M | UN | 96.6
'15 | INSUMOS ACABAMENTOS - CIVIL
'1502 | REVESTIMENTOS CERAMICOS (PAREDES)
'150266 | CERAMICA LISA BRANCA REF POLAR 33X61 A - INCESA OU EQUIVALENE | M2 | 28.08
'1507 | ESQUADRIAS METALICAS
'150706 | PORTA CORTA FOGO COM BARRA ANTIPANICO 1.00 X 2.10 | UN | 1989.92
'60 | ROD. FEDERAL - CONSTRUCAO
'6003 | CONTINUACAO - CONSTRUCAO DE ESTRADAS
'600327 | SOLO BRITA | M3 | 73.93
'80 | OFICINA
'8001 | COMBUSTIVEL
'800102 | GASOLINA COMUM | L | 4.73
'8005 | MATERIAL DE CONSUMO I
'800502 | ESTOPA BRANCA - KG | KG | 11.07
'82 | EPI 'S
'8201 | EPI ' S DE SEGURANCA
'820101 | CINTO DE SEGURANCA | UN | 61.26
'820104 | UNIFORME DE BRIM (CALCA / CAMISA) | UN | 93.2
'820106 | CAPA DE CHUVA | UN | 11.67
'820113 | VESTE DE SEGURANCA (COLETE REFLETIVO) | UN | 20.02
'820114 | CAPACETE DE OBRA COM CARNEIRA | UN | 9.95
'820115 | BOTA DE SEGURANÇA | UN | 39.77
'820116 | OCULOS DE PROTECAO | UN | 2.82
'820117 | LUVA DE RASPA | UN | 7.61
'820118 | MASCARA DE AR | UN | 1.4
'83 | FERRAMENTAS
'8301 | FERRAMENTAS MANUAIS E ACESSORIOS
'830101 | PICARETA COM CABO | UN | 57.94
'830102 | PA DE PEDREIRO C/ CABO | UN | 25.24
'830103 | ENXADA COM CABO | UN | 35.99
'830104 | SERROTE DE 26" | UN | 50.23
'830105 | MARTELO 27CM COM CABO | UN | 26.28
'830106 | NIVEL DE PEDREIRO 12" | UN | 26.83
'830107 | ALICATE UNIVERSAL 8" | UN | 27.2
'830108 | MARRETA 5KG C/ CABO | UN | 103.3
'830109 | CHAVE AJUSTAVEL INGLESA "GRIFO" 10" | UN | 52.18
'830110 | JOGO DE CHAVE DE FENDA | UN | 38.43
'830111 | CAVADEIRA DE BRAÇO | UN | 33.75
'830112 | SERRA TICO TICO | UN | 406.57
'830113 | SERRA DE DISCO (CIRCULAR) | UN | 600.47
'830114 | CARRINHO DE MAO | UN | 118.24
'92 | INSUMOS MÃO DE OBRA - MENSALISTA
'9201 | MÃO DE OBRA (SALÁRIOS-MENSAL)
'920110 | ESTAGIÁRIO 4 HORAS-UFES (INCL.L SOCIAIS DE 5%) | MS | 1047.9
'9203 | MÃO DE OBRA (SALARIO MENSAL)
'920307 | ENGENHEIRO JUNIOR (INCL.L SOCIAIS DE 49,72%) | MS | 13447.85
'920308 | TECNICO SEGUNDO GRAU-A-(INCL.L SOCIAIS DE 49,72%) | MS | 5026.1
'920309 | ENGENHEIRO SENIOR (INCL.L SOCIAIS DE 49,72%) | MS | 17831.65
'920310 | PROGRAMADOR (INCL.L SOCIAIS DE 49,72%) | MS | 7941.15
'920311 | DIGITADOR - 6 HORAS(INCL.L SOCIAIS DE 49,72%) | MS | 2440.44
'920312 | TECNICO SEGUNDO GRAU -B - (INCL.L SOCIAIS DE 49,72%) | MS | 4004.17
'920313 | TECNICO SEGUNDO GRAU-C- (INCL.L SOCIAIS DE 49,72%) | MS | 3656.16
'920314 | GERENTE DE PROJETO (INCL.L SOCIAIS DE 49,72%) | MS | 11229
'920315 | ANALISTA DE SISTEMAS (INCL.L SOCIAIS DE 49,72%) | MS | 8999.97
'920316 | ANALISTA DESENVOLVIMENTO (INCL.L SOCIAIS DE 49,72%) | MS | 8999.82
'920317 | GERENTE BD/SERVIDORES/REDES (INCL.L SOCIAIS DE 49,72%) | MS | 9537.16
'920318 | DESIGNER GRÁFICO (INCL.L SOCIAIS DE 49,72%) | MS | 8391.81
'920319 | ANALISTA SISTEMAS/SUPORTE(INCL.L SOCIAIS DE 49,72%) | MS | 9007.75
'920320 | COORDENADOR TECNICO ESPECIALISTA(INCL.L SOCIAIS DE 49,72%) | MS | 19590.86
'920321 | COTADOR(INCL.L SOCIAIS DE 49,72%) | MS | 4611.38
'920322 | TECNICO NIVEL SUPERIOR(INCL.L SOCIAIS DE 49,72%) | MS | 10959.5
'920323 | ENGENHEIRO PLENO (INCL.L SOCIAIS DE 49,72%) | MS | 14674.06
'920324 | ALMOXARIFE (INCL.L SOCIAIS DE 49,72%) | MS | 2114.65
'920325 | MESTRE OBRAS SENIOR (INCL.L SOCIAIS DE 49,72%) | MS | 3827.44
'920326 | VIGIA (INCL.L SOCIAIS DE 49,72%) | MS | 1554.69
'920327 | AUX ALMOXARIFE (INCL.L SOCIAIS DE 49,72%) | MS | 1554.69
'920328 | ENCARREGADO DE TURMA(INCL.L SOCIAIS DE 49,72%) | MS | 2944.69
'93 | INSUMOS IOPES
'9302 | INSUMOS DIVERSOS SEDU
'930213 | PORTA MAD. MEXICANA C/VISOR P/ VERNIZ 0.80X2.10M | UN | 705.72
'930214 | PORTA MAD. MEXICANA 2F C/VISOR VERNIZ 1.60X2.10M | UN | 1404.48
'930218 | PORTA MAD. MEXICANA C/VISOR P/ VERNIZ 0.60X2.10 | UN | 600.99
'930219 | PORTA MAD. MEXICANA C/VISOR P/ VERNIZ 0.70X2.10 | UN | 646.86
'930220 | PORTA MAD. MEXICANA C/VISOR P/ VERNIZ 0.90X2.10 | UN | 814.53
'95 | INSUMOS SINAPI
'9501 | INSUMOS PRECO SINAPI
'950101 | MAQUINA ELETRICA P/ POLIMENTO PISO - REF TAB SINAPI | H | 2.9
'950102 | MAQ. CORTAR ASFALTO/CONCRETO - REF TABELA SINAPI | H | 10.17
Categoria: Equipamento
Código | Descrição | Und. | Preço Prod. | Preço Improd.
'08 | INSUMOS - EQUIPAMENTOS (EQUIPAMENTOS NOVOS)
'0801 | EQUIPAMENTOS - CUSTO HORARIO
'080124 | RETROESCAVADEIRA MASSEY FERGUSON MF-86HF (E011) | H | 70.52 | 13.18
'080125 | BETONEIRA 320 L (E301) | H | 23.99 | 13.18
'080144 | VIBRADOR DE IMERSAO ELETRICO 2HP (E306) | H | 17.31 | 13.18
'080170 | CAMINHAO CARR MBENZ L1620/51 C/GUIND. 6T X M(E434) | H | 127.45 | 10.86
'080178 | CAMINHAO TANQUE MB L1620/51 6.000 L (1.0) E406 | H | 123.57 | 10.86
'0802 | EQUIPAMENTOS (CUSTO HORARIO - CONT)
'080201 | TEODOLITO C/ PRECISAO +/- 6 SEGUNDOS (SINAPI 7247) | H | 2.27 | 0
'080202 | NIVEL OTICO C/ PRECISAO +/- 0,7MM (SINAPI 7252) | H | 2.27 | 0
'080276 | KOMBI STANDER A GASOLINA (PREÇO DE AQUISICAO) | UN | 36299 | 0
'0807 | EQUIPAMENTOS - CUSTO HORARIO (CONT)
'080716 | GOL 1.0 TOTAL FLEX 4 PORTAS BASICO GASOLINA (PRECO AQUIS) | UN | 25733 | 0
'0860 | EQUIPAMENTOS ROD. FEDERAL CONSERVACAO
'086030 | CARREG. DE PNEUS CASE W-20 1,33M3 (1.0) (E016) | H | 106.39 | 13.18
'086049 | CAMINHAO BASC M BENZ LK1620 6 M3 (10,5T) - (E403) | H | 123.47 | 10.86
'086096 | COMPACTADOR MANUAL MOTOR DIESEL POT.5HP (E906) | H | 12.93 | 8.56