## relatorio-3
GOVERNO DO ESTADO DO ESPÍRITO SANTO
Secretaria de Estado de Mobilidade e Infraestrutura - SEMOBI
Departamento de Edificações e de Rodovias do Estado do Espírito Santo - DER-ES
Relatório de Composição de Preços Unitários do Orçamento
Orçamento: 988501 - TABELA CUSTOS LABOR/CT-UFES PADRÃO DER JULHO/2020(LS=157,27; BDI=0%)
Órgão Cliente: DER-ES |  |  | Órgão Gerente: DER-ES |  |  | Data Base: Julho/2020
Planilha: 1 - TABELA CUSTOS LABOR/CT-UFES PADRÃO DER JULHO/2020(LS=157,27; BDI=0%)
Item: 010201 - Demolição de piso cimentado inclusive lastro de concreto | [6 empty] | Unidade: m2
Base: LABOR |  | Código Base: '010201 |  | Fonte: LABOR |  |  | Versão: 1
MÃO DE OBRA | Unid | Código | Coefic. | C. Prod. | Pr. Prod. | Pr. Improd. | Pr. Unit. | Fator Ac. | Subtotal
PEDREIRO - (OFICIAL - SINDUSCON) (LABOR) | H | '010139 | 0.13 | 1 | 6.94 | 0 | 17.85 | - | 2.321
SERVENTE (AUXILIAR DE OBRAS - SINDUSCON) (LABOR) | H | '010146 | 1.3 | 1 | 5.1 | 0 | 13.12 | - | 17.056
SubTotal: | [8 empty] | 19.38
RESUMO
DISCRIMINAÇÃO |  |  | TAXA(%) | VALORES
Mão-de-Obra(A) |  |  | 157.27 | 19.38
Materiais(B) |  |  |  | 0
Equipamentos(C) |  |  |  | 0
Produção da Equipe(D) |  |  |  | 1
Custo Horário Total(A+C) |  |  |  | 19.38
Custo Unitário da Execução[(A/D)+(C/D)] = E |  |  |  | 19.38
Custo Direto Total(B+E) |  |  |  | 19.38
Bonificações e Despesas Indiretas - BDI |  |  | 0 | 0
CUSTO UNITÁRIO (Adotado) |  |  |  | 19.38
Orçamento: 988501 - TABELA CUSTOS LABOR/CT-UFES PADRÃO DER JULHO/2020(LS=157,27; BDI=0%)
Órgão Cliente: DER-ES |  |  | Órgão Gerente: DER-ES |  |  | Data Base: Julho/2020
Planilha: 1 - TABELA CUSTOS LABOR/CT-UFES PADRÃO DER JULHO/2020(LS=157,27; BDI=0%)
Item: 010202 - Demolição de piso revestido com cerâmica | [6 empty] | Unidade: m2
Base: LABOR |  | Código Base: '010202 |  | Fonte: LABOR |  |  | Versão: 1
MÃO DE OBRA | Unid | Código | Coefic. | C. Prod. | Pr. Prod. | Pr. Improd. | Pr. Unit. | Fator Ac. | Subtotal
PEDREIRO - (OFICIAL - SINDUSCON) (LABOR) | H | '010139 | 0.07 | 1 | 6.94 | 0 | 17.85 | - | 1.25
SERVENTE (AUXILIAR DE OBRAS - SINDUSCON) (LABOR) | H | '010146 | 0.7 | 1 | 5.1 | 0 | 13.12 | - | 9.184
SubTotal: | [8 empty] | 10.43
RESUMO
DISCRIMINAÇÃO |  |  | TAXA(%) | VALORES
Mão-de-Obra(A) |  |  | 157.27 | 10.43
Materiais(B) |  |  |  | 0
Equipamentos(C) |  |  |  | 0
Produção da Equipe(D) |  |  |  | 1
Custo Horário Total(A+C) |  |  |  | 10.43
Custo Unitário da Execução[(A/D)+(C/D)] = E |  |  |  | 10.43
Custo Direto Total(B+E) |  |  |  | 10.43
Bonificações e Despesas Indiretas - BDI |  |  | 0 | 0
CUSTO UNITÁRIO (Adotado) |  |  |  | 10.43
Orçamento: 988501 - TABELA CUSTOS LABOR/CT-UFES PADRÃO DER JULHO/2020(LS=157,27; BDI=0%)
Órgão Cliente: DER-ES |  |  | Órgão Gerente: DER-ES |  |  | Data Base: Julho/2020
Planilha: 1 - TABELA CUSTOS LABOR/CT-UFES PADRÃO DER JULHO/2020(LS=157,27; BDI=0%)
Item: 010203 - Demolição de piso revestido com cerâmica inclusive lastro de concreto | [6 empty] | Unidade: m2
Base: LABOR |  | Código Base: '010203 |  | Fonte: LABOR |  |  | Versão: 1
MÃO DE OBRA | Unid | Código | Coefic. | C. Prod. | Pr. Prod. | Pr. Improd. | Pr. Unit. | Fator Ac. | Subtotal
PEDREIRO - (OFICIAL - SINDUSCON) (LABOR) | H | '010139 | 0.14 | 1 | 6.94 | 0 | 17.85 | - | 2.499
SERVENTE (AUXILIAR DE OBRAS - SINDUSCON) (LABOR) | H | '010146 | 1.4 | 1 | 5.1 | 0 | 13.12 | - | 18.368
SubTotal: | [8 empty] | 20.87
RESUMO
DISCRIMINAÇÃO |  |  | TAXA(%) | VALORES
Mão-de-Obra(A) |  |  | 157.27 | 20.87
Materiais(B) |  |  |  | 0
Equipamentos(C) |  |  |  | 0
Produção da Equipe(D) |  |  |  | 1
Custo Horário Total(A+C) |  |  |  | 20.87
Custo Unitário da Execução[(A/D)+(C/D)] = E |  |  |  | 20.87
Custo Direto Total(B+E) |  |  |  | 20.87
Bonificações e Despesas Indiretas - BDI |  |  | 0 | 0
CUSTO UNITÁRIO (Adotado) |  |  |  | 20.87
Orçamento: 988501 - TABELA CUSTOS LABOR/CT-UFES PADRÃO DER JULHO/2020(LS=157,27; BDI=0%)
Órgão Cliente: DER-ES |  |  | Órgão Gerente: DER-ES |  |  | Data Base: Julho/2020
Planilha: 1 - TABELA CUSTOS LABOR/CT-UFES PADRÃO DER JULHO/2020(LS=157,27; BDI=0%)
Item: 010204 - Demolição de piso revestido com tacos de madeira | [6 empty] | Unidade: m2
Base: LABOR |  | Código Base: '010204 |  | Fonte: LABOR |  |  | Versão: 1
MÃO DE OBRA | Unid | Código | Coefic. | C. Prod. | Pr. Prod. | Pr. Improd. | Pr. Unit. | Fator Ac. | Subtotal
CARPINTEIRO (OFICIAL - SINDUSCON) (LABOR) | H | '010111 | 0.1 | 1 | 6.94 | 0 | 17.85 | - | 1.785
SERVENTE (AUXILIAR DE OBRAS - SINDUSCON) (LABOR) | H | '010146 | 1 | 1 | 5.1 | 0 | 13.12 | - | 13.12
SubTotal: | [8 empty] | 14.9
RESUMO
DISCRIMINAÇÃO |  |  | TAXA(%) | VALORES
Mão-de-Obra(A) |  |  | 157.27 | 14.91
Materiais(B) |  |  |  | 0
Equipamentos(C) |  |  |  | 0
Produção da Equipe(D) |  |  |  | 1
Custo Horário Total(A+C) |  |  |  | 14.91
Custo Unitário da Execução[(A/D)+(C/D)] = E |  |  |  | 14.91
Custo Direto Total(B+E) |  |  |  | 14.91
Bonificações e Despesas Indiretas - BDI |  |  | 0 | 0
CUSTO UNITÁRIO (Adotado) |  |  |  | 14.91
Orçamento: 988501 - TABELA CUSTOS LABOR/CT-UFES PADRÃO DER JULHO/2020(LS=157,27; BDI=0%)
Órgão Cliente: DER-ES |  |  | Órgão Gerente: DER-ES |  |  | Data Base: Julho/2020
Planilha: 1 - TABELA CUSTOS LABOR/CT-UFES PADRÃO DER JULHO/2020(LS=157,27; BDI=0%)
Item: 010205 - Demolição de piso de tábuas | [6 empty] | Unidade: m2
Base: LABOR |  | Código Base: '010205 |  | Fonte: LABOR |  |  | Versão: 1
MÃO DE OBRA | Unid | Código | Coefic. | C. Prod. | Pr. Prod. | Pr. Improd. | Pr. Unit. | Fator Ac. | Subtotal
CARPINTEIRO (OFICIAL - SINDUSCON) (LABOR) | H | '010111 | 0.09 | 1 | 6.94 | 0 | 17.85 | - | 1.607
SERVENTE (AUXILIAR DE OBRAS - SINDUSCON) (LABOR) | H | '010146 | 0.9 | 1 | 5.1 | 0 | 13.12 | - | 11.808
SubTotal: | [8 empty] | 13.42
RESUMO
DISCRIMINAÇÃO |  |  | TAXA(%) | VALORES
Mão-de-Obra(A) |  |  | 157.27 | 13.42
Materiais(B) |  |  |  | 0
Equipamentos(C) |  |  |  | 0
Produção da Equipe(D) |  |  |  | 1
Custo Horário Total(A+C) |  |  |  | 13.42
Custo Unitário da Execução[(A/D)+(C/D)] = E |  |  |  | 13.42
Custo Direto Total(B+E) |  |  |  | 13.42
Bonificações e Despesas Indiretas - BDI |  |  | 0 | 0
CUSTO UNITÁRIO (Adotado) |  |  |  | 13.42
Orçamento: 988501 - TABELA CUSTOS LABOR/CT-UFES PADRÃO DER JULHO/2020(LS=157,27; BDI=0%)
Órgão Cliente: DER-ES |  |  | Órgão Gerente: DER-ES |  |  | Data Base: Julho/2020
Planilha: 1 - TABELA CUSTOS LABOR/CT-UFES PADRÃO DER JULHO/2020(LS=157,27; BDI=0%)
Item: 010206 - Demolição de revestimento com azulejos | [6 empty] | Unidade: m2
Base: LABOR |  | Código Base: '010206 |  | Fonte: LABOR |  |  | Versão: 1
MÃO DE OBRA | Unid | Código | Coefic. | C. Prod. | Pr. Prod. | Pr. Improd. | Pr. Unit. | Fator Ac. | Subtotal
PEDREIRO - (OFICIAL - SINDUSCON) (LABOR) | H | '010139 | 0.25 | 1 | 6.94 | 0 | 17.85 | - | 4.463
SERVENTE (AUXILIAR DE OBRAS - SINDUSCON) (LABOR) | H | '010146 | 2.5 | 1 | 5.1 | 0 | 13.12 | - | 32.8
SubTotal: | [8 empty] | 37.26
RESUMO
DISCRIMINAÇÃO |  |  | TAXA(%) | VALORES
Mão-de-Obra(A) |  |  | 157.27 | 37.26
Materiais(B) |  |  |  | 0
Equipamentos(C) |  |  |  | 0
Produção da Equipe(D) |  |  |  | 1
Custo Horário Total(A+C) |  |  |  | 37.26
Custo Unitário da Execução[(A/D)+(C/D)] = E |  |  |  | 37.26
Custo Direto Total(B+E) |  |  |  | 37.26
Bonificações e Despesas Indiretas - BDI |  |  | 0 | 0
CUSTO UNITÁRIO (Adotado) |  |  |  | 37.26
Orçamento: 988501 - TABELA CUSTOS LABOR/CT-UFES PADRÃO DER JULHO/2020(LS=157,27; BDI=0%)
Órgão Cliente: DER-ES |  |  | Órgão Gerente: DER-ES |  |  | Data Base: Julho/2020
Planilha: 1 - TABELA CUSTOS LABOR/CT-UFES PADRÃO DER JULHO/2020(LS=157,27; BDI=0%)
Item: 010207 - Demolição de revestimento com lambris de madeira | [6 empty] | Unidade: m2
Base: LABOR |  | Código Base: '010207 |  | Fonte: LABOR |  |  | Versão: 1
MÃO DE OBRA | Unid | Código | Coefic. | C. Prod. | Pr. Prod. | Pr. Improd. | Pr. Unit. | Fator Ac. | Subtotal
PEDREIRO - (OFICIAL - SINDUSCON) (LABOR) | H | '010139 | 0.25 | 1 | 6.94 | 0 | 17.85 | - | 4.463
SERVENTE (AUXILIAR DE OBRAS - SINDUSCON) (LABOR) | H | '010146 | 2.5 | 1 | 5.1 | 0 | 13.12 | - | 32.8
SubTotal: | [8 empty] | 37.26
RESUMO
DISCRIMINAÇÃO |  |  | TAXA(%) | VALORES
Mão-de-Obra(A) |  |  | 157.27 | 37.26
Materiais(B) |  |  |  | 0
Equipamentos(C) |  |  |  | 0
Produção da Equipe(D) |  |  |  | 1
Custo Horário Total(A+C) |  |  |  | 37.26
Custo Unitário da Execução[(A/D)+(C/D)] = E |  |  |  | 37.26
Custo Direto Total(B+E) |  |  |  | 37.26
Bonificações e Despesas Indiretas - BDI |  |  | 0 | 0
CUSTO UNITÁRIO (Adotado) |  |  |  | 37.26
Orçamento: 988501 - TABELA CUSTOS LABOR/CT-UFES PADRÃO DER JULHO/2020(LS=157,27; BDI=0%)
Órgão Cliente: DER-ES |  |  | Órgão Gerente: DER-ES |  |  | Data Base: Julho/2020
Planilha: 1 - TABELA CUSTOS LABOR/CT-UFES PADRÃO DER JULHO/2020(LS=157,27; BDI=0%)
Item: 010208 - Retirada de revestimento antigo em reboco | [6 empty] | Unidade: m2
Base: LABOR |  | Código Base: '010208 |  | Fonte: LABOR |  |  | Versão: 1
MÃO DE OBRA | Unid | Código | Coefic. | C. Prod. | Pr. Prod. | Pr. Improd. | Pr. Unit. | Fator Ac. | Subtotal
PEDREIRO - (OFICIAL - SINDUSCON) (LABOR) | H | '010139 | 0.05 | 1 | 6.94 | 0 | 17.85 | - | 0.893
SERVENTE (AUXILIAR DE OBRAS - SINDUSCON) (LABOR) | H | '010146 | 0.5 | 1 | 5.1 | 0 | 13.12 | - | 6.56
SubTotal: | [8 empty] | 7.45
RESUMO
DISCRIMINAÇÃO |  |  | TAXA(%) | VALORES
Mão-de-Obra(A) |  |  | 157.27 | 7.45
Materiais(B) |  |  |  | 0
Equipamentos(C) |  |  |  | 0
Produção da Equipe(D) |  |  |  | 1
Custo Horário Total(A+C) |  |  |  | 7.45
Custo Unitário da Execução[(A/D)+(C/D)] = E |  |  |  | 7.45
Custo Direto Total(B+E) |  |  |  | 7.45
Bonificações e Despesas Indiretas - BDI |  |  | 0 | 0
CUSTO UNITÁRIO (Adotado) |  |  |  | 7.45
Orçamento: 988501 - TABELA CUSTOS LABOR/CT-UFES PADRÃO DER JULHO/2020(LS=157,27; BDI=0%)
Órgão Cliente: DER-ES |  |  | Órgão Gerente: DER-ES |  |  | Data Base: Julho/2020
Planilha: 1 - TABELA CUSTOS LABOR/CT-UFES PADRÃO DER JULHO/2020(LS=157,27; BDI=0%)
Item: 010209 - Demolição de alvenaria | [6 empty] | Unidade: m3
Base: LABOR |  | Código Base: '010209 |  | Fonte: LABOR |  |  | Versão: 1
MÃO DE OBRA | Unid | Código | Coefic. | C. Prod. | Pr. Prod. | Pr. Improd. | Pr. Unit. | Fator Ac. | Subtotal
PEDREIRO - (OFICIAL - SINDUSCON) (LABOR) | H | '010139 | 0.3 | 1 | 6.94 | 0 | 17.85 | - | 5.355
SERVENTE (AUXILIAR DE OBRAS - SINDUSCON) (LABOR) | H | '010146 | 3 | 1 | 5.1 | 0 | 13.12 | - | 39.36
SubTotal: | [8 empty] | 44.72
RESUMO
DISCRIMINAÇÃO |  |  | TAXA(%) | VALORES
Mão-de-Obra(A) |  |  | 157.27 | 44.72
Materiais(B) |  |  |  | 0
Equipamentos(C) |  |  |  | 0
Produção da Equipe(D) |  |  |  | 1
Custo Horário Total(A+C) |  |  |  | 44.72
Custo Unitário da Execução[(A/D)+(C/D)] = E |  |  |  | 44.72
Custo Direto Total(B+E) |  |  |  | 44.72
Bonificações e Despesas Indiretas - BDI |  |  | 0 | 0
CUSTO UNITÁRIO (Adotado) |  |  |  | 44.72
Orçamento: 988501 - TABELA CUSTOS LABOR/CT-UFES PADRÃO DER JULHO/2020(LS=157,27; BDI=0%)
Órgão Cliente: DER-ES |  |  | Órgão Gerente: DER-ES |  |  | Data Base: Julho/2020
Planilha: 1 - TABELA CUSTOS LABOR/CT-UFES PADRÃO DER JULHO/2020(LS=157,27; BDI=0%)
Item: 010210 - Demolição manual de concreto simples (EMOP 05.001.001) | [6 empty] | Unidade: m3
Base: LABOR |  | Código Base: '010210 |  | Fonte: LABOR |  |  | Versão: 1
MÃO DE OBRA | Unid | Código | Coefic. | C. Prod. | Pr. Prod. | Pr. Improd. | Pr. Unit. | Fator Ac. | Subtotal
SERVENTE (AUXILIAR DE OBRAS - SINDUSCON) (LABOR) | H | '010146 | 16 | 1 | 5.1 | 0 | 13.12 | - | 209.92
SubTotal: | [8 empty] | 209.92
RESUMO
DISCRIMINAÇÃO |  |  | TAXA(%) | VALORES
Mão-de-Obra(A) |  |  | 157.27 | 209.92
Materiais(B) |  |  |  | 0
Equipamentos(C) |  |  |  | 0
Produção da Equipe(D) |  |  |  | 1
Custo Horário Total(A+C) |  |  |  | 209.92
Custo Unitário da Execução[(A/D)+(C/D)] = E |  |  |  | 209.92
Custo Direto Total(B+E) |  |  |  | 209.92
Bonificações e Despesas Indiretas - BDI |  |  | 0 | 0
CUSTO UNITÁRIO (Adotado) |  |  |  | 209.92
Orçamento: 988501 - TABELA CUSTOS LABOR/CT-UFES PADRÃO DER JULHO/2020(LS=157,27; BDI=0%)
Órgão Cliente: DER-ES |  |  | Órgão Gerente: DER-ES |  |  | Data Base: Julho/2020
Planilha: 1 - TABELA CUSTOS LABOR/CT-UFES PADRÃO DER JULHO/2020(LS=157,27; BDI=0%)
Item: 010212 - Retirada manual de pavimento em paralelepípedos, incluindo empilhamento para reaproveitamento | [6 empty] | Unidade: m2
Base: LABOR |  | Código Base: '010212 |  | Fonte: LABOR |  |  | Versão: 1
MÃO DE OBRA | Unid | Código | Coefic. | C. Prod. | Pr. Prod. | Pr. Improd. | Pr. Unit. | Fator Ac. | Subtotal
PEDREIRO - (OFICIAL - SINDUSCON) (LABOR) | H | '010139 | 0.06 | 1 | 6.94 | 0 | 17.85 | - | 1.071
SERVENTE (AUXILIAR DE OBRAS - SINDUSCON) (LABOR) | H | '010146 | 0.6 | 1 | 5.1 | 0 | 13.12 | - | 7.872
SubTotal: | [8 empty] | 8.94
RESUMO
DISCRIMINAÇÃO |  |  | TAXA(%) | VALORES
Mão-de-Obra(A) |  |  | 157.27 | 8.94
Materiais(B) |  |  |  | 0
Equipamentos(C) |  |  |  | 0
Produção da Equipe(D) |  |  |  | 1
Custo Horário Total(A+C) |  |  |  | 8.94
Custo Unitário da Execução[(A/D)+(C/D)] = E |  |  |  | 8.94
Custo Direto Total(B+E) |  |  |  | 8.94
Bonificações e Despesas Indiretas - BDI |  |  | 0 | 0
CUSTO UNITÁRIO (Adotado) |  |  |  | 8.94
Orçamento: 988501 - TABELA CUSTOS LABOR/CT-UFES PADRÃO DER JULHO/2020(LS=157,27; BDI=0%)
Órgão Cliente: DER-ES |  |  | Órgão Gerente: DER-ES |  |  | Data Base: Julho/2020
Planilha: 1 - TABELA CUSTOS LABOR/CT-UFES PADRÃO DER JULHO/2020(LS=157,27; BDI=0%)
Item: 010213 - Retirada manual de blocos pré-moldados de concreto (Blokret), inclusive empilhamento para reaproveitamento | [6 empty] | Unidade: m2
Base: LABOR |  | Código Base: '010213 |  | Fonte: LABOR |  |  | Versão: 1
MÃO DE OBRA | Unid | Código | Coefic. | C. Prod. | Pr. Prod. | Pr. Improd. | Pr. Unit. | Fator Ac. | Subtotal
PEDREIRO - (OFICIAL - SINDUSCON) (LABOR) | H | '010139 | 0.07 | 1 | 6.94 | 0 | 17.85 | - | 1.25
SERVENTE (AUXILIAR DE OBRAS - SINDUSCON) (LABOR) | H | '010146 | 0.7 | 1 | 5.1 | 0 | 13.12 | - | 9.184
SubTotal: | [8 empty] | 10.43
RESUMO
DISCRIMINAÇÃO |  |  | TAXA(%) | VALORES
Mão-de-Obra(A) |  |  | 157.27 | 10.43
Materiais(B) |  |  |  | 0
Equipamentos(C) |  |  |  | 0
Produção da Equipe(D) |  |  |  | 1
Custo Horário Total(A+C) |  |  |  | 10.43
Custo Unitário da Execução[(A/D)+(C/D)] = E |  |  |  | 10.43
Custo Direto Total(B+E) |  |  |  | 10.43
Bonificações e Despesas Indiretas - BDI |  |  | 0 | 0
CUSTO UNITÁRIO (Adotado) |  |  |  | 10.43
Orçamento: 988501 - TABELA CUSTOS LABOR/CT-UFES PADRÃO DER JULHO/2020(LS=157,27; BDI=0%)
Órgão Cliente: DER-ES |  |  | Órgão Gerente: DER-ES |  |  | Data Base: Julho/2020
Planilha: 1 - TABELA CUSTOS LABOR/CT-UFES PADRÃO DER JULHO/2020(LS=157,27; BDI=0%)
Item: 010214 - Retirada de portas e janelas de madeira, inclusive batentes | [6 empty] | Unidade: m2
Base: LABOR |  | Código Base: '010214 |  | Fonte: LABOR |  |  | Versão: 1
MÃO DE OBRA | Unid | Código | Coefic. | C. Prod. | Pr. Prod. | Pr. Improd. | Pr. Unit. | Fator Ac. | Subtotal
PEDREIRO - (OFICIAL - SINDUSCON) (LABOR) | H | '010139 | 0.08 | 1 | 6.94 | 0 | 17.85 | - | 1.428
SERVENTE (AUXILIAR DE OBRAS - SINDUSCON) (LABOR) | H | '010146 | 0.8 | 1 | 5.1 | 0 | 13.12 | - | 10.496
SubTotal: | [8 empty] | 11.92
RESUMO
DISCRIMINAÇÃO |  |  | TAXA(%) | VALORES
Mão-de-Obra(A) |  |  | 157.27 | 11.92
Materiais(B) |  |  |  | 0
Equipamentos(C) |  |  |  | 0
Produção da Equipe(D) |  |  |  | 1
Custo Horário Total(A+C) |  |  |  | 11.92
Custo Unitário da Execução[(A/D)+(C/D)] = E |  |  |  | 11.92
Custo Direto Total(B+E) |  |  |  | 11.92
Bonificações e Despesas Indiretas - BDI |  |  | 0 | 0
CUSTO UNITÁRIO (Adotado) |  |  |  | 11.92
Orçamento: 988501 - TABELA CUSTOS LABOR/CT-UFES PADRÃO DER JULHO/2020(LS=157,27; BDI=0%)
Órgão Cliente: DER-ES |  |  | Órgão Gerente: DER-ES |  |  | Data Base: Julho/2020
Planilha: 1 - TABELA CUSTOS LABOR/CT-UFES PADRÃO DER JULHO/2020(LS=157,27; BDI=0%)
Item: 010215 - Retirada de esquadrias metálicas | [6 empty] | Unidade: m2
Base: LABOR |  | Código Base: '010215 |  | Fonte: LABOR |  |  | Versão: 1
MÃO DE OBRA | Unid | Código | Coefic. | C. Prod. | Pr. Prod. | Pr. Improd. | Pr. Unit. | Fator Ac. | Subtotal
PEDREIRO - (OFICIAL - SINDUSCON) (LABOR) | H | '010139 | 0.05 | 1 | 6.94 | 0 | 17.85 | - | 0.893
SERVENTE (AUXILIAR DE OBRAS - SINDUSCON) (LABOR) | H | '010146 | 0.5 | 1 | 5.1 | 0 | 13.12 | - | 6.56
SubTotal: | [8 empty] | 7.45
RESUMO
DISCRIMINAÇÃO |  |  | TAXA(%) | VALORES
Mão-de-Obra(A) |  |  | 157.27 | 7.45
Materiais(B) |  |  |  | 0
Equipamentos(C) |  |  |  | 0
Produção da Equipe(D) |  |  |  | 1
Custo Horário Total(A+C) |  |  |  | 7.45
Custo Unitário da Execução[(A/D)+(C/D)] = E |  |  |  | 7.45
Custo Direto Total(B+E) |  |  |  | 7.45
Bonificações e Despesas Indiretas - BDI |  |  | 0 | 0
CUSTO UNITÁRIO (Adotado) |  |  |  | 7.45
Orçamento: 988501 - TABELA CUSTOS LABOR/CT-UFES PADRÃO DER JULHO/2020(LS=157,27; BDI=0%)
Órgão Cliente: DER-ES |  |  | Órgão Gerente: DER-ES |  |  | Data Base: Julho/2020
Planilha: 1 - TABELA CUSTOS LABOR/CT-UFES PADRÃO DER JULHO/2020(LS=157,27; BDI=0%)
Item: 010216 - Retirada de meio-fio de concreto | [6 empty] | Unidade: m
Base: LABOR |  | Código Base: '010216 |  | Fonte: LABOR |  |  | Versão: 1
MÃO DE OBRA | Unid | Código | Coefic. | C. Prod. | Pr. Prod. | Pr. Improd. | Pr. Unit. | Fator Ac. | Subtotal
PEDREIRO - (OFICIAL - SINDUSCON) (LABOR) | H | '010139 | 0.05 | 1 | 6.94 | 0 | 17.85 | - | 0.893
SERVENTE (AUXILIAR DE OBRAS - SINDUSCON) (LABOR) | H | '010146 | 0.5 | 1 | 5.1 | 0 | 13.12 | - | 6.56
SubTotal: | [8 empty] | 7.45
RESUMO
DISCRIMINAÇÃO |  |  | TAXA(%) | VALORES
Mão-de-Obra(A) |  |  | 157.27 | 7.45
Materiais(B) |  |  |  | 0
Equipamentos(C) |  |  |  | 0
Produção da Equipe(D) |  |  |  | 1
Custo Horário Total(A+C) |  |  |  | 7.45
Custo Unitário da Execução[(A/D)+(C/D)] = E |  |  |  | 7.45
Custo Direto Total(B+E) |  |  |  | 7.45
Bonificações e Despesas Indiretas - BDI |  |  | 0 | 0
CUSTO UNITÁRIO (Adotado) |  |  |  | 7.45
Orçamento: 988501 - TABELA CUSTOS LABOR/CT-UFES PADRÃO DER JULHO/2020(LS=157,27; BDI=0%)
Órgão Cliente: DER-ES |  |  | Órgão Gerente: DER-ES |  |  | Data Base: Julho/2020
Planilha: 1 - TABELA CUSTOS LABOR/CT-UFES PADRÃO DER JULHO/2020(LS=157,27; BDI=0%)
Item: 010218 - Remoção de pintura antiga a óleo ou esmalte | [6 empty] | Unidade: m2
Base: LABOR |  | Código Base: '010218 |  | Fonte: LABOR |  |  | Versão: 1
MÃO DE OBRA | Unid | Código | Coefic. | C. Prod. | Pr. Prod. | Pr. Improd. | Pr. Unit. | Fator Ac. | Subtotal
SERVENTE (AUXILIAR DE OBRAS - SINDUSCON) (LABOR) | H | '010146 | 0.5 | 1 | 5.1 | 0 | 13.12 | - | 6.56
SubTotal: | [8 empty] | 6.56
MATERIAL | Unid | Código | Coefic. | C. Prod. | Pr. Prod. | Pr. Improd. | Pr. Unit. | Fator Ac. | Subtotal
REMOVEDOR (LABOR) | L | '038029 | 0.1 | 1 | 29.21 | 0 | 29.21 | - | 2.921
SubTotal: | [8 empty] | 2.92
RESUMO
DISCRIMINAÇÃO |  |  | TAXA(%) | VALORES
Mão-de-Obra(A) |  |  | 157.27 | 6.56
Materiais(B) |  |  |  | 2.92
Equipamentos(C) |  |  |  | 0
Produção da Equipe(D) |  |  |  | 1
Custo Horário Total(A+C) |  |  |  | 6.56
Custo Unitário da Execução[(A/D)+(C/D)] = E |  |  |  | 6.56
Custo Direto Total(B+E) |  |  |  | 9.48
Bonificações e Despesas Indiretas - BDI |  |  | 0 | 0
CUSTO UNITÁRIO (Adotado) |  |  |  | 9.48
Orçamento: 988501 - TABELA CUSTOS LABOR/CT-UFES PADRÃO DER JULHO/2020(LS=157,27; BDI=0%)
Órgão Cliente: DER-ES |  |  | Órgão Gerente: DER-ES |  |  | Data Base: Julho/2020
Planilha: 1 - TABELA CUSTOS LABOR/CT-UFES PADRÃO DER JULHO/2020(LS=157,27; BDI=0%)
Item: 010219 - Demolição manual de concreto armado (EMOP 05.001.033) | [6 empty] | Unidade: m3
Base: LABOR |  | Código Base: '010219 |  | Fonte: LABOR |  |  | Versão: 1
MÃO DE OBRA | Unid | Código | Coefic. | C. Prod. | Pr. Prod. | Pr. Improd. | Pr. Unit. | Fator Ac. | Subtotal
PEDREIRO - (OFICIAL - SINDUSCON) (LABOR) | H | '010139 | 5.6 | 1 | 6.94 | 0 | 17.85 | - | 99.96
SERVENTE (AUXILIAR DE OBRAS - SINDUSCON) (LABOR) | H | '010146 | 11.2 | 1 | 5.1 | 0 | 13.12 | - | 146.944
SubTotal: | [8 empty] | 246.9
RESUMO
DISCRIMINAÇÃO |  |  | TAXA(%) | VALORES
Mão-de-Obra(A) |  |  | 157.27 | 246.9
Materiais(B) |  |  |  | 0
Equipamentos(C) |  |  |  | 0
Produção da Equipe(D) |  |  |  | 1
Custo Horário Total(A+C) |  |  |  | 246.9
Custo Unitário da Execução[(A/D)+(C/D)] = E |  |  |  | 246.9
Custo Direto Total(B+E) |  |  |  | 246.9
Bonificações e Despesas Indiretas - BDI |  |  | 0 | 0
CUSTO UNITÁRIO (Adotado) |  |  |  | 246.9
Orçamento: 988501 - TABELA CUSTOS LABOR/CT-UFES PADRÃO DER JULHO/2020(LS=157,27; BDI=0%)
Órgão Cliente: DER-ES |  |  | Órgão Gerente: DER-ES |  |  | Data Base: Julho/2020
Planilha: 1 - TABELA CUSTOS LABOR/CT-UFES PADRÃO DER JULHO/2020(LS=157,27; BDI=0%)
Item: 010220 - Demolição de piso cimentado, exclusive lastro de concreto | [6 empty] | Unidade: m2
Base: LABOR |  | Código Base: '010220 |  | Fonte: LABOR |  |  | Versão: 1
MÃO DE OBRA | Unid | Código | Coefic. | C. Prod. | Pr. Prod. | Pr. Improd. | Pr. Unit. | Fator Ac. | Subtotal
SERVENTE (AUXILIAR DE OBRAS - SINDUSCON) (LABOR) | H | '010146 | 0.7 | 1 | 5.1 | 0 | 13.12 | - | 9.184
SubTotal: | [8 empty] | 9.18
RESUMO
DISCRIMINAÇÃO |  |  | TAXA(%) | VALORES
Mão-de-Obra(A) |  |  | 157.27 | 9.18
Materiais(B) |  |  |  | 0
Equipamentos(C) |  |  |  | 0
Produção da Equipe(D) |  |  |  | 1
Custo Horário Total(A+C) |  |  |  | 9.18
Custo Unitário da Execução[(A/D)+(C/D)] = E |  |  |  | 9.18
Custo Direto Total(B+E) |  |  |  | 9.18
Bonificações e Despesas Indiretas - BDI |  |  | 0 | 0
CUSTO UNITÁRIO (Adotado) |  |  |  | 9.18
Orçamento: 988501 - TABELA CUSTOS LABOR/CT-UFES PADRÃO DER JULHO/2020(LS=157,27; BDI=0%)
Órgão Cliente: DER-ES |  |  | Órgão Gerente: DER-ES |  |  | Data Base: Julho/2020
Planilha: 1 - TABELA CUSTOS LABOR/CT-UFES PADRÃO DER JULHO/2020(LS=157,27; BDI=0%)
Item: 010221 - Retirada de bandeira de porta | [6 empty] | Unidade: und
Base: LABOR |  | Código Base: '010221 |  | Fonte: LABOR |  |  | Versão: 1
MÃO DE OBRA | Unid | Código | Coefic. | C. Prod. | Pr. Prod. | Pr. Improd. | Pr. Unit. | Fator Ac. | Subtotal
CARPINTEIRO (OFICIAL - SINDUSCON) (LABOR) | H | '010111 | 0.735 | 1 | 6.94 | 0 | 17.85 | - | 13.12
SERVENTE (AUXILIAR DE OBRAS - SINDUSCON) (LABOR) | H | '010146 | 0.735 | 1 | 5.1 | 0 | 13.12 | - | 9.643
SubTotal: | [8 empty] | 22.76
RESUMO
DISCRIMINAÇÃO |  |  | TAXA(%) | VALORES
Mão-de-Obra(A) |  |  | 157.27 | 22.76
Materiais(B) |  |  |  | 0
Equipamentos(C) |  |  |  | 0
Produção da Equipe(D) |  |  |  | 1
Custo Horário Total(A+C) |  |  |  | 22.76
Custo Unitário da Execução[(A/D)+(C/D)] = E |  |  |  | 22.76
Custo Direto Total(B+E) |  |  |  | 22.76
Bonificações e Despesas Indiretas - BDI |  |  | 0 | 0
CUSTO UNITÁRIO (Adotado) |  |  |  | 22.76
Orçamento: 988501 - TABELA CUSTOS LABOR/CT-UFES PADRÃO DER JULHO/2020(LS=157,27; BDI=0%)
Órgão Cliente: DER-ES |  |  | Órgão Gerente: DER-ES |  |  | Data Base: Julho/2020
Planilha: 1 - TABELA CUSTOS LABOR/CT-UFES PADRÃO DER JULHO/2020(LS=157,27; BDI=0%)
Item: 010222 - Demolição de elementos vazados cerâmicos ou de concreto | [6 empty] | Unidade: m2
Base: LABOR |  | Código Base: '010222 |  | Fonte: LABOR |  |  | Versão: 1
MÃO DE OBRA | Unid | Código | Coefic. | C. Prod. | Pr. Prod. | Pr. Improd. | Pr. Unit. | Fator Ac. | Subtotal
PEDREIRO - (OFICIAL - SINDUSCON) (LABOR) | H | '010139 | 0.3 | 1 | 6.94 | 0 | 17.85 | - | 5.355
SERVENTE (AUXILIAR DE OBRAS - SINDUSCON) (LABOR) | H | '010146 | 0.85 | 1 | 5.1 | 0 | 13.12 | - | 11.152
SubTotal: | [8 empty] | 16.51
RESUMO
DISCRIMINAÇÃO |  |  | TAXA(%) | VALORES
Mão-de-Obra(A) |  |  | 157.27 | 16.51
Materiais(B) |  |  |  | 0
Equipamentos(C) |  |  |  | 0
Produção da Equipe(D) |  |  |  | 1
Custo Horário Total(A+C) |  |  |  | 16.51
Custo Unitário da Execução[(A/D)+(C/D)] = E |  |  |  | 16.51
Custo Direto Total(B+E) |  |  |  | 16.51
Bonificações e Despesas Indiretas - BDI |  |  | 0 | 0
CUSTO UNITÁRIO (Adotado) |  |  |  | 16.51
Orçamento: 988501 - TABELA CUSTOS LABOR/CT-UFES PADRÃO DER JULHO/2020(LS=157,27; BDI=0%)
Órgão Cliente: DER-ES |  |  | Órgão Gerente: DER-ES |  |  | Data Base: Julho/2020
Planilha: 1 - TABELA CUSTOS LABOR/CT-UFES PADRÃO DER JULHO/2020(LS=157,27; BDI=0%)
Item: 010223 - Retirada de aparelhos sanitários | [6 empty] | Unidade: und
Base: LABOR |  | Código Base: '010223 |  | Fonte: LABOR |  |  | Versão: 1
MÃO DE OBRA | Unid | Código | Coefic. | C. Prod. | Pr. Prod. | Pr. Improd. | Pr. Unit. | Fator Ac. | Subtotal
ENCANADOR - (OFICIAL - SINDUSCON) (LABOR) | H | '010118 | 0.5 | 1 | 6.94 | 0 | 17.85 | - | 8.925
SERVENTE (AUXILIAR DE OBRAS - SINDUSCON) (LABOR) | H | '010146 | 0.5 | 1 | 5.1 | 0 | 13.12 | - | 6.56
SubTotal: | [8 empty] | 15.48
RESUMO
DISCRIMINAÇÃO |  |  | TAXA(%) | VALORES
Mão-de-Obra(A) |  |  | 157.27 | 15.49
Materiais(B) |  |  |  | 0
Equipamentos(C) |  |  |  | 0
Produção da Equipe(D) |  |  |  | 1
Custo Horário Total(A+C) |  |  |  | 15.49
Custo Unitário da Execução[(A/D)+(C/D)] = E |  |  |  | 15.49
Custo Direto Total(B+E) |  |  |  | 15.49
Bonificações e Despesas Indiretas - BDI |  |  | 0 | 0
CUSTO UNITÁRIO (Adotado) |  |  |  | 15.49
Orçamento: 988501 - TABELA CUSTOS LABOR/CT-UFES PADRÃO DER JULHO/2020(LS=157,27; BDI=0%)
Órgão Cliente: DER-ES |  |  | Órgão Gerente: DER-ES |  |  | Data Base: Julho/2020
Planilha: 1 - TABELA CUSTOS LABOR/CT-UFES PADRÃO DER JULHO/2020(LS=157,27; BDI=0%)
Item: 010224 - Retirada de grades, gradis, alambrados, cercas e portões | [6 empty] | Unidade: m2
Base: LABOR |  | Código Base: '010224 |  | Fonte: LABOR |  |  | Versão: 1
MÃO DE OBRA | Unid | Código | Coefic. | C. Prod. | Pr. Prod. | Pr. Improd. | Pr. Unit. | Fator Ac. | Subtotal
SERVENTE (AUXILIAR DE OBRAS - SINDUSCON) (LABOR) | H | '010146 | 1 | 1 | 5.1 | 0 | 13.12 | - | 13.12
SubTotal: | [8 empty] | 13.12
RESUMO
DISCRIMINAÇÃO |  |  | TAXA(%) | VALORES
Mão-de-Obra(A) |  |  | 157.27 | 13.12
Materiais(B) |  |  |  | 0
Equipamentos(C) |  |  |  | 0
Produção da Equipe(D) |  |  |  | 1
Custo Horário Total(A+C) |  |  |  | 13.12
Custo Unitário da Execução[(A/D)+(C/D)] = E |  |  |  | 13.12
Custo Direto Total(B+E) |  |  |  | 13.12
Bonificações e Despesas Indiretas - BDI |  |  | 0 | 0
CUSTO UNITÁRIO (Adotado) |  |  |  | 13.12
Orçamento: 988501 - TABELA CUSTOS LABOR/CT-UFES PADRÃO DER JULHO/2020(LS=157,27; BDI=0%)
Órgão Cliente: DER-ES |  |  | Órgão Gerente: DER-ES |  |  | Data Base: Julho/2020
Planilha: 1 - TABELA CUSTOS LABOR/CT-UFES PADRÃO DER JULHO/2020(LS=157,27; BDI=0%)
Item: 010225 - Retirada de bancada de pia | [6 empty] | Unidade: m2
Base: LABOR |  | Código Base: '010225 |  | Fonte: LABOR |  |  | Versão: 1
MÃO DE OBRA | Unid | Código | Coefic. | C. Prod. | Pr. Prod. | Pr. Improd. | Pr. Unit. | Fator Ac. | Subtotal
PEDREIRO - (OFICIAL - SINDUSCON) (LABOR) | H | '010139 | 0.6 | 1 | 6.94 | 0 | 17.85 | - | 10.71
SERVENTE (AUXILIAR DE OBRAS - SINDUSCON) (LABOR) | H | '010146 | 0.6 | 1 | 5.1 | 0 | 13.12 | - | 7.872
SubTotal: | [8 empty] | 18.58
RESUMO
DISCRIMINAÇÃO |  |  | TAXA(%) | VALORES
Mão-de-Obra(A) |  |  | 157.27 | 18.58
Materiais(B) |  |  |  | 0
Equipamentos(C) |  |  |  | 0
Produção da Equipe(D) |  |  |  | 1
Custo Horário Total(A+C) |  |  |  | 18.58
Custo Unitário da Execução[(A/D)+(C/D)] = E |  |  |  | 18.58
Custo Direto Total(B+E) |  |  |  | 18.58
Bonificações e Despesas Indiretas - BDI |  |  | 0 | 0
CUSTO UNITÁRIO (Adotado) |  |  |  | 18.58
Orçamento: 988501 - TABELA CUSTOS LABOR/CT-UFES PADRÃO DER JULHO/2020(LS=157,27; BDI=0%)
Órgão Cliente: DER-ES |  |  | Órgão Gerente: DER-ES |  |  | Data Base: Julho/2020
Planilha: 1 - TABELA CUSTOS LABOR/CT-UFES PADRÃO DER JULHO/2020(LS=157,27; BDI=0%)
Item: 010226 - Retirada de tanque de cimento | [6 empty] | Unidade: und
Base: LABOR |  | Código Base: '010226 |  | Fonte: LABOR |  |  | Versão: 1
MÃO DE OBRA | Unid | Código | Coefic. | C. Prod. | Pr. Prod. | Pr. Improd. | Pr. Unit. | Fator Ac. | Subtotal
PEDREIRO - (OFICIAL - SINDUSCON) (LABOR) | H | '010139 | 0.6 | 1 | 6.94 | 0 | 17.85 | - | 10.71
SERVENTE (AUXILIAR DE OBRAS - SINDUSCON) (LABOR) | H | '010146 | 0.6 | 1 | 5.1 | 0 | 13.12 | - | 7.872
SubTotal: | [8 empty] | 18.58
RESUMO
DISCRIMINAÇÃO |  |  | TAXA(%) | VALORES
Mão-de-Obra(A) |  |  | 157.27 | 18.58
Materiais(B) |  |  |  | 0
Equipamentos(C) |  |  |  | 0
Produção da Equipe(D) |  |  |  | 1
Custo Horário Total(A+C) |  |  |  | 18.58
Custo Unitário da Execução[(A/D)+(C/D)] = E |  |  |  | 18.58
Custo Direto Total(B+E) |  |  |  | 18.58
Bonificações e Despesas Indiretas - BDI |  |  | 0 | 0
CUSTO UNITÁRIO (Adotado) |  |  |  | 18.58
Orçamento: 988501 - TABELA CUSTOS LABOR/CT-UFES PADRÃO DER JULHO/2020(LS=157,27; BDI=0%)
Órgão Cliente: DER-ES |  |  | Órgão Gerente: DER-ES |  |  | Data Base: Julho/2020
Planilha: 1 - TABELA CUSTOS LABOR/CT-UFES PADRÃO DER JULHO/2020(LS=157,27; BDI=0%)
Item: 010227 - Retirada de caixa d'água de fibrocimento, inclusive tubulação de ligação | [6 empty] | Unidade: und
Base: LABOR |  | Código Base: '010227 |  | Fonte: LABOR |  |  | Versão: 1
MÃO DE OBRA | Unid | Código | Coefic. | C. Prod. | Pr. Prod. | Pr. Improd. | Pr. Unit. | Fator Ac. | Subtotal
ENCANADOR - (OFICIAL - SINDUSCON) (LABOR) | H | '010118 | 1 | 1 | 6.94 | 0 | 17.85 | - | 17.85
SERVENTE (AUXILIAR DE OBRAS - SINDUSCON) (LABOR) | H | '010146 | 1 | 1 | 5.1 | 0 | 13.12 | - | 13.12
SubTotal: | [8 empty] | 30.97
RESUMO
DISCRIMINAÇÃO |  |  | TAXA(%) | VALORES
Mão-de-Obra(A) |  |  | 157.27 | 30.97
Materiais(B) |  |  |  | 0
Equipamentos(C) |  |  |  | 0
Produção da Equipe(D) |  |  |  | 1
Custo Horário Total(A+C) |  |  |  | 30.97
Custo Unitário da Execução[(A/D)+(C/D)] = E |  |  |  | 30.97
Custo Direto Total(B+E) |  |  |  | 30.97
Bonificações e Despesas Indiretas - BDI |  |  | 0 | 0
CUSTO UNITÁRIO (Adotado) |  |  |  | 30.97
Orçamento: 988501 - TABELA CUSTOS LABOR/CT-UFES PADRÃO DER JULHO/2020(LS=157,27; BDI=0%)
Órgão Cliente: DER-ES |  |  | Órgão Gerente: DER-ES |  |  | Data Base: Julho/2020
Planilha: 1 - TABELA CUSTOS LABOR/CT-UFES PADRÃO DER JULHO/2020(LS=157,27; BDI=0%)
Item: 010228 - Demolição de forro de madeira, sem reaproveitamento | [6 empty] | Unidade: m2
Base: LABOR |  | Código Base: '010228 |  | Fonte: LABOR |  |  | Versão: 1
MÃO DE OBRA | Unid | Código | Coefic. | C. Prod. | Pr. Prod. | Pr. Improd. | Pr. Unit. | Fator Ac. | Subtotal
AJUDANTE (AJUDANTE PRATICO - SINDUSCON) (LABOR) | H | '010101 | 0.3 | 1 | 5.86 | 0 | 15.08 | - | 4.524
CARPINTEIRO (OFICIAL - SINDUSCON) (LABOR) | H | '010111 | 0.03 | 1 | 6.94 | 0 | 17.85 | - | 0.536
SubTotal: | [8 empty] | 5.06
RESUMO
DISCRIMINAÇÃO |  |  | TAXA(%) | VALORES
Mão-de-Obra(A) |  |  | 157.27 | 5.06
Materiais(B) |  |  |  | 0
Equipamentos(C) |  |  |  | 0
Produção da Equipe(D) |  |  |  | 1
Custo Horário Total(A+C) |  |  |  | 5.06
Custo Unitário da Execução[(A/D)+(C/D)] = E |  |  |  | 5.06
Custo Direto Total(B+E) |  |  |  | 5.06
Bonificações e Despesas Indiretas - BDI |  |  | 0 | 0
CUSTO UNITÁRIO (Adotado) |  |  |  | 5.06
Orçamento: 988501 - TABELA CUSTOS LABOR/CT-UFES PADRÃO DER JULHO/2020(LS=157,27; BDI=0%)
Órgão Cliente: DER-ES |  |  | Órgão Gerente: DER-ES |  |  | Data Base: Julho/2020
Planilha: 1 - TABELA CUSTOS LABOR/CT-UFES PADRÃO DER JULHO/2020(LS=157,27; BDI=0%)
Item: 010229 - Retirada de poste de aço de 4 a 6 m | [6 empty] | Unidade: und
Base: LABOR |  | Código Base: '010229 |  | Fonte: LABOR |  |  | Versão: 1
MÃO DE OBRA | Unid | Código | Coefic. | C. Prod. | Pr. Prod. | Pr. Improd. | Pr. Unit. | Fator Ac. | Subtotal
ELETRICISTA (OFICIAL - SINDUSCON) (LABOR) | H | '010115 | 0.2 | 1 | 6.94 | 0 | 17.85 | - | 3.57
SERVENTE (AUXILIAR DE OBRAS - SINDUSCON) (LABOR) | H | '010146 | 2 | 1 | 5.1 | 0 | 13.12 | - | 26.24
SubTotal: | [8 empty] | 29.81
RESUMO
DISCRIMINAÇÃO |  |  | TAXA(%) | VALORES
Mão-de-Obra(A) |  |  | 157.27 | 29.81
Materiais(B) |  |  |  | 0
Equipamentos(C) |  |  |  | 0
Produção da Equipe(D) |  |  |  | 1
Custo Horário Total(A+C) |  |  |  | 29.81
Custo Unitário da Execução[(A/D)+(C/D)] = E |  |  |  | 29.81
Custo Direto Total(B+E) |  |  |  | 29.81
Bonificações e Despesas Indiretas - BDI |  |  | 0 | 0
CUSTO UNITÁRIO (Adotado) |  |  |  | 29.81
Orçamento: 988501 - TABELA CUSTOS LABOR/CT-UFES PADRÃO DER JULHO/2020(LS=157,27; BDI=0%)
Órgão Cliente: DER-ES |  |  | Órgão Gerente: DER-ES |  |  | Data Base: Julho/2020
Planilha: 1 - TABELA CUSTOS LABOR/CT-UFES PADRÃO DER JULHO/2020(LS=157,27; BDI=0%)
Item: 010230 - Retirada de pintura antiga a base de PVA | [6 empty] | Unidade: m2
Base: LABOR |  | Código Base: '010230 |  | Fonte: LABOR |  |  | Versão: 1
MÃO DE OBRA | Unid | Código | Coefic. | C. Prod. | Pr. Prod. | Pr. Improd. | Pr. Unit. | Fator Ac. | Subtotal
SERVENTE (AUXILIAR DE OBRAS - SINDUSCON) (LABOR) | H | '010146 | 0.35 | 1 | 5.1 | 0 | 13.12 | - | 4.592
SubTotal: | [8 empty] | 4.59
MATERIAL | Unid | Código | Coefic. | C. Prod. | Pr. Prod. | Pr. Improd. | Pr. Unit. | Fator Ac. | Subtotal
LIXA PARA MADEIRA/MASSA Nº 150 (LABOR) | UN | '038013 | 0.25 | 1 | 0.6 | 0 | 0.6 | - | 0.15
SubTotal: | [8 empty] | 0.15
RESUMO
DISCRIMINAÇÃO |  |  | TAXA(%) | VALORES
Mão-de-Obra(A) |  |  | 157.27 | 4.59
Materiais(B) |  |  |  | 0.15
Equipamentos(C) |  |  |  | 0
Produção da Equipe(D) |  |  |  | 1
Custo Horário Total(A+C) |  |  |  | 4.59
Custo Unitário da Execução[(A/D)+(C/D)] = E |  |  |  | 4.59
Custo Direto Total(B+E) |  |  |  | 4.74
Bonificações e Despesas Indiretas - BDI |  |  | 0 | 0
CUSTO UNITÁRIO (Adotado) |  |  |  | 4.74
Orçamento: 988501 - TABELA CUSTOS LABOR/CT-UFES PADRÃO DER JULHO/2020(LS=157,27; BDI=0%)
Órgão Cliente: DER-ES |  |  | Órgão Gerente: DER-ES |  |  | Data Base: Julho/2020
Planilha: 1 - TABELA CUSTOS LABOR/CT-UFES PADRÃO DER JULHO/2020(LS=157,27; BDI=0%)
Item: 010234 - Demolição de laje pré-moldada de concreto | [6 empty] | Unidade: m2
Base: LABOR |  | Código Base: '010234 |  | Fonte: LABOR |  |  | Versão: 1
MÃO DE OBRA | Unid | Código | Coefic. | C. Prod. | Pr. Prod. | Pr. Improd. | Pr. Unit. | Fator Ac. | Subtotal
PEDREIRO - (OFICIAL - SINDUSCON) (LABOR) | H | '010139 | 0.13 | 1 | 6.94 | 0 | 17.85 | - | 2.321
SERVENTE (AUXILIAR DE OBRAS - SINDUSCON) (LABOR) | H | '010146 | 1.3 | 1 | 5.1 | 0 | 13.12 | - | 17.056
SubTotal: | [8 empty] | 19.38
RESUMO
DISCRIMINAÇÃO |  |  | TAXA(%) | VALORES
Mão-de-Obra(A) |  |  | 157.27 | 19.38
Materiais(B) |  |  |  | 0
Equipamentos(C) |  |  |  | 0
Produção da Equipe(D) |  |  |  | 1
Custo Horário Total(A+C) |  |  |  | 19.38
Custo Unitário da Execução[(A/D)+(C/D)] = E |  |  |  | 19.38
Custo Direto Total(B+E) |  |  |  | 19.38
Bonificações e Despesas Indiretas - BDI |  |  | 0 | 0
CUSTO UNITÁRIO (Adotado) |  |  |  | 19.38
Orçamento: 988501 - TABELA CUSTOS LABOR/CT-UFES PADRÃO DER JULHO/2020(LS=157,27; BDI=0%)
Órgão Cliente: DER-ES |  |  | Órgão Gerente: DER-ES |  |  | Data Base: Julho/2020
Planilha: 1 - TABELA CUSTOS LABOR/CT-UFES PADRÃO DER JULHO/2020(LS=157,27; BDI=0%)
Item: 010238 - Apicoamento de superfície com revestimento em argamassa | [6 empty] | Unidade: m2
Base: LABOR |  | Código Base: '010238 |  | Fonte: LABOR |  |  | Versão: 1
MÃO DE OBRA | Unid | Código | Coefic. | C. Prod. | Pr. Prod. | Pr. Improd. | Pr. Unit. | Fator Ac. | Subtotal
PEDREIRO - (OFICIAL - SINDUSCON) (LABOR) | H | '010139 | 0.05 | 1 | 6.94 | 0 | 17.85 | - | 0.893
SERVENTE (AUXILIAR DE OBRAS - SINDUSCON) (LABOR) | H | '010146 | 0.5 | 1 | 5.1 | 0 | 13.12 | - | 6.56
SubTotal: | [8 empty] | 7.45
RESUMO
DISCRIMINAÇÃO |  |  | TAXA(%) | VALORES
Mão-de-Obra(A) |  |  | 157.27 | 7.45
Materiais(B) |  |  |  | 0
Equipamentos(C) |  |  |  | 0
Produção da Equipe(D) |  |  |  | 1
Custo Horário Total(A+C) |  |  |  | 7.45
Custo Unitário da Execução[(A/D)+(C/D)] = E |  |  |  | 7.45
Custo Direto Total(B+E) |  |  |  | 7.45
Bonificações e Despesas Indiretas - BDI |  |  | 0 | 0
CUSTO UNITÁRIO (Adotado) |  |  |  | 7.45
Orçamento: 988501 - TABELA CUSTOS LABOR/CT-UFES PADRÃO DER JULHO/2020(LS=157,27; BDI=0%)
Órgão Cliente: DER-ES |  |  | Órgão Gerente: DER-ES |  |  | Data Base: Julho/2020
Planilha: 1 - TABELA CUSTOS LABOR/CT-UFES PADRÃO DER JULHO/2020(LS=157,27; BDI=0%)
Item: 010239 - Retirada de divisórias com reaproveitamento | [6 empty] | Unidade: m2
Base: LABOR |  | Código Base: '010239 |  | Fonte: LABOR |  |  | Versão: 1
MÃO DE OBRA | Unid | Código | Coefic. | C. Prod. | Pr. Prod. | Pr. Improd. | Pr. Unit. | Fator Ac. | Subtotal
AJUDANTE (AJUDANTE PRATICO - SINDUSCON) (LABOR) | H | '010101 | 0.15 | 1 | 5.86 | 0 | 15.08 | - | 2.262
CARPINTEIRO (OFICIAL - SINDUSCON) (LABOR) | H | '010111 | 1.5 | 1 | 6.94 | 0 | 17.85 | - | 26.775
SubTotal: | [8 empty] | 29.04
RESUMO
DISCRIMINAÇÃO |  |  | TAXA(%) | VALORES
Mão-de-Obra(A) |  |  | 157.27 | 29.04
Materiais(B) |  |  |  | 0
Equipamentos(C) |  |  |  | 0
Produção da Equipe(D) |  |  |  | 1
Custo Horário Total(A+C) |  |  |  | 29.04
Custo Unitário da Execução[(A/D)+(C/D)] = E |  |  |  | 29.04
Custo Direto Total(B+E) |  |  |  | 29.04
Bonificações e Despesas Indiretas - BDI |  |  | 0 | 0
CUSTO UNITÁRIO (Adotado) |  |  |  | 29.04
Orçamento: 988501 - TABELA CUSTOS LABOR/CT-UFES PADRÃO DER JULHO/2020(LS=157,27; BDI=0%)
Órgão Cliente: DER-ES |  |  | Órgão Gerente: DER-ES |  |  | Data Base: Julho/2020
Planilha: 1 - TABELA CUSTOS LABOR/CT-UFES PADRÃO DER JULHO/2020(LS=157,27; BDI=0%)
Item: 010240 - Retirada de pontos elétricos (luminárias, interruptores e tomadas) | [6 empty] | Unidade: und
Base: LABOR |  | Código Base: '010240 |  | Fonte: LABOR |  |  | Versão: 1
MÃO DE OBRA | Unid | Código | Coefic. | C. Prod. | Pr. Prod. | Pr. Improd. | Pr. Unit. | Fator Ac. | Subtotal
AJUDANTE (AJUDANTE PRATICO - SINDUSCON) (LABOR) | H | '010101 | 0.25 | 1 | 5.86 | 0 | 15.08 | - | 3.77
ELETRICISTA (OFICIAL - SINDUSCON) (LABOR) | H | '010115 | 0.25 | 1 | 6.94 | 0 | 17.85 | - | 4.463
SubTotal: | [8 empty] | 8.23
RESUMO
DISCRIMINAÇÃO |  |  | TAXA(%) | VALORES
Mão-de-Obra(A) |  |  | 157.27 | 8.23
Materiais(B) |  |  |  | 0
Equipamentos(C) |  |  |  | 0
Produção da Equipe(D) |  |  |  | 1
Custo Horário Total(A+C) |  |  |  | 8.23
Custo Unitário da Execução[(A/D)+(C/D)] = E |  |  |  | 8.23
Custo Direto Total(B+E) |  |  |  | 8.23
Bonificações e Despesas Indiretas - BDI |  |  | 0 | 0
CUSTO UNITÁRIO (Adotado) |  |  |  | 8.23
Orçamento: 988501 - TABELA CUSTOS LABOR/CT-UFES PADRÃO DER JULHO/2020(LS=157,27; BDI=0%)
Órgão Cliente: DER-ES |  |  | Órgão Gerente: DER-ES |  |  | Data Base: Julho/2020
Planilha: 1 - TABELA CUSTOS LABOR/CT-UFES PADRÃO DER JULHO/2020(LS=157,27; BDI=0%)
Item: 010242 - Retirada de vidros quebrados | [6 empty] | Unidade: m2
Base: LABOR |  | Código Base: '010242 |  | Fonte: LABOR |  |  | Versão: 1
MÃO DE OBRA | Unid | Código | Coefic. | C. Prod. | Pr. Prod. | Pr. Improd. | Pr. Unit. | Fator Ac. | Subtotal
SERVENTE (AUXILIAR DE OBRAS - SINDUSCON) (LABOR) | H | '010146 | 0.2 | 1 | 5.1 | 0 | 13.12 | - | 2.624
SubTotal: | [8 empty] | 2.62
RESUMO
DISCRIMINAÇÃO |  |  | TAXA(%) | VALORES
Mão-de-Obra(A) |  |  | 157.27 | 2.62
Materiais(B) |  |  |  | 0
Equipamentos(C) |  |  |  | 0
Produção da Equipe(D) |  |  |  | 1
Custo Horário Total(A+C) |  |  |  | 2.62
Custo Unitário da Execução[(A/D)+(C/D)] = E |  |  |  | 2.62
Custo Direto Total(B+E) |  |  |  | 2.62
Bonificações e Despesas Indiretas - BDI |  |  | 0 | 0
CUSTO UNITÁRIO (Adotado) |  |  |  | 2.62
Orçamento: 988501 - TABELA CUSTOS LABOR/CT-UFES PADRÃO DER JULHO/2020(LS=157,27; BDI=0%)
Órgão Cliente: DER-ES |  |  | Órgão Gerente: DER-ES |  |  | Data Base: Julho/2020
Planilha: 1 - TABELA CUSTOS LABOR/CT-UFES PADRÃO DER JULHO/2020(LS=157,27; BDI=0%)
Item: 010244 - Retirada de rodapé em argamassa de cimento e areia | [6 empty] | Unidade: m
Base: LABOR |  | Código Base: '010244 |  | Fonte: LABOR |  |  | Versão: 1
MÃO DE OBRA | Unid | Código | Coefic. | C. Prod. | Pr. Prod. | Pr. Improd. | Pr. Unit. | Fator Ac. | Subtotal
SERVENTE (AUXILIAR DE OBRAS - SINDUSCON) (LABOR) | H | '010146 | 0.818 | 1 | 5.1 | 0 | 13.12 | - | 10.732
SubTotal: | [8 empty] | 10.73
RESUMO
DISCRIMINAÇÃO |  |  | TAXA(%) | VALORES
Mão-de-Obra(A) |  |  | 157.27 | 10.73
Materiais(B) |  |  |  | 0
Equipamentos(C) |  |  |  | 0
Produção da Equipe(D) |  |  |  | 1
Custo Horário Total(A+C) |  |  |  | 10.73
Custo Unitário da Execução[(A/D)+(C/D)] = E |  |  |  | 10.73
Custo Direto Total(B+E) |  |  |  | 10.73
Bonificações e Despesas Indiretas - BDI |  |  | 0 | 0
CUSTO UNITÁRIO (Adotado) |  |  |  | 10.73
Orçamento: 988501 - TABELA CUSTOS LABOR/CT-UFES PADRÃO DER JULHO/2020(LS=157,27; BDI=0%)
Órgão Cliente: DER-ES |  |  | Órgão Gerente: DER-ES |  |  | Data Base: Julho/2020
Planilha: 1 - TABELA CUSTOS LABOR/CT-UFES PADRÃO DER JULHO/2020(LS=157,27; BDI=0%)
Item: 010246 - Lixamento de parede com pintura antiga PVA para recebimento de nova camada de tinta | [6 empty] | Unidade: m2
Base: LABOR |  | Código Base: '010246 |  | Fonte: LABOR |  |  | Versão: 1
MÃO DE OBRA | Unid | Código | Coefic. | C. Prod. | Pr. Prod. | Pr. Improd. | Pr. Unit. | Fator Ac. | Subtotal
SERVENTE (AUXILIAR DE OBRAS - SINDUSCON) (LABOR) | H | '010146 | 0.2 | 1 | 5.1 | 0 | 13.12 | - | 2.624
SubTotal: | [8 empty] | 2.62
MATERIAL | Unid | Código | Coefic. | C. Prod. | Pr. Prod. | Pr. Improd. | Pr. Unit. | Fator Ac. | Subtotal
LIXA PARA MADEIRA/MASSA Nº 150 (LABOR) | UN | '038013 | 0.25 | 1 | 0.6 | 0 | 0.6 | - | 0.15
SubTotal: | [8 empty] | 0.15
RESUMO
DISCRIMINAÇÃO |  |  | TAXA(%) | VALORES
Mão-de-Obra(A) |  |  | 157.27 | 2.62
Materiais(B) |  |  |  | 0.15
Equipamentos(C) |  |  |  | 0
Produção da Equipe(D) |  |  |  | 1
Custo Horário Total(A+C) |  |  |  | 2.62
Custo Unitário da Execução[(A/D)+(C/D)] = E |  |  |  | 2.62
Custo Direto Total(B+E) |  |  |  | 2.77
Bonificações e Despesas Indiretas - BDI |  |  | 0 | 0
CUSTO UNITÁRIO (Adotado) |  |  |  | 2.77
Orçamento: 988501 - TABELA CUSTOS LABOR/CT-UFES PADRÃO DER JULHO/2020(LS=157,27; BDI=0%)
Órgão Cliente: DER-ES |  |  | Órgão Gerente: DER-ES |  |  | Data Base: Julho/2020
Planilha: 1 - TABELA CUSTOS LABOR/CT-UFES PADRÃO DER JULHO/2020(LS=157,27; BDI=0%)
Item: 010253 - Remoção de engradamento de madeira de cobertura para reaproveitamento | [6 empty] | Unidade: m2
Base: LABOR |  | Código Base: '010253 |  | Fonte: LABOR |  |  | Versão: 1
MÃO DE OBRA | Unid | Código | Coefic. | C. Prod. | Pr. Prod. | Pr. Improd. | Pr. Unit. | Fator Ac. | Subtotal
AJUDANTE (AJUDANTE PRATICO - SINDUSCON) (LABOR) | H | '010101 | 1.3 | 1 | 5.86 | 0 | 15.08 | - | 19.604
CARPINTEIRO (OFICIAL - SINDUSCON) (LABOR) | H | '010111 | 0.13 | 1 | 6.94 | 0 | 17.85 | - | 2.321
SubTotal: | [8 empty] | 21.92
RESUMO
DISCRIMINAÇÃO |  |  | TAXA(%) | VALORES
Mão-de-Obra(A) |  |  | 157.27 | 21.93
Materiais(B) |  |  |  | 0
Equipamentos(C) |  |  |  | 0
Produção da Equipe(D) |  |  |  | 1
Custo Horário Total(A+C) |  |  |  | 21.93
Custo Unitário da Execução[(A/D)+(C/D)] = E |  |  |  | 21.93
Custo Direto Total(B+E) |  |  |  | 21.93
Bonificações e Despesas Indiretas - BDI |  |  | 0 | 0
CUSTO UNITÁRIO (Adotado) |  |  |  | 21.93
Orçamento: 988501 - TABELA CUSTOS LABOR/CT-UFES PADRÃO DER JULHO/2020(LS=157,27; BDI=0%)
Órgão Cliente: DER-ES |  |  | Órgão Gerente: DER-ES |  |  | Data Base: Julho/2020
Planilha: 1 - TABELA CUSTOS LABOR/CT-UFES PADRÃO DER JULHO/2020(LS=157,27; BDI=0%)
Item: 010254 - Remoção de telhas cerâmica, tipo francesa, inclusive cumeeira | [6 empty] | Unidade: m2
Base: LABOR |  | Código Base: '010254 |  | Fonte: LABOR |  |  | Versão: 1
MÃO DE OBRA | Unid | Código | Coefic. | C. Prod. | Pr. Prod. | Pr. Improd. | Pr. Unit. | Fator Ac. | Subtotal
PEDREIRO - (OFICIAL - SINDUSCON) (LABOR) | H | '010139 | 0.3 | 1 | 6.94 | 0 | 17.85 | - | 5.355
SERVENTE (AUXILIAR DE OBRAS - SINDUSCON) (LABOR) | H | '010146 | 0.145 | 1 | 5.1 | 0 | 13.12 | - | 1.902
SubTotal: | [8 empty] | 7.26
RESUMO
DISCRIMINAÇÃO |  |  | TAXA(%) | VALORES
Mão-de-Obra(A) |  |  | 157.27 | 7.26
Materiais(B) |  |  |  | 0
Equipamentos(C) |  |  |  | 0
Produção da Equipe(D) |  |  |  | 1
Custo Horário Total(A+C) |  |  |  | 7.26
Custo Unitário da Execução[(A/D)+(C/D)] = E |  |  |  | 7.26
Custo Direto Total(B+E) |  |  |  | 7.26
Bonificações e Despesas Indiretas - BDI |  |  | 0 | 0
CUSTO UNITÁRIO (Adotado) |  |  |  | 7.26
Orçamento: 988501 - TABELA CUSTOS LABOR/CT-UFES PADRÃO DER JULHO/2020(LS=157,27; BDI=0%)
Órgão Cliente: DER-ES |  |  | Órgão Gerente: DER-ES |  |  | Data Base: Julho/2020
Planilha: 1 - TABELA CUSTOS LABOR/CT-UFES PADRÃO DER JULHO/2020(LS=157,27; BDI=0%)
Item: 010255 - Remoção de telhas cerâmicas, tipo colonial, inclusive cumeeiras | [6 empty] | Unidade: m2
Base: LABOR |  | Código Base: '010255 |  | Fonte: LABOR |  |  | Versão: 1
MÃO DE OBRA | Unid | Código | Coefic. | C. Prod. | Pr. Prod. | Pr. Improd. | Pr. Unit. | Fator Ac. | Subtotal
PEDREIRO - (OFICIAL - SINDUSCON) (LABOR) | H | '010139 | 0.75 | 1 | 6.94 | 0 | 17.85 | - | 13.388
SERVENTE (AUXILIAR DE OBRAS - SINDUSCON) (LABOR) | H | '010146 | 0.345 | 1 | 5.1 | 0 | 13.12 | - | 4.526
SubTotal: | [8 empty] | 17.91
RESUMO
DISCRIMINAÇÃO |  |  | TAXA(%) | VALORES
Mão-de-Obra(A) |  |  | 157.27 | 17.91
Materiais(B) |  |  |  | 0
Equipamentos(C) |  |  |  | 0
Produção da Equipe(D) |  |  |  | 1
Custo Horário Total(A+C) |  |  |  | 17.91
Custo Unitário da Execução[(A/D)+(C/D)] = E |  |  |  | 17.91
Custo Direto Total(B+E) |  |  |  | 17.91
Bonificações e Despesas Indiretas - BDI |  |  | 0 | 0
CUSTO UNITÁRIO (Adotado) |  |  |  | 17.91
Orçamento: 988501 - TABELA CUSTOS LABOR/CT-UFES PADRÃO DER JULHO/2020(LS=157,27; BDI=0%)
Órgão Cliente: DER-ES |  |  | Órgão Gerente: DER-ES |  |  | Data Base: Julho/2020
Planilha: 1 - TABELA CUSTOS LABOR/CT-UFES PADRÃO DER JULHO/2020(LS=157,27; BDI=0%)
Item: 010256 - Remoção de telha ondulada de fibrocimento, inclusive cumeeira | [6 empty] | Unidade: m2
Base: LABOR |  | Código Base: '010256 |  | Fonte: LABOR |  |  | Versão: 1
MÃO DE OBRA | Unid | Código | Coefic. | C. Prod. | Pr. Prod. | Pr. Improd. | Pr. Unit. | Fator Ac. | Subtotal
SERVENTE (AUXILIAR DE OBRAS - SINDUSCON) (LABOR) | H | '010146 | 0.19 | 1 | 5.1 | 0 | 13.12 | - | 2.493
TELHADISTA - (OFICIAL - SINDUSCON) (LABOR) | H | '010150 | 0.18 | 1 | 6.94 | 0 | 17.85 | - | 3.213
SubTotal: | [8 empty] | 5.71
RESUMO
DISCRIMINAÇÃO |  |  | TAXA(%) | VALORES
Mão-de-Obra(A) |  |  | 157.27 | 5.71
Materiais(B) |  |  |  | 0
Equipamentos(C) |  |  |  | 0
Produção da Equipe(D) |  |  |  | 1
Custo Horário Total(A+C) |  |  |  | 5.71
Custo Unitário da Execução[(A/D)+(C/D)] = E |  |  |  | 5.71
Custo Direto Total(B+E) |  |  |  | 5.71
Bonificações e Despesas Indiretas - BDI |  |  | 0 | 0
CUSTO UNITÁRIO (Adotado) |  |  |  | 5.71
Orçamento: 988501 - TABELA CUSTOS LABOR/CT-UFES PADRÃO DER JULHO/2020(LS=157,27; BDI=0%)
Órgão Cliente: DER-ES |  |  | Órgão Gerente: DER-ES |  |  | Data Base: Julho/2020
Planilha: 1 - TABELA CUSTOS LABOR/CT-UFES PADRÃO DER JULHO/2020(LS=157,27; BDI=0%)
Item: 010259 - Retirada de rodapé de madeira ou cerâmica | [6 empty] | Unidade: m
Base: LABOR |  | Código Base: '010259 |  | Fonte: LABOR |  |  | Versão: 1
MÃO DE OBRA | Unid | Código | Coefic. | C. Prod. | Pr. Prod. | Pr. Improd. | Pr. Unit. | Fator Ac. | Subtotal
SERVENTE (AUXILIAR DE OBRAS - SINDUSCON) (LABOR) | H | '010146 | 0.132 | 1 | 5.1 | 0 | 13.12 | - | 1.732
SubTotal: | [8 empty] | 1.73
RESUMO
DISCRIMINAÇÃO |  |  | TAXA(%) | VALORES
Mão-de-Obra(A) |  |  | 157.27 | 1.73
Materiais(B) |  |  |  | 0
Equipamentos(C) |  |  |  | 0
Produção da Equipe(D) |  |  |  | 1
Custo Horário Total(A+C) |  |  |  | 1.73
Custo Unitário da Execução[(A/D)+(C/D)] = E |  |  |  | 1.73
Custo Direto Total(B+E) |  |  |  | 1.73
Bonificações e Despesas Indiretas - BDI |  |  | 0 | 0
CUSTO UNITÁRIO (Adotado) |  |  |  | 1.73
Orçamento: 988501 - TABELA CUSTOS LABOR/CT-UFES PADRÃO DER JULHO/2020(LS=157,27; BDI=0%)
Órgão Cliente: DER-ES |  |  | Órgão Gerente: DER-ES |  |  | Data Base: Julho/2020
Planilha: 1 - TABELA CUSTOS LABOR/CT-UFES PADRÃO DER JULHO/2020(LS=157,27; BDI=0%)
Item: 010264 - Demolição de piso granilite | [6 empty] | Unidade: m2
Base: LABOR |  | Código Base: '010264 |  | Fonte: LABOR |  |  | Versão: 1
MÃO DE OBRA | Unid | Código | Coefic. | C. Prod. | Pr. Prod. | Pr. Improd. | Pr. Unit. | Fator Ac. | Subtotal
SERVENTE (AUXILIAR DE OBRAS - SINDUSCON) (LABOR) | H | '010146 | 1.575 | 1 | 5.1 | 0 | 13.12 | - | 20.664
SubTotal: | [8 empty] | 20.66
RESUMO
DISCRIMINAÇÃO |  |  | TAXA(%) | VALORES
Mão-de-Obra(A) |  |  | 157.27 | 20.66
Materiais(B) |  |  |  | 0
Equipamentos(C) |  |  |  | 0
Produção da Equipe(D) |  |  |  | 1
Custo Horário Total(A+C) |  |  |  | 20.66
Custo Unitário da Execução[(A/D)+(C/D)] = E |  |  |  | 20.66
Custo Direto Total(B+E) |  |  |  | 20.66
Bonificações e Despesas Indiretas - BDI |  |  | 0 | 0
CUSTO UNITÁRIO (Adotado) |  |  |  | 20.66
Orçamento: 988501 - TABELA CUSTOS LABOR/CT-UFES PADRÃO DER JULHO/2020(LS=157,27; BDI=0%)
Órgão Cliente: DER-ES |  |  | Órgão Gerente: DER-ES |  |  | Data Base: Julho/2020
Planilha: 1 - TABELA CUSTOS LABOR/CT-UFES PADRÃO DER JULHO/2020(LS=157,27; BDI=0%)
Item: 010271 - Retirada de caixas/quadros elétricos | [6 empty] | Unidade: und
Base: LABOR |  | Código Base: '010271 |  | Fonte: LABOR |  |  | Versão: 1
MÃO DE OBRA | Unid | Código | Coefic. | C. Prod. | Pr. Prod. | Pr. Improd. | Pr. Unit. | Fator Ac. | Subtotal
ELETRICISTA (OFICIAL - SINDUSCON) (LABOR) | H | '010115 | 0.21 | 1 | 6.94 | 0 | 17.85 | - | 3.749
SERVENTE (AUXILIAR DE OBRAS - SINDUSCON) (LABOR) | H | '010146 | 0.56 | 1 | 5.1 | 0 | 13.12 | - | 7.347
SubTotal: | [8 empty] | 11.1
RESUMO
DISCRIMINAÇÃO |  |  | TAXA(%) | VALORES
Mão-de-Obra(A) |  |  | 157.27 | 11.1
Materiais(B) |  |  |  | 0
Equipamentos(C) |  |  |  | 0
Produção da Equipe(D) |  |  |  | 1
Custo Horário Total(A+C) |  |  |  | 11.1
Custo Unitário da Execução[(A/D)+(C/D)] = E |  |  |  | 11.1
Custo Direto Total(B+E) |  |  |  | 11.1
Bonificações e Despesas Indiretas - BDI |  |  | 0 | 0
CUSTO UNITÁRIO (Adotado) |  |  |  | 11.1
Orçamento: 988501 - TABELA CUSTOS LABOR/CT-UFES PADRÃO DER JULHO/2020(LS=157,27; BDI=0%)
Órgão Cliente: DER-ES |  |  | Órgão Gerente: DER-ES |  |  | Data Base: Julho/2020
Planilha: 1 - TABELA CUSTOS LABOR/CT-UFES PADRÃO DER JULHO/2020(LS=157,27; BDI=0%)
Item: 010279 - Retirada de quadro de giz (1.29 x 3.95m) | [6 empty] | Unidade: und
Base: LABOR |  | Código Base: '010279 |  | Fonte: LABOR |  |  | Versão: 1
MÃO DE OBRA | Unid | Código | Coefic. | C. Prod. | Pr. Prod. | Pr. Improd. | Pr. Unit. | Fator Ac. | Subtotal
SERVENTE (AUXILIAR DE OBRAS - SINDUSCON) (LABOR) | H | '010146 | 1.32 | 1 | 5.1 | 0 | 13.12 | - | 17.318
SubTotal: | [8 empty] | 17.32
RESUMO
DISCRIMINAÇÃO |  |  | TAXA(%) | VALORES
Mão-de-Obra(A) |  |  | 157.27 | 17.32
Materiais(B) |  |  |  | 0
Equipamentos(C) |  |  |  | 0
Produção da Equipe(D) |  |  |  | 1
Custo Horário Total(A+C) |  |  |  | 17.32
Custo Unitário da Execução[(A/D)+(C/D)] = E |  |  |  | 17.32
Custo Direto Total(B+E) |  |  |  | 17.32
Bonificações e Despesas Indiretas - BDI |  |  | 0 | 0
CUSTO UNITÁRIO (Adotado) |  |  |  | 17.32
Orçamento: 988501 - TABELA CUSTOS LABOR/CT-UFES PADRÃO DER JULHO/2020(LS=157,27; BDI=0%)
Órgão Cliente: DER-ES |  |  | Órgão Gerente: DER-ES |  |  | Data Base: Julho/2020
Planilha: 1 - TABELA CUSTOS LABOR/CT-UFES PADRÃO DER JULHO/2020(LS=157,27; BDI=0%)
Item: 010280 - Remoção de cobertura em telha metálica, exclusive estrutura | [6 empty] | Unidade: m2
Base: LABOR |  | Código Base: '010280 |  | Fonte: LABOR |  |  | Versão: 1
MÃO DE OBRA | Unid | Código | Coefic. | C. Prod. | Pr. Prod. | Pr. Improd. | Pr. Unit. | Fator Ac. | Subtotal
SERVENTE (AUXILIAR DE OBRAS - SINDUSCON) (LABOR) | H | '010146 | 0.21 | 1 | 5.1 | 0 | 13.12 | - | 2.755
TELHADISTA - (OFICIAL - SINDUSCON) (LABOR) | H | '010150 | 0.21 | 1 | 6.94 | 0 | 17.85 | - | 3.749
SubTotal: | [8 empty] | 6.5
RESUMO
DISCRIMINAÇÃO |  |  | TAXA(%) | VALORES
Mão-de-Obra(A) |  |  | 157.27 | 6.5
Materiais(B) |  |  |  | 0
Equipamentos(C) |  |  |  | 0
Produção da Equipe(D) |  |  |  | 1
Custo Horário Total(A+C) |  |  |  | 6.5
Custo Unitário da Execução[(A/D)+(C/D)] = E |  |  |  | 6.5
Custo Direto Total(B+E) |  |  |  | 6.5
Bonificações e Despesas Indiretas - BDI |  |  | 0 | 0
CUSTO UNITÁRIO (Adotado) |  |  |  | 6.5
Orçamento: 988501 - TABELA CUSTOS LABOR/CT-UFES PADRÃO DER JULHO/2020(LS=157,27; BDI=0%)
Órgão Cliente: DER-ES |  |  | Órgão Gerente: DER-ES |  |  | Data Base: Julho/2020
Planilha: 1 - TABELA CUSTOS LABOR/CT-UFES PADRÃO DER JULHO/2020(LS=157,27; BDI=0%)
Item: 010286 - Demolição de divisória de granito | [6 empty] | Unidade: m2
Base: LABOR |  | Código Base: '010286 |  | Fonte: LABOR |  |  | Versão: 1
MÃO DE OBRA | Unid | Código | Coefic. | C. Prod. | Pr. Prod. | Pr. Improd. | Pr. Unit. | Fator Ac. | Subtotal
SERVENTE (AUXILIAR DE OBRAS - SINDUSCON) (LABOR) | H | '010146 | 0.84 | 1 | 5.1 | 0 | 13.12 | - | 11.021
SubTotal: | [8 empty] | 11.02
RESUMO
DISCRIMINAÇÃO |  |  | TAXA(%) | VALORES
Mão-de-Obra(A) |  |  | 157.27 | 11.02
Materiais(B) |  |  |  | 0
Equipamentos(C) |  |  |  | 0
Produção da Equipe(D) |  |  |  | 1
Custo Horário Total(A+C) |  |  |  | 11.02
Custo Unitário da Execução[(A/D)+(C/D)] = E |  |  |  | 11.02
Custo Direto Total(B+E) |  |  |  | 11.02
Bonificações e Despesas Indiretas - BDI |  |  | 0 | 0
CUSTO UNITÁRIO (Adotado) |  |  |  | 11.02
Orçamento: 988501 - TABELA CUSTOS LABOR/CT-UFES PADRÃO DER JULHO/2020(LS=157,27; BDI=0%)
Órgão Cliente: DER-ES |  |  | Órgão Gerente: DER-ES |  |  | Data Base: Julho/2020
Planilha: 1 - TABELA CUSTOS LABOR/CT-UFES PADRÃO DER JULHO/2020(LS=157,27; BDI=0%)
Item: 010292 - Retirada de alizar de madeira | [6 empty] | Unidade: m
Base: LABOR |  | Código Base: '010292 |  | Fonte: LABOR |  |  | Versão: 1
MÃO DE OBRA | Unid | Código | Coefic. | C. Prod. | Pr. Prod. | Pr. Improd. | Pr. Unit. | Fator Ac. | Subtotal
SERVENTE (AUXILIAR DE OBRAS - SINDUSCON) (LABOR) | H | '010146 | 0.035 | 1 | 5.1 | 0 | 13.12 | - | 0.459
SubTotal: | [8 empty] | 0.46
RESUMO
DISCRIMINAÇÃO |  |  | TAXA(%) | VALORES
Mão-de-Obra(A) |  |  | 157.27 | 0.46
Materiais(B) |  |  |  | 0
Equipamentos(C) |  |  |  | 0
Produção da Equipe(D) |  |  |  | 1
Custo Horário Total(A+C) |  |  |  | 0.46
Custo Unitário da Execução[(A/D)+(C/D)] = E |  |  |  | 0.46
Custo Direto Total(B+E) |  |  |  | 0.46
Bonificações e Despesas Indiretas - BDI |  |  | 0 | 0
CUSTO UNITÁRIO (Adotado) |  |  |  | 0.46
Orçamento: 988501 - TABELA CUSTOS LABOR/CT-UFES PADRÃO DER JULHO/2020(LS=157,27; BDI=0%)
Órgão Cliente: DER-ES |  |  | Órgão Gerente: DER-ES |  |  | Data Base: Julho/2020
Planilha: 1 - TABELA CUSTOS LABOR/CT-UFES PADRÃO DER JULHO/2020(LS=157,27; BDI=0%)
Item: 010315 - Retirada de cobertura em telhas Canalete 49 | [6 empty] | Unidade: m2
Base: LABOR |  | Código Base: '010315 |  | Fonte: LABOR |  |  | Versão: 1
MÃO DE OBRA | Unid | Código | Coefic. | C. Prod. | Pr. Prod. | Pr. Improd. | Pr. Unit. | Fator Ac. | Subtotal
SERVENTE (AUXILIAR DE OBRAS - SINDUSCON) (LABOR) | H | '010146 | 0.341 | 1 | 5.1 | 0 | 13.12 | - | 4.474
TELHADISTA - (OFICIAL - SINDUSCON) (LABOR) | H | '010150 | 0.228 | 1 | 6.94 | 0 | 17.85 | - | 4.07
SubTotal: | [8 empty] | 8.54
RESUMO
DISCRIMINAÇÃO |  |  | TAXA(%) | VALORES
Mão-de-Obra(A) |  |  | 157.27 | 8.54
Materiais(B) |  |  |  | 0
Equipamentos(C) |  |  |  | 0
Produção da Equipe(D) |  |  |  | 1
Custo Horário Total(A+C) |  |  |  | 8.54
Custo Unitário da Execução[(A/D)+(C/D)] = E |  |  |  | 8.54
Custo Direto Total(B+E) |  |  |  | 8.54
Bonificações e Despesas Indiretas - BDI |  |  | 0 | 0
CUSTO UNITÁRIO (Adotado) |  |  |  | 8.54
Orçamento: 988501 - TABELA CUSTOS LABOR/CT-UFES PADRÃO DER JULHO/2020(LS=157,27; BDI=0%)
Órgão Cliente: DER-ES |  |  | Órgão Gerente: DER-ES |  |  | Data Base: Julho/2020
Planilha: 1 - TABELA CUSTOS LABOR/CT-UFES PADRÃO DER JULHO/2020(LS=157,27; BDI=0%)
Item: 010317 - Demolição de alvenaria, com reaproveitamento | [6 empty] | Unidade: m2
Base: LABOR |  | Código Base: '010317 |  | Fonte: LABOR |  |  | Versão: 1
MÃO DE OBRA | Unid | Código | Coefic. | C. Prod. | Pr. Prod. | Pr. Improd. | Pr. Unit. | Fator Ac. | Subtotal
PEDREIRO - (OFICIAL - SINDUSCON) (LABOR) | H | '010139 | 0.6 | 1 | 6.94 | 0 | 17.85 | - | 10.71
SERVENTE (AUXILIAR DE OBRAS - SINDUSCON) (LABOR) | H | '010146 | 6 | 1 | 5.1 | 0 | 13.12 | - | 78.72
SubTotal: | [8 empty] | 89.43
RESUMO
DISCRIMINAÇÃO |  |  | TAXA(%) | VALORES
Mão-de-Obra(A) |  |  | 157.27 | 89.43
Materiais(B) |  |  |  | 0
Equipamentos(C) |  |  |  | 0
Produção da Equipe(D) |  |  |  | 1
Custo Horário Total(A+C) |  |  |  | 89.43
Custo Unitário da Execução[(A/D)+(C/D)] = E |  |  |  | 89.43
Custo Direto Total(B+E) |  |  |  | 89.43
Bonificações e Despesas Indiretas - BDI |  |  | 0 | 0
CUSTO UNITÁRIO (Adotado) |  |  |  | 89.43
Orçamento: 988501 - TABELA CUSTOS LABOR/CT-UFES PADRÃO DER JULHO/2020(LS=157,27; BDI=0%)
Órgão Cliente: DER-ES |  |  | Órgão Gerente: DER-ES |  |  | Data Base: Julho/2020
Planilha: 1 - TABELA CUSTOS LABOR/CT-UFES PADRÃO DER JULHO/2020(LS=157,27; BDI=0%)
Item: 010318 - Remoção de forro em eucatex, sem aproveitamento do material | [6 empty] | Unidade: m2
Base: LABOR |  | Código Base: '010318 |  | Fonte: LABOR |  |  | Versão: 1
MÃO DE OBRA | Unid | Código | Coefic. | C. Prod. | Pr. Prod. | Pr. Improd. | Pr. Unit. | Fator Ac. | Subtotal
AJUDANTE (AJUDANTE PRATICO - SINDUSCON) (LABOR) | H | '010101 | 0.7 | 1 | 5.86 | 0 | 15.08 | - | 10.556
SubTotal: | [8 empty] | 10.56
RESUMO
DISCRIMINAÇÃO |  |  | TAXA(%) | VALORES
Mão-de-Obra(A) |  |  | 157.27 | 10.56
Materiais(B) |  |  |  | 0
Equipamentos(C) |  |  |  | 0
Produção da Equipe(D) |  |  |  | 1
Custo Horário Total(A+C) |  |  |  | 10.56
Custo Unitário da Execução[(A/D)+(C/D)] = E |  |  |  | 10.56
Custo Direto Total(B+E) |  |  |  | 10.56
Bonificações e Despesas Indiretas - BDI |  |  | 0 | 0
CUSTO UNITÁRIO (Adotado) |  |  |  | 10.56
Orçamento: 988501 - TABELA CUSTOS LABOR/CT-UFES PADRÃO DER JULHO/2020(LS=157,27; BDI=0%)
Órgão Cliente: DER-ES |  |  | Órgão Gerente: DER-ES |  |  | Data Base: Julho/2020
Planilha: 1 - TABELA CUSTOS LABOR/CT-UFES PADRÃO DER JULHO/2020(LS=157,27; BDI=0%)
Item: 010319 - Remoção de pintura antiga a base de óleo ou esmalte sobre esquadrias | [6 empty] | Unidade: m2
Base: LABOR |  | Código Base: '010319 |  | Fonte: LABOR |  |  | Versão: 1
MÃO DE OBRA | Unid | Código | Coefic. | C. Prod. | Pr. Prod. | Pr. Improd. | Pr. Unit. | Fator Ac. | Subtotal
SERVENTE (AUXILIAR DE OBRAS - SINDUSCON) (LABOR) | H | '010146 | 0.85 | 1 | 5.1 | 0 | 13.12 | - | 11.152
SubTotal: | [8 empty] | 11.15
MATERIAL | Unid | Código | Coefic. | C. Prod. | Pr. Prod. | Pr. Improd. | Pr. Unit. | Fator Ac. | Subtotal
REMOVEDOR (LABOR) | L | '038029 | 0.1 | 1 | 29.21 | 0 | 29.21 | - | 2.921
SubTotal: | [8 empty] | 2.92
RESUMO
DISCRIMINAÇÃO |  |  | TAXA(%) | VALORES
Mão-de-Obra(A) |  |  | 157.27 | 11.15
Materiais(B) |  |  |  | 2.92
Equipamentos(C) |  |  |  | 0
Produção da Equipe(D) |  |  |  | 1
Custo Horário Total(A+C) |  |  |  | 11.15
Custo Unitário da Execução[(A/D)+(C/D)] = E |  |  |  | 11.15
Custo Direto Total(B+E) |  |  |  | 14.07
Bonificações e Despesas Indiretas - BDI |  |  | 0 | 0
CUSTO UNITÁRIO (Adotado) |  |  |  | 14.07
Orçamento: 988501 - TABELA CUSTOS LABOR/CT-UFES PADRÃO DER JULHO/2020(LS=157,27; BDI=0%)
Órgão Cliente: DER-ES |  |  | Órgão Gerente: DER-ES |  |  | Data Base: Julho/2020
Planilha: 1 - TABELA CUSTOS LABOR/CT-UFES PADRÃO DER JULHO/2020(LS=157,27; BDI=0%)
Item: 010320 - Remoção de revestimento de pisos com forração textil | [6 empty] | Unidade: m2
Base: LABOR |  | Código Base: '010320 |  | Fonte: LABOR |  |  | Versão: 1
MÃO DE OBRA | Unid | Código | Coefic. | C. Prod. | Pr. Prod. | Pr. Improd. | Pr. Unit. | Fator Ac. | Subtotal
PEDREIRO - (OFICIAL - SINDUSCON) (LABOR) | H | '010139 | 0.01 | 1 | 6.94 | 0 | 17.85 | - | 0.179
SERVENTE (AUXILIAR DE OBRAS - SINDUSCON) (LABOR) | H | '010146 | 0.1 | 1 | 5.1 | 0 | 13.12 | - | 1.312
SubTotal: | [8 empty] | 1.49
RESUMO
DISCRIMINAÇÃO |  |  | TAXA(%) | VALORES
Mão-de-Obra(A) |  |  | 157.27 | 1.49
Materiais(B) |  |  |  | 0
Equipamentos(C) |  |  |  | 0
Produção da Equipe(D) |  |  |  | 1
Custo Horário Total(A+C) |  |  |  | 1.49
Custo Unitário da Execução[(A/D)+(C/D)] = E |  |  |  | 1.49
Custo Direto Total(B+E) |  |  |  | 1.49
Bonificações e Despesas Indiretas - BDI |  |  | 0 | 0
CUSTO UNITÁRIO (Adotado) |  |  |  | 1.49
Orçamento: 988501 - TABELA CUSTOS LABOR/CT-UFES PADRÃO DER JULHO/2020(LS=157,27; BDI=0%)
Órgão Cliente: DER-ES |  |  | Órgão Gerente: DER-ES |  |  | Data Base: Julho/2020
Planilha: 1 - TABELA CUSTOS LABOR/CT-UFES PADRÃO DER JULHO/2020(LS=157,27; BDI=0%)
Item: 010323 - Retirada de torneiras e registros | [6 empty] | Unidade: und
Base: LABOR |  | Código Base: '010323 |  | Fonte: LABOR |  |  | Versão: 1
MÃO DE OBRA | Unid | Código | Coefic. | C. Prod. | Pr. Prod. | Pr. Improd. | Pr. Unit. | Fator Ac. | Subtotal
AJUDANTE (AJUDANTE PRATICO - SINDUSCON) (LABOR) | H | '010101 | 0.25 | 1 | 5.86 | 0 | 15.08 | - | 3.77
ENCANADOR - (OFICIAL - SINDUSCON) (LABOR) | H | '010118 | 0.25 | 1 | 6.94 | 0 | 17.85 | - | 4.463
SubTotal: | [8 empty] | 8.23
RESUMO
DISCRIMINAÇÃO |  |  | TAXA(%) | VALORES
Mão-de-Obra(A) |  |  | 157.27 | 8.23
Materiais(B) |  |  |  | 0
Equipamentos(C) |  |  |  | 0
Produção da Equipe(D) |  |  |  | 1
Custo Horário Total(A+C) |  |  |  | 8.23
Custo Unitário da Execução[(A/D)+(C/D)] = E |  |  |  | 8.23
Custo Direto Total(B+E) |  |  |  | 8.23
Bonificações e Despesas Indiretas - BDI |  |  | 0 | 0
CUSTO UNITÁRIO (Adotado) |  |  |  | 8.23
Orçamento: 988501 - TABELA CUSTOS LABOR/CT-UFES PADRÃO DER JULHO/2020(LS=157,27; BDI=0%)
Órgão Cliente: DER-ES |  |  | Órgão Gerente: DER-ES |  |  | Data Base: Julho/2020
Planilha: 1 - TABELA CUSTOS LABOR/CT-UFES PADRÃO DER JULHO/2020(LS=157,27; BDI=0%)
Item: 010324 - Retirada de cobertura em telha canalete 90 | [6 empty] | Unidade: m2
Base: LABOR |  | Código Base: '010324 |  | Fonte: LABOR |  |  | Versão: 1
MÃO DE OBRA | Unid | Código | Coefic. | C. Prod. | Pr. Prod. | Pr. Improd. | Pr. Unit. | Fator Ac. | Subtotal
SERVENTE (AUXILIAR DE OBRAS - SINDUSCON) (LABOR) | H | '010146 | 0.263 | 1 | 5.1 | 0 | 13.12 | - | 3.451
TELHADISTA - (OFICIAL - SINDUSCON) (LABOR) | H | '010150 | 0.175 | 1 | 6.94 | 0 | 17.85 | - | 3.124
SubTotal: | [8 empty] | 6.58
RESUMO
DISCRIMINAÇÃO |  |  | TAXA(%) | VALORES
Mão-de-Obra(A) |  |  | 157.27 | 6.58
Materiais(B) |  |  |  | 0
Equipamentos(C) |  |  |  | 0
Produção da Equipe(D) |  |  |  | 1
Custo Horário Total(A+C) |  |  |  | 6.58
Custo Unitário da Execução[(A/D)+(C/D)] = E |  |  |  | 6.58
Custo Direto Total(B+E) |  |  |  | 6.58
Bonificações e Despesas Indiretas - BDI |  |  | 0 | 0
CUSTO UNITÁRIO (Adotado) |  |  |  | 6.58
Orçamento: 988501 - TABELA CUSTOS LABOR/CT-UFES PADRÃO DER JULHO/2020(LS=157,27; BDI=0%)
Órgão Cliente: DER-ES |  |  | Órgão Gerente: DER-ES |  |  | Data Base: Julho/2020
Planilha: 1 - TABELA CUSTOS LABOR/CT-UFES PADRÃO DER JULHO/2020(LS=157,27; BDI=0%)
Item: 010325 - Demolição de estrutura de madeira para telhado | [6 empty] | Unidade: m2
Base: LABOR |  | Código Base: '010325 |  | Fonte: LABOR |  |  | Versão: 1
MÃO DE OBRA | Unid | Código | Coefic. | C. Prod. | Pr. Prod. | Pr. Improd. | Pr. Unit. | Fator Ac. | Subtotal
AJUDANTE (AJUDANTE PRATICO - SINDUSCON) (LABOR) | H | '010101 | 1.3 | 1 | 5.86 | 0 | 15.08 | - | 19.604
CARPINTEIRO (OFICIAL - SINDUSCON) (LABOR) | H | '010111 | 0.13 | 1 | 6.94 | 0 | 17.85 | - | 2.321
SubTotal: | [8 empty] | 21.92
RESUMO
DISCRIMINAÇÃO |  |  | TAXA(%) | VALORES
Mão-de-Obra(A) |  |  | 157.27 | 21.93
Materiais(B) |  |  |  | 0
Equipamentos(C) |  |  |  | 0
Produção da Equipe(D) |  |  |  | 1
Custo Horário Total(A+C) |  |  |  | 21.93
Custo Unitário da Execução[(A/D)+(C/D)] = E |  |  |  | 21.93
Custo Direto Total(B+E) |  |  |  | 21.93
Bonificações e Despesas Indiretas - BDI |  |  | 0 | 0
CUSTO UNITÁRIO (Adotado) |  |  |  | 21.93
Orçamento: 988501 - TABELA CUSTOS LABOR/CT-UFES PADRÃO DER JULHO/2020(LS=157,27; BDI=0%)
Órgão Cliente: DER-ES |  |  | Órgão Gerente: DER-ES |  |  | Data Base: Julho/2020
Planilha: 1 - TABELA CUSTOS LABOR/CT-UFES PADRÃO DER JULHO/2020(LS=157,27; BDI=0%)
Item: 010326 - Retirada de estrutura em madeira do telhado | [6 empty] | Unidade: m2
Base: LABOR |  | Código Base: '010326 |  | Fonte: LABOR |  |  | Versão: 1
MÃO DE OBRA | Unid | Código | Coefic. | C. Prod. | Pr. Prod. | Pr. Improd. | Pr. Unit. | Fator Ac. | Subtotal
AJUDANTE (AJUDANTE PRATICO - SINDUSCON) (LABOR) | H | '010101 | 1.3 | 1 | 5.86 | 0 | 15.08 | - | 19.604
CARPINTEIRO (OFICIAL - SINDUSCON) (LABOR) | H | '010111 | 0.13 | 1 | 6.94 | 0 | 17.85 | - | 2.321
SubTotal: | [8 empty] | 21.92
RESUMO
DISCRIMINAÇÃO |  |  | TAXA(%) | VALORES
Mão-de-Obra(A) |  |  | 157.27 | 21.93
Materiais(B) |  |  |  | 0
Equipamentos(C) |  |  |  | 0
Produção da Equipe(D) |  |  |  | 1
Custo Horário Total(A+C) |  |  |  | 21.93
Custo Unitário da Execução[(A/D)+(C/D)] = E |  |  |  | 21.93
Custo Direto Total(B+E) |  |  |  | 21.93
Bonificações e Despesas Indiretas - BDI |  |  | 0 | 0
CUSTO UNITÁRIO (Adotado) |  |  |  | 21.93
Orçamento: 988501 - TABELA CUSTOS LABOR/CT-UFES PADRÃO DER JULHO/2020(LS=157,27; BDI=0%)
Órgão Cliente: DER-ES |  |  | Órgão Gerente: DER-ES |  |  | Data Base: Julho/2020
Planilha: 1 - TABELA CUSTOS LABOR/CT-UFES PADRÃO DER JULHO/2020(LS=157,27; BDI=0%)
Item: 010327 - Retirada de marco de madeira | [6 empty] | Unidade: m
Base: LABOR |  | Código Base: '010327 |  | Fonte: LABOR |  |  | Versão: 1
MÃO DE OBRA | Unid | Código | Coefic. | C. Prod. | Pr. Prod. | Pr. Improd. | Pr. Unit. | Fator Ac. | Subtotal
CARPINTEIRO (OFICIAL - SINDUSCON) (LABOR) | H | '010111 | 0.06 | 1 | 6.94 | 0 | 17.85 | - | 1.071
SERVENTE (AUXILIAR DE OBRAS - SINDUSCON) (LABOR) | H | '010146 | 0.06 | 1 | 5.1 | 0 | 13.12 | - | 0.787
SubTotal: | [8 empty] | 1.86
RESUMO
DISCRIMINAÇÃO |  |  | TAXA(%) | VALORES
Mão-de-Obra(A) |  |  | 157.27 | 1.86
Materiais(B) |  |  |  | 0
Equipamentos(C) |  |  |  | 0
Produção da Equipe(D) |  |  |  | 1
Custo Horário Total(A+C) |  |  |  | 1.86
Custo Unitário da Execução[(A/D)+(C/D)] = E |  |  |  | 1.86
Custo Direto Total(B+E) |  |  |  | 1.86
Bonificações e Despesas Indiretas - BDI |  |  | 0 | 0
CUSTO UNITÁRIO (Adotado) |  |  |  | 1.86
Orçamento: 988501 - TABELA CUSTOS LABOR/CT-UFES PADRÃO DER JULHO/2020(LS=157,27; BDI=0%)
Órgão Cliente: DER-ES |  |  | Órgão Gerente: DER-ES |  |  | Data Base: Julho/2020
Planilha: 1 - TABELA CUSTOS LABOR/CT-UFES PADRÃO DER JULHO/2020(LS=157,27; BDI=0%)
Item: 010329 - Retirada de disjuntor | [6 empty] | Unidade: und
Base: LABOR |  | Código Base: '010329 |  | Fonte: LABOR |  |  | Versão: 1
MÃO DE OBRA | Unid | Código | Coefic. | C. Prod. | Pr. Prod. | Pr. Improd. | Pr. Unit. | Fator Ac. | Subtotal
AJUDANTE (AJUDANTE PRATICO - SINDUSCON) (LABOR) | H | '010101 | 0.4668 | 1 | 5.86 | 0 | 15.08 | - | 7.039
ELETRICISTA (OFICIAL - SINDUSCON) (LABOR) | H | '010115 | 0.4668 | 1 | 6.94 | 0 | 17.85 | - | 8.332
SubTotal: | [8 empty] | 15.37
RESUMO
DISCRIMINAÇÃO |  |  | TAXA(%) | VALORES
Mão-de-Obra(A) |  |  | 157.27 | 15.37
Materiais(B) |  |  |  | 0
Equipamentos(C) |  |  |  | 0
Produção da Equipe(D) |  |  |  | 1
Custo Horário Total(A+C) |  |  |  | 15.37
Custo Unitário da Execução[(A/D)+(C/D)] = E |  |  |  | 15.37
Custo Direto Total(B+E) |  |  |  | 15.37
Bonificações e Despesas Indiretas - BDI |  |  | 0 | 0
CUSTO UNITÁRIO (Adotado) |  |  |  | 15.37
Orçamento: 988501 - TABELA CUSTOS LABOR/CT-UFES PADRÃO DER JULHO/2020(LS=157,27; BDI=0%)
Órgão Cliente: DER-ES |  |  | Órgão Gerente: DER-ES |  |  | Data Base: Julho/2020
Planilha: 1 - TABELA CUSTOS LABOR/CT-UFES PADRÃO DER JULHO/2020(LS=157,27; BDI=0%)
Item: 010331 - Demolição de piso, soleira, peitoris e escadas em mármore ou granito, exclusive regularização | [6 empty] | Unidade: m2
Base: LABOR |  | Código Base: '010331 |  | Fonte: LABOR |  |  | Versão: 1
MÃO DE OBRA | Unid | Código | Coefic. | C. Prod. | Pr. Prod. | Pr. Improd. | Pr. Unit. | Fator Ac. | Subtotal
PEDREIRO - (OFICIAL - SINDUSCON) (LABOR) | H | '010139 | 0.08 | 1 | 6.94 | 0 | 17.85 | - | 1.428
SERVENTE (AUXILIAR DE OBRAS - SINDUSCON) (LABOR) | H | '010146 | 0.5 | 1 | 5.1 | 0 | 13.12 | - | 6.56
SubTotal: | [8 empty] | 7.99
RESUMO
DISCRIMINAÇÃO |  |  | TAXA(%) | VALORES
Mão-de-Obra(A) |  |  | 157.27 | 7.99
Materiais(B) |  |  |  | 0
Equipamentos(C) |  |  |  | 0
Produção da Equipe(D) |  |  |  | 1
Custo Horário Total(A+C) |  |  |  | 7.99
Custo Unitário da Execução[(A/D)+(C/D)] = E |  |  |  | 7.99
Custo Direto Total(B+E) |  |  |  | 7.99
Bonificações e Despesas Indiretas - BDI |  |  | 0 | 0
CUSTO UNITÁRIO (Adotado) |  |  |  | 7.99
Orçamento: 988501 - TABELA CUSTOS LABOR/CT-UFES PADRÃO DER JULHO/2020(LS=157,27; BDI=0%)
Órgão Cliente: DER-ES |  |  | Órgão Gerente: DER-ES |  |  | Data Base: Julho/2020
Planilha: 1 - TABELA CUSTOS LABOR/CT-UFES PADRÃO DER JULHO/2020(LS=157,27; BDI=0%)
Item: 010332 - Retirada de roda parede em madeira | [6 empty] | Unidade: m
Base: LABOR |  | Código Base: '010332 |  | Fonte: LABOR |  |  | Versão: 1
MÃO DE OBRA | Unid | Código | Coefic. | C. Prod. | Pr. Prod. | Pr. Improd. | Pr. Unit. | Fator Ac. | Subtotal
CARPINTEIRO (OFICIAL - SINDUSCON) (LABOR) | H | '010111 | 0.06 | 1 | 6.94 | 0 | 17.85 | - | 1.071
SERVENTE (AUXILIAR DE OBRAS - SINDUSCON) (LABOR) | H | '010146 | 0.13 | 1 | 5.1 | 0 | 13.12 | - | 1.706
SubTotal: | [8 empty] | 2.78
RESUMO
DISCRIMINAÇÃO |  |  | TAXA(%) | VALORES
Mão-de-Obra(A) |  |  | 157.27 | 2.78
Materiais(B) |  |  |  | 0
Equipamentos(C) |  |  |  | 0
Produção da Equipe(D) |  |  |  | 1
Custo Horário Total(A+C) |  |  |  | 2.78
Custo Unitário da Execução[(A/D)+(C/D)] = E |  |  |  | 2.78
Custo Direto Total(B+E) |  |  |  | 2.78
Bonificações e Despesas Indiretas - BDI |  |  | 0 | 0
CUSTO UNITÁRIO (Adotado) |  |  |  | 2.78
Orçamento: 988501 - TABELA CUSTOS LABOR/CT-UFES PADRÃO DER JULHO/2020(LS=157,27; BDI=0%)
Órgão Cliente: DER-ES |  |  | Órgão Gerente: DER-ES |  |  | Data Base: Julho/2020
Planilha: 1 - TABELA CUSTOS LABOR/CT-UFES PADRÃO DER JULHO/2020(LS=157,27; BDI=0%)
Item: 010333 - Retirada de piso de borracha | [6 empty] | Unidade: m2
Base: LABOR |  | Código Base: '010333 |  | Fonte: LABOR |  |  | Versão: 1
MÃO DE OBRA | Unid | Código | Coefic. | C. Prod. | Pr. Prod. | Pr. Improd. | Pr. Unit. | Fator Ac. | Subtotal
PEDREIRO - (OFICIAL - SINDUSCON) (LABOR) | H | '010139 | 0.35 | 1 | 6.94 | 0 | 17.85 | - | 6.248
SubTotal: | [8 empty] | 6.25
RESUMO
DISCRIMINAÇÃO |  |  | TAXA(%) | VALORES
Mão-de-Obra(A) |  |  | 157.27 | 6.25
Materiais(B) |  |  |  | 0
Equipamentos(C) |  |  |  | 0
Produção da Equipe(D) |  |  |  | 1
Custo Horário Total(A+C) |  |  |  | 6.25
Custo Unitário da Execução[(A/D)+(C/D)] = E |  |  |  | 6.25
Custo Direto Total(B+E) |  |  |  | 6.25
Bonificações e Despesas Indiretas - BDI |  |  | 0 | 0
CUSTO UNITÁRIO (Adotado) |  |  |  | 6.25
Orçamento: 988501 - TABELA CUSTOS LABOR/CT-UFES PADRÃO DER JULHO/2020(LS=157,27; BDI=0%)
Órgão Cliente: DER-ES |  |  | Órgão Gerente: DER-ES |  |  | Data Base: Julho/2020
Planilha: 1 - TABELA CUSTOS LABOR/CT-UFES PADRÃO DER JULHO/2020(LS=157,27; BDI=0%)
Item: 010401 - Corte de capoeira fina, a foice (manual) | [6 empty] | Unidade: m2
Base: LABOR |  | Código Base: '010401 |  | Fonte: LABOR |  |  | Versão: 1
MÃO DE OBRA | Unid | Código | Coefic. | C. Prod. | Pr. Prod. | Pr. Improd. | Pr. Unit. | Fator Ac. | Subtotal
SERVENTE (AUXILIAR DE OBRAS - SINDUSCON) (LABOR) | H | '010146 | 0.0774 | 1 | 5.1 | 0 | 13.12 | - | 1.015
SubTotal: | [8 empty] | 1.02
RESUMO
DISCRIMINAÇÃO |  |  | TAXA(%) | VALORES
Mão-de-Obra(A) |  |  | 157.27 | 1.02
Materiais(B) |  |  |  | 0
Equipamentos(C) |  |  |  | 0
Produção da Equipe(D) |  |  |  | 1
Custo Horário Total(A+C) |  |  |  | 1.02
Custo Unitário da Execução[(A/D)+(C/D)] = E |  |  |  | 1.02
Custo Direto Total(B+E) |  |  |  | 1.02
Bonificações e Despesas Indiretas - BDI |  |  | 0 | 0
CUSTO UNITÁRIO (Adotado) |  |  |  | 1.02
Orçamento: 988501 - TABELA CUSTOS LABOR/CT-UFES PADRÃO DER JULHO/2020(LS=157,27; BDI=0%)
Órgão Cliente: DER-ES |  |  | Órgão Gerente: DER-ES |  |  | Data Base: Julho/2020
Planilha: 1 - TABELA CUSTOS LABOR/CT-UFES PADRÃO DER JULHO/2020(LS=157,27; BDI=0%)
Item: 010402 - Raspagem e limpeza do terreno (manual) | [6 empty] | Unidade: m2
Base: LABOR |  | Código Base: '010402 |  | Fonte: LABOR |  |  | Versão: 1
MÃO DE OBRA | Unid | Código | Coefic. | C. Prod. | Pr. Prod. | Pr. Improd. | Pr. Unit. | Fator Ac. | Subtotal
SERVENTE (AUXILIAR DE OBRAS - SINDUSCON) (LABOR) | H | '010146 | 0.25 | 1 | 5.1 | 0 | 13.12 | - | 3.28
SubTotal: | [8 empty] | 3.28
RESUMO
DISCRIMINAÇÃO |  |  | TAXA(%) | VALORES
Mão-de-Obra(A) |  |  | 157.27 | 3.28
Materiais(B) |  |  |  | 0
Equipamentos(C) |  |  |  | 0
Produção da Equipe(D) |  |  |  | 1
Custo Horário Total(A+C) |  |  |  | 3.28
Custo Unitário da Execução[(A/D)+(C/D)] = E |  |  |  | 3.28
Custo Direto Total(B+E) |  |  |  | 3.28
Bonificações e Despesas Indiretas - BDI |  |  | 0 | 0
CUSTO UNITÁRIO (Adotado) |  |  |  | 3.28
Orçamento: 988501 - TABELA CUSTOS LABOR/CT-UFES PADRÃO DER JULHO/2020(LS=157,27; BDI=0%)
Órgão Cliente: DER-ES |  |  | Órgão Gerente: DER-ES |  |  | Data Base: Julho/2020
Planilha: 1 - TABELA CUSTOS LABOR/CT-UFES PADRÃO DER JULHO/2020(LS=157,27; BDI=0%)
Item: 010403 - Corte e destocamento de árvores com diâmetro de até 15 cm | [6 empty] | Unidade: und
Base: LABOR |  | Código Base: '010403 |  | Fonte: LABOR |  |  | Versão: 1
MÃO DE OBRA | Unid | Código | Coefic. | C. Prod. | Pr. Prod. | Pr. Improd. | Pr. Unit. | Fator Ac. | Subtotal
SERVENTE (AUXILIAR DE OBRAS - SINDUSCON) (LABOR) | H | '010146 | 3 | 1 | 5.1 | 0 | 13.12 | - | 39.36
SubTotal: | [8 empty] | 39.36
RESUMO
DISCRIMINAÇÃO |  |  | TAXA(%) | VALORES
Mão-de-Obra(A) |  |  | 157.27 | 39.36
Materiais(B) |  |  |  | 0
Equipamentos(C) |  |  |  | 0
Produção da Equipe(D) |  |  |  | 1
Custo Horário Total(A+C) |  |  |  | 39.36
Custo Unitário da Execução[(A/D)+(C/D)] = E |  |  |  | 39.36
Custo Direto Total(B+E) |  |  |  | 39.36
Bonificações e Despesas Indiretas - BDI |  |  | 0 | 0
CUSTO UNITÁRIO (Adotado) |  |  |  | 39.36
Orçamento: 988501 - TABELA CUSTOS LABOR/CT-UFES PADRÃO DER JULHO/2020(LS=157,27; BDI=0%)
Órgão Cliente: DER-ES |  |  | Órgão Gerente: DER-ES |  |  | Data Base: Julho/2020
Planilha: 1 - TABELA CUSTOS LABOR/CT-UFES PADRÃO DER JULHO/2020(LS=157,27; BDI=0%)
Item: 010404 - Corte e destocamento de árvores com diâmetro superior a 30 cm | [6 empty] | Unidade: und
Base: LABOR |  | Código Base: '010404 |  | Fonte: LABOR |  |  | Versão: 1
MÃO DE OBRA | Unid | Código | Coefic. | C. Prod. | Pr. Prod. | Pr. Improd. | Pr. Unit. | Fator Ac. | Subtotal
SERVENTE (AUXILIAR DE OBRAS - SINDUSCON) (LABOR) | H | '010146 | 7.46 | 1 | 5.1 | 0 | 13.12 | - | 97.875
SubTotal: | [8 empty] | 97.88
RESUMO
DISCRIMINAÇÃO |  |  | TAXA(%) | VALORES
Mão-de-Obra(A) |  |  | 157.27 | 97.88
Materiais(B) |  |  |  | 0
Equipamentos(C) |  |  |  | 0
Produção da Equipe(D) |  |  |  | 1
Custo Horário Total(A+C) |  |  |  | 97.88
Custo Unitário da Execução[(A/D)+(C/D)] = E |  |  |  | 97.88
Custo Direto Total(B+E) |  |  |  | 97.88
Bonificações e Despesas Indiretas - BDI |  |  | 0 | 0
CUSTO UNITÁRIO (Adotado) |  |  |  | 97.88
Orçamento: 988501 - TABELA CUSTOS LABOR/CT-UFES PADRÃO DER JULHO/2020(LS=157,27; BDI=0%)
Órgão Cliente: DER-ES |  |  | Órgão Gerente: DER-ES |  |  | Data Base: Julho/2020
Planilha: 1 - TABELA CUSTOS LABOR/CT-UFES PADRÃO DER JULHO/2020(LS=157,27; BDI=0%)
Item: 010501 - Locação de obra com gabarito de madeira | [6 empty] | Unidade: m2
Base: LABOR |  | Código Base: '010501 |  | Fonte: LABOR |  |  | Versão: 2
MÃO DE OBRA | Unid | Código | Coefic. | C. Prod. | Pr. Prod. | Pr. Improd. | Pr. Unit. | Fator Ac. | Subtotal
CARPINTEIRO (OFICIAL - SINDUSCON) (LABOR) | H | '010111 | 0.13 | 1 | 6.94 | 0 | 17.85 | - | 2.321
SERVENTE (AUXILIAR DE OBRAS - SINDUSCON) (LABOR) | H | '010146 | 0.13 | 1 | 5.1 | 0 | 13.12 | - | 1.706
SubTotal: | [8 empty] | 4.03
MATERIAL | Unid | Código | Coefic. | C. Prod. | Pr. Prod. | Pr. Improd. | Pr. Unit. | Fator Ac. | Subtotal
TABUA DE MADEIRA PINUS 30 X 2.5 CM (TAIPA DE 1ª) (LABOR) | M2 | '020987 | 0.09 | 1 | 29.69 | 0 | 29.69 | - | 2.672
PONTALETE DE MADEIRA BRUTA DE 3ª 8.0 X 8.0 CM (LABOR) | M | '021009 | 0.04 | 1 | 4.94 | 0 | 4.94 | - | 0.198
PREGO - PRECO MEDIO DAS BITOLAS (LABOR) | KG | '026560 | 0.012 | 1 | 9.18 | 0 | 9.18 | - | 0.11
ARAME GALVANIZADO N.16 BWG (LABOR) | KG | '027005 | 0.02 | 1 | 11.3 | 0 | 11.3 | - | 0.226
SubTotal: | [8 empty] | 3.21
RESUMO
DISCRIMINAÇÃO |  |  | TAXA(%) | VALORES
Mão-de-Obra(A) |  |  | 157.27 | 4.03
Materiais(B) |  |  |  | 3.21
Equipamentos(C) |  |  |  | 0
Produção da Equipe(D) |  |  |  | 1
Custo Horário Total(A+C) |  |  |  | 4.03
Custo Unitário da Execução[(A/D)+(C/D)] = E |  |  |  | 4.03
Custo Direto Total(B+E) |  |  |  | 7.24
Bonificações e Despesas Indiretas - BDI |  |  | 0 | 0
CUSTO UNITÁRIO (Adotado) |  |  |  | 7.24
Orçamento: 988501 - TABELA CUSTOS LABOR/CT-UFES PADRÃO DER JULHO/2020(LS=157,27; BDI=0%)
Órgão Cliente: DER-ES |  |  | Órgão Gerente: DER-ES |  |  | Data Base: Julho/2020
Planilha: 1 - TABELA CUSTOS LABOR/CT-UFES PADRÃO DER JULHO/2020(LS=157,27; BDI=0%)
Item: 010512 - Equipe topográfica para serviços simples de locação e nivelamento (incluindo equipamento, transporte e profissionais nivel médio) | [6 empty] | Unidade: mês
Base: LABOR |  | Código Base: '010512 |  | Fonte: LABOR |  |  | Versão: 1
MÃO DE OBRA | Unid | Código | Coefic. | C. Prod. | Pr. Prod. | Pr. Improd. | Pr. Unit. | Fator Ac. | Subtotal
TOPOGRAFO - (TECNICO 2O GRAU NIVEL C) (LABOR) | H | '010209 | 180 | 1 | 11.55 | 0 | 29.71 | - | 5347.8
NIVELADOR (SINTEC) (LABOR) | H | '010233 | 180 | 1 | 4.8 | 0 | 12.35 | - | 2223
AUXILIAR DE CAMPO (SINTEC) (LABOR) | H | '010235 | 360 | 1 | 4.8 | 0 | 12.35 | - | 4446
SubTotal: | [8 empty] | 12016.8
MATERIAL | Unid | Código | Coefic. | C. Prod. | Pr. Prod. | Pr. Improd. | Pr. Unit. | Fator Ac. | Subtotal
GASOLINA COMUM (LABOR) | L | '800102 | 465 | 1 | 4.16 | 0 | 4.16 | - | 1934.4
SubTotal: | [8 empty] | 1934.4
EQUIPAMENTO | Unid | Código | Coefic. | C. Prod. | Pr. Prod. | Pr. Improd. | Pr. Unit. | Fator Ac. | Subtotal
TEODOLITO C/ PRECISAO +/- 6 SEGUNDOS (SINAPI 7247) (LABOR) | H | '080201 | 178.5 | 1 | 2.27 | 0 | 2.27 | - | 405.195
NIVEL OTICO C/ PRECISAO +/- 0,7MM (SINAPI 7252) (LABOR) | H | '080202 | 178.5 | 1 | 2.27 | 0 | 2.27 | - | 405.195
KOMBI STANDER A GASOLINA (PREÇO DE AQUISICAO) (LABOR) | UN | '080276 | 0.013967 | 1 | 34353 | 0 | 34353 | - | 479.808
SubTotal: | [8 empty] | 1290.2
RESUMO
DISCRIMINAÇÃO |  |  | TAXA(%) | VALORES
Mão-de-Obra(A) |  |  | 157.27 | 12016.8
Materiais(B) |  |  |  | 1934.4
Equipamentos(C) |  |  |  | 1290.2
Produção da Equipe(D) |  |  |  | 1
Custo Horário Total(A+C) |  |  |  | 13307
Custo Unitário da Execução[(A/D)+(C/D)] = E |  |  |  | 13307
Custo Direto Total(B+E) |  |  |  | 15241.4
Bonificações e Despesas Indiretas - BDI |  |  | 0 | 0
CUSTO UNITÁRIO (Adotado) |  |  |  | 15241.4
Orçamento: 988501 - TABELA CUSTOS LABOR/CT-UFES PADRÃO DER JULHO/2020(LS=157,27; BDI=0%)
Órgão Cliente: DER-ES |  |  | Órgão Gerente: DER-ES |  |  | Data Base: Julho/2020
Planilha: 1 - TABELA CUSTOS LABOR/CT-UFES PADRÃO DER JULHO/2020(LS=157,27; BDI=0%)
Item: 020305 - Placa de obra nas dimensões de 2.0 x 4.0 m, padrão IOPES | [6 empty] | Unidade: m2
Base: LABOR |  | Código Base: '020305 |  | Fonte: LABOR |  |  | Versão: 2
MÃO DE OBRA | Unid | Código | Coefic. | C. Prod. | Pr. Prod. | Pr. Improd. | Pr. Unit. | Fator Ac. | Subtotal
CARPINTEIRO (OFICIAL - SINDUSCON) (LABOR) | H | '010111 | 0.5 | 1 | 6.94 | 0 | 17.85 | - | 8.925
SERVENTE (AUXILIAR DE OBRAS - SINDUSCON) (LABOR) | H | '010146 | 0.5 | 1 | 5.1 | 0 | 13.12 | - | 6.56
SubTotal: | [8 empty] | 15.48
MATERIAL | Unid | Código | Coefic. | C. Prod. | Pr. Prod. | Pr. Improd. | Pr. Unit. | Fator Ac. | Subtotal
SARRAFO DE MADEIRA PINUS 10 X 2.5CM (LABOR) | M | '020985 | 0.25 | 1 | 5.26 | 0 | 5.26 | - | 1.315
PONTALETE DE MADEIRA BRUTA DE 3ª 8.0 X 8.0 CM (LABOR) | M | '021009 | 1.5 | 1 | 4.94 | 0 | 4.94 | - | 7.41
PREGO 18X27 (LABOR) | KG | '026569 | 0.125 | 1 | 8.68 | 0 | 8.68 | - | 1.085
PLACA DE OBRA - ADESIVADA COM IMPRESSÃO DIGITAL (LABOR) | M2 | '039002 | 1 | 1 | 201.75 | 0 | 201.75 | - | 201.75
SubTotal: | [8 empty] | 211.56
RESUMO
DISCRIMINAÇÃO |  |  | TAXA(%) | VALORES
Mão-de-Obra(A) |  |  | 157.27 | 15.49
Materiais(B) |  |  |  | 211.56
Equipamentos(C) |  |  |  | 0
Produção da Equipe(D) |  |  |  | 1
Custo Horário Total(A+C) |  |  |  | 15.49
Custo Unitário da Execução[(A/D)+(C/D)] = E |  |  |  | 15.49
Custo Direto Total(B+E) |  |  |  | 227.05
Bonificações e Despesas Indiretas - BDI |  |  | 0 | 0
CUSTO UNITÁRIO (Adotado) |  |  |  | 227.05
Orçamento: 988501 - TABELA CUSTOS LABOR/CT-UFES PADRÃO DER JULHO/2020(LS=157,27; BDI=0%)
Órgão Cliente: DER-ES |  |  | Órgão Gerente: DER-ES |  |  | Data Base: Julho/2020
Planilha: 1 - TABELA CUSTOS LABOR/CT-UFES PADRÃO DER JULHO/2020(LS=157,27; BDI=0%)
Item: 020339 - Locação de andaime metálico para trabalho em fachada de edifíco (aluguel de 1 m² por 1 mês) inclusive frete, montagem e desmontagem | [6 empty] | Unidade: m2
Base: LABOR |  | Código Base: '020339 |  | Fonte: LABOR |  |  | Versão: 1
MÃO DE OBRA | Unid | Código | Coefic. | C. Prod. | Pr. Prod. | Pr. Improd. | Pr. Unit. | Fator Ac. | Subtotal
MONTADOR (SINTRACONST) (LABOR) | H | '010130 | 0.08 | 1 | 10.6 | 0 | 27.27 | - | 2.182
SERVENTE (AUXILIAR DE OBRAS - SINDUSCON) (LABOR) | H | '010146 | 0.16 | 1 | 5.1 | 0 | 13.12 | - | 2.099
SubTotal: | [8 empty] | 4.28
MATERIAL | Unid | Código | Coefic. | C. Prod. | Pr. Prod. | Pr. Improd. | Pr. Unit. | Fator Ac. | Subtotal
ANDAIME PARA FACHADA (LOCAÇÃO MENSAL) (LABOR) | M2 | '021211 | 1.03 | 1 | 6.09 | 0 | 6.09 | - | 6.273
SubTotal: | [8 empty] | 6.27
RESUMO
DISCRIMINAÇÃO |  |  | TAXA(%) | VALORES
Mão-de-Obra(A) |  |  | 157.27 | 4.28
Materiais(B) |  |  |  | 6.27
Equipamentos(C) |  |  |  | 0
Produção da Equipe(D) |  |  |  | 1
Custo Horário Total(A+C) |  |  |  | 4.28
Custo Unitário da Execução[(A/D)+(C/D)] = E |  |  |  | 4.28
Custo Direto Total(B+E) |  |  |  | 10.55
Bonificações e Despesas Indiretas - BDI |  |  | 0 | 0
CUSTO UNITÁRIO (Adotado) |  |  |  | 10.55
Orçamento: 988501 - TABELA CUSTOS LABOR/CT-UFES PADRÃO DER JULHO/2020(LS=157,27; BDI=0%)
Órgão Cliente: DER-ES |  |  | Órgão Gerente: DER-ES |  |  | Data Base: Julho/2020
Planilha: 1 - TABELA CUSTOS LABOR/CT-UFES PADRÃO DER JULHO/2020(LS=157,27; BDI=0%)
Item: 020343 - Aluguel mensal container para escritório, sem banheiro, dim. 6.00x2.40m, incl. porta, 2 janelas, abert p/ ar cond., 2 pt iluminação, 2 tomadas elét. e 1 tomada telef. Isolamento térmico (teto e paredes), piso em comp. Naval, cert. NR18, incl. laudo descontaminação. | [6 empty] | Unidade: mês
Base: LABOR |  | Código Base: '020343 |  | Fonte: LABOR |  |  | Versão: 3
MATERIAL | Unid | Código | Coefic. | C. Prod. | Pr. Prod. | Pr. Improd. | Pr. Unit. | Fator Ac. | Subtotal
ALUGUEL CONTAINER ESCRITORIO SEM WC (6X2.40X2.40)M (LABOR) | MS | '078373 | 1 | 1 | 637.5 | 0 | 637.5 | - | 637.5
SubTotal: | [8 empty] | 637.5
RESUMO
DISCRIMINAÇÃO |  |  | TAXA(%) | VALORES
Mão-de-Obra(A) |  |  | 157.27 | 0
Materiais(B) |  |  |  | 637.5
Equipamentos(C) |  |  |  | 0
Produção da Equipe(D) |  |  |  | 1
Custo Horário Total(A+C) |  |  |  | 0
Custo Unitário da Execução[(A/D)+(C/D)] = E |  |  |  | 0
Custo Direto Total(B+E) |  |  |  | 637.5
Bonificações e Despesas Indiretas - BDI |  |  | 0 | 0
CUSTO UNITÁRIO (Adotado) |  |  |  | 637.5
Orçamento: 988501 - TABELA CUSTOS LABOR/CT-UFES PADRÃO DER JULHO/2020(LS=157,27; BDI=0%)
Órgão Cliente: DER-ES |  |  | Órgão Gerente: DER-ES |  |  | Data Base: Julho/2020
Planilha: 1 - TABELA CUSTOS LABOR/CT-UFES PADRÃO DER JULHO/2020(LS=157,27; BDI=0%)
Item: 020344 - Mobilização e desmobilização de conteiner locado para barracão de obra | [6 empty] | Unidade: und
Base: LABOR |  | Código Base: '020344 |  | Fonte: LABOR |  |  | Versão: 2
MATERIAL | Unid | Código | Coefic. | C. Prod. | Pr. Prod. | Pr. Improd. | Pr. Unit. | Fator Ac. | Subtotal
MOBILIZAÇÃO E DESMOB. CONTEINER P/BARRACÃO DE OBRA (LABOR) | UN | '071820 | 1 | 1 | 733.33 | 0 | 733.33 | - | 733.33
SubTotal: | [8 empty] | 733.33
RESUMO
DISCRIMINAÇÃO |  |  | TAXA(%) | VALORES
Mão-de-Obra(A) |  |  | 157.27 | 0
Materiais(B) |  |  |  | 733.33
Equipamentos(C) |  |  |  | 0
Produção da Equipe(D) |  |  |  | 1
Custo Horário Total(A+C) |  |  |  | 0
Custo Unitário da Execução[(A/D)+(C/D)] = E |  |  |  | 0
Custo Direto Total(B+E) |  |  |  | 733.33
Bonificações e Despesas Indiretas - BDI |  |  | 0 | 0
CUSTO UNITÁRIO (Adotado) |  |  |  | 733.33
Orçamento: 988501 - TABELA CUSTOS LABOR/CT-UFES PADRÃO DER JULHO/2020(LS=157,27; BDI=0%)
Órgão Cliente: DER-ES |  |  | Órgão Gerente: DER-ES |  |  | Data Base: Julho/2020
Planilha: 1 - TABELA CUSTOS LABOR/CT-UFES PADRÃO DER JULHO/2020(LS=157,27; BDI=0%)
Item: 020346 - Locação de andaime metálico para fachada - tipo torre (aluguel mensal) | [6 empty] | Unidade: m
Base: LABOR |  | Código Base: '020346 |  | Fonte: LABOR |  |  | Versão: 1
MATERIAL | Unid | Código | Coefic. | C. Prod. | Pr. Prod. | Pr. Improd. | Pr. Unit. | Fator Ac. | Subtotal
ANDAIME MET TUBULAR FACHADA - LOCACAO (M/MÊS) (LABOR) | M | '021205 | 1 | 1 | 8 | 0 | 8 | - | 8
SubTotal: | [8 empty] | 8
RESUMO
DISCRIMINAÇÃO |  |  | TAXA(%) | VALORES
Mão-de-Obra(A) |  |  | 157.27 | 0
Materiais(B) |  |  |  | 8
Equipamentos(C) |  |  |  | 0
Produção da Equipe(D) |  |  |  | 1
Custo Horário Total(A+C) |  |  |  | 0
Custo Unitário da Execução[(A/D)+(C/D)] = E |  |  |  | 0
Custo Direto Total(B+E) |  |  |  | 8
Bonificações e Despesas Indiretas - BDI |  |  | 0 | 0
CUSTO UNITÁRIO (Adotado) |  |  |  | 8
Orçamento: 988501 - TABELA CUSTOS LABOR/CT-UFES PADRÃO DER JULHO/2020(LS=157,27; BDI=0%)
Órgão Cliente: DER-ES |  |  | Órgão Gerente: DER-ES |  |  | Data Base: Julho/2020
Planilha: 1 - TABELA CUSTOS LABOR/CT-UFES PADRÃO DER JULHO/2020(LS=157,27; BDI=0%)
Item: 020348 - Fornecimento e instalação de proteção para andaime fachadeiro considerando plataforma, rodapé e guarda-corpo em madeira, inclusive entelamento, conforme NR-18 (medido por m2 de fachada) | [6 empty] | Unidade: m2
Base: LABOR |  | Código Base: '020348 |  | Fonte: LABOR |  |  | Versão: 3
MÃO DE OBRA | Unid | Código | Coefic. | C. Prod. | Pr. Prod. | Pr. Improd. | Pr. Unit. | Fator Ac. | Subtotal
AJUDANTE (AJUDANTE PRATICO - SINDUSCON) (LABOR) | H | '010101 | 0.42 | 1 | 5.86 | 0 | 15.08 | - | 6.334
CARPINTEIRO (OFICIAL - SINDUSCON) (LABOR) | H | '010111 | 0.42 | 1 | 6.94 | 0 | 17.85 | - | 7.497
SubTotal: | [8 empty] | 13.83
MATERIAL | Unid | Código | Coefic. | C. Prod. | Pr. Prod. | Pr. Improd. | Pr. Unit. | Fator Ac. | Subtotal
SARRAFO DE MADEIRA PINUS 10 X 2.5CM (LABOR) | M | '020985 | 0.041 | 1 | 5.26 | 0 | 5.26 | - | 0.216
TABUA DE MADEIRA PINUS 30 X 2.5 CM (TAIPA DE 1ª) (LABOR) | M2 | '020987 | 0.0112 | 1 | 29.69 | 0 | 29.69 | - | 0.333
CHAPA COMPENSADA RESINADA ESP. 12MM (LABOR) | M2 | '021032 | 0.02 | 1 | 20.22 | 0 | 20.22 | - | 0.404
ARAME GALVANIZADO N.14 BWG (LABOR) | KG | '027004 | 0.05 | 1 | 10.08 | 0 | 10.08 | - | 0.504
TELA MOSQUITEIRO EM NYLON MALHA 14 ABERTURA 1,5MM (LABOR) | M2 | '027677 | 0.54 | 1 | 7.66 | 0 | 7.66 | - | 4.136
SubTotal: | [8 empty] | 5.59
RESUMO
DISCRIMINAÇÃO |  |  | TAXA(%) | VALORES
Mão-de-Obra(A) |  |  | 157.27 | 13.83
Materiais(B) |  |  |  | 5.59
Equipamentos(C) |  |  |  | 0
Produção da Equipe(D) |  |  |  | 1
Custo Horário Total(A+C) |  |  |  | 13.83
Custo Unitário da Execução[(A/D)+(C/D)] = E |  |  |  | 13.83
Custo Direto Total(B+E) |  |  |  | 19.42
Bonificações e Despesas Indiretas - BDI |  |  | 0 | 0
CUSTO UNITÁRIO (Adotado) |  |  |  | 19.42
Orçamento: 988501 - TABELA CUSTOS LABOR/CT-UFES PADRÃO DER JULHO/2020(LS=157,27; BDI=0%)
Órgão Cliente: DER-ES |  |  | Órgão Gerente: DER-ES |  |  | Data Base: Julho/2020
Planilha: 1 - TABELA CUSTOS LABOR/CT-UFES PADRÃO DER JULHO/2020(LS=157,27; BDI=0%)
Item: 020350 - Tapume Telha Metálica Ondulada em aço galvalume 0,50mm Branca h=2,20m, incl. montagem estr. mad. 8"x8", c/adesivo "IOPES" 60x60cm a cada 10m, incl. faixas pint. esmalte sint. cores azul c/ h=30cm e rosa c/ h=10cm (Reaproveitamento 2x) | [6 empty] | Unidade: m
Base: LABOR |  | Código Base: '020350 |  | Fonte: TCPO |  |  | Versão: 2
MÃO DE OBRA | Unid | Código | Coefic. | C. Prod. | Pr. Prod. | Pr. Improd. | Pr. Unit. | Fator Ac. | Subtotal
AJUDANTE (AJUDANTE PRATICO - SINDUSCON) (LABOR) | H | '010101 | 0.08 | 1 | 5.86 | 0 | 15.08 | - | 1.206
CARPINTEIRO (OFICIAL - SINDUSCON) (LABOR) | H | '010111 | 1.76 | 1 | 6.94 | 0 | 17.85 | - | 31.416
PINTOR -(OFICIAL - SINDUSCON) (LABOR) | H | '010140 | 0.08 | 1 | 6.94 | 0 | 17.85 | - | 1.428
SERVENTE (AUXILIAR DE OBRAS - SINDUSCON) (LABOR) | H | '010146 | 1.776 | 1 | 5.1 | 0 | 13.12 | - | 23.302
SubTotal: | [8 empty] | 57.35
MATERIAL | Unid | Código | Coefic. | C. Prod. | Pr. Prod. | Pr. Improd. | Pr. Unit. | Fator Ac. | Subtotal
PONTALETE DE MADEIRA BRUTA DE 3ª 8.0 X 8.0 CM (LABOR) | M | '021009 | 1.638 | 1 | 4.94 | 0 | 4.94 | - | 8.092
RIPA EM MADEIRA (MATERIAL DE 3ª) 5X2CM PINUS OU EQUIVALENTE (LABOR) | M | '021368 | 3.7904 | 1 | 2.8 | 0 | 2.8 | - | 10.613
TELHA METALICA ONDULADA ACO GALVALUME ESP 0.5MM PRE PINTADA 1 FACE COR RAL 9003 (BRANCA) - PERFILOR, MULTI TELHAS, ISOESTE OU EQUIVALENTE (LABOR) | M2 | '025841 | 1.155 | 1 | 38.69 | 0 | 38.69 | - | 44.687
PREGO 18X27 GALVANIZADO (LABOR) | KG | '026573 | 0.15 | 1 | 12.49 | 0 | 12.49 | - | 1.874
CONJUNTO FIXACAO P/ TELHA DE ALUMINIO TRAPEZOIDAL (LABOR) | UN | '026610 | 3 | 1 | 0.26 | 0 | 0.26 | - | 0.78
ESMALTE SINTETICO (LABOR) | L | '037502 | 0.072 | 1 | 26.79 | 0 | 26.79 | - | 1.929
AGUARRAZ MINERAL (LABOR) | L | '038001 | 0.008 | 1 | 10.85 | 0 | 10.85 | - | 0.087
ADESIVO 60X60CM COM IMPRESSAO DIGITAL "LOGO IOPES" (LABOR) | UN | '071963 | 0.1 | 1 | 24.5 | 0 | 24.5 | - | 2.45
SubTotal: | [8 empty] | 70.51
RESUMO
DISCRIMINAÇÃO |  |  | TAXA(%) | VALORES
Mão-de-Obra(A) |  |  | 157.27 | 57.35
Materiais(B) |  |  |  | 70.51
Equipamentos(C) |  |  |  | 0
Produção da Equipe(D) |  |  |  | 1
Custo Horário Total(A+C) |  |  |  | 57.35
Custo Unitário da Execução[(A/D)+(C/D)] = E |  |  |  | 57.35
Custo Direto Total(B+E) |  |  |  | 127.86
Bonificações e Despesas Indiretas - BDI |  |  | 0 | 0
CUSTO UNITÁRIO (Adotado) |  |  |  | 127.86
Orçamento: 988501 - TABELA CUSTOS LABOR/CT-UFES PADRÃO DER JULHO/2020(LS=157,27; BDI=0%)
Órgão Cliente: DER-ES |  |  | Órgão Gerente: DER-ES |  |  | Data Base: Julho/2020
Planilha: 1 - TABELA CUSTOS LABOR/CT-UFES PADRÃO DER JULHO/2020(LS=157,27; BDI=0%)
Item: 020351 - Tapume madeira compensada resinada e= 12mm h=2,20m, estr. c/ mad reflorest., incl mont, pintura esmalte sint, adesivo "IOPES" 60x60cm a cada 10m e faixas c/ pintura esmalte sintético nas cores azul c/ h=30cm e rosa c/ h=10cm | [6 empty] | Unidade: m
Base: LABOR |  | Código Base: '020351 |  | Fonte: TCPO |  |  | Versão: 1
MÃO DE OBRA | Unid | Código | Coefic. | C. Prod. | Pr. Prod. | Pr. Improd. | Pr. Unit. | Fator Ac. | Subtotal
AJUDANTE (AJUDANTE PRATICO - SINDUSCON) (LABOR) | H | '010101 | 0.65 | 1 | 5.86 | 0 | 15.08 | - | 9.802
CARPINTEIRO (OFICIAL - SINDUSCON) (LABOR) | H | '010111 | 1.76 | 1 | 6.94 | 0 | 17.85 | - | 31.416
PINTOR -(OFICIAL - SINDUSCON) (LABOR) | H | '010140 | 0.52 | 1 | 6.94 | 0 | 17.85 | - | 9.282
SERVENTE (AUXILIAR DE OBRAS - SINDUSCON) (LABOR) | H | '010146 | 1.7836 | 1 | 5.1 | 0 | 13.12 | - | 23.401
SubTotal: | [8 empty] | 73.9
MATERIAL | Unid | Código | Coefic. | C. Prod. | Pr. Prod. | Pr. Improd. | Pr. Unit. | Fator Ac. | Subtotal
PONTALETE DE MADEIRA BRUTA DE 3ª 8.0 X 8.0 CM (LABOR) | M | '021009 | 1.638 | 1 | 4.94 | 0 | 4.94 | - | 8.092
CHAPA COMPENSADA RESINADA ESP. 12MM (LABOR) | M2 | '021032 | 2.2 | 1 | 20.22 | 0 | 20.22 | - | 44.484
RIPA EM MADEIRA (MATERIAL DE 3ª) 5X2CM PINUS OU EQUIVALENTE (LABOR) | M | '021368 | 3.7904 | 1 | 2.8 | 0 | 2.8 | - | 10.613
PREGO 18X27 GALVANIZADO (LABOR) | KG | '026573 | 0.33 | 1 | 12.49 | 0 | 12.49 | - | 4.122
ESMALTE SINTETICO (LABOR) | L | '037502 | 0.416 | 1 | 26.79 | 0 | 26.79 | - | 11.145
AGUARRAZ MINERAL (LABOR) | L | '038001 | 0.104 | 1 | 10.85 | 0 | 10.85 | - | 1.128
LIXA PARA MADEIRA/MASSA Nº 150 (LABOR) | UN | '038013 | 1.04 | 1 | 0.6 | 0 | 0.6 | - | 0.624
ADESIVO 60X60CM COM IMPRESSAO DIGITAL "LOGO IOPES" (LABOR) | UN | '071963 | 0.1 | 1 | 24.5 | 0 | 24.5 | - | 2.45
SubTotal: | [8 empty] | 82.66
RESUMO
DISCRIMINAÇÃO |  |  | TAXA(%) | VALORES
Mão-de-Obra(A) |  |  | 157.27 | 73.9
Materiais(B) |  |  |  | 82.66
Equipamentos(C) |  |  |  | 0
Produção da Equipe(D) |  |  |  | 1
Custo Horário Total(A+C) |  |  |  | 73.9
Custo Unitário da Execução[(A/D)+(C/D)] = E |  |  |  | 73.9
Custo Direto Total(B+E) |  |  |  | 156.56
Bonificações e Despesas Indiretas - BDI |  |  | 0 | 0
CUSTO UNITÁRIO (Adotado) |  |  |  | 156.56
Orçamento: 988501 - TABELA CUSTOS LABOR/CT-UFES PADRÃO DER JULHO/2020(LS=157,27; BDI=0%)
Órgão Cliente: DER-ES |  |  | Órgão Gerente: DER-ES |  |  | Data Base: Julho/2020
Planilha: 1 - TABELA CUSTOS LABOR/CT-UFES PADRÃO DER JULHO/2020(LS=157,27; BDI=0%)
Item: 020352 - Aluguel mensal container para escritório, dim. 6.00x2.40m, c/ banheiro (vaso+lavat+chuveiro e básc), incl. porta, 2 janelas, abert p/ ar cond., 2 pt iluminação, 2 tom. elét. e 1 tom.telef. Isolam.térmico(teto e paredes), piso em comp. Naval, cert. NR18, incl. laudo descontaminação. | [6 empty] | Unidade: ms
Base: LABOR |  | Código Base: '020352 |  | Fonte: LABOR |  |  | Versão: 1
MATERIAL | Unid | Código | Coefic. | C. Prod. | Pr. Prod. | Pr. Improd. | Pr. Unit. | Fator Ac. | Subtotal
ALUGUEL CONTAINER ESCR+BANH 6X2.40X2.40M P+2J+1PT AR (LABOR) | MS | '078133 | 1 | 1 | 687.5 | 0 | 687.5 | - | 687.5
SubTotal: | [8 empty] | 687.5
RESUMO
DISCRIMINAÇÃO |  |  | TAXA(%) | VALORES
Mão-de-Obra(A) |  |  | 157.27 | 0
Materiais(B) |  |  |  | 687.5
Equipamentos(C) |  |  |  | 0
Produção da Equipe(D) |  |  |  | 1
Custo Horário Total(A+C) |  |  |  | 0
Custo Unitário da Execução[(A/D)+(C/D)] = E |  |  |  | 0
Custo Direto Total(B+E) |  |  |  | 687.5
Bonificações e Despesas Indiretas - BDI |  |  | 0 | 0
CUSTO UNITÁRIO (Adotado) |  |  |  | 687.5
Orçamento: 988501 - TABELA CUSTOS LABOR/CT-UFES PADRÃO DER JULHO/2020(LS=157,27; BDI=0%)
Órgão Cliente: DER-ES |  |  | Órgão Gerente: DER-ES |  |  | Data Base: Julho/2020
Planilha: 1 - TABELA CUSTOS LABOR/CT-UFES PADRÃO DER JULHO/2020(LS=157,27; BDI=0%)
Item: 020353 - Aluguel mensal container para refeitorio, incl. porta, 2 janelas, abert p/ ar cond., 2 pt iluminação, 2 tomadas elét. e 1 tomada telef. Isolamento térmico (paredes e teto), piso em comp. Naval pintado, cert. NR18, incl. laudo descontaminação. | [6 empty] | Unidade: ms
Base: LABOR |  | Código Base: '020353 |  | Fonte: LABOR |  |  | Versão: 1
MATERIAL | Unid | Código | Coefic. | C. Prod. | Pr. Prod. | Pr. Improd. | Pr. Unit. | Fator Ac. | Subtotal
ALUGUEL CONTAINER REFEITORIO 6X2.40X2.40M (LABOR) | MS | '072280 | 1 | 1 | 683.33 | 0 | 683.33 | - | 683.33
SubTotal: | [8 empty] | 683.33
RESUMO
DISCRIMINAÇÃO |  |  | TAXA(%) | VALORES
Mão-de-Obra(A) |  |  | 157.27 | 0
Materiais(B) |  |  |  | 683.33
Equipamentos(C) |  |  |  | 0
Produção da Equipe(D) |  |  |  | 1
Custo Horário Total(A+C) |  |  |  | 0
Custo Unitário da Execução[(A/D)+(C/D)] = E |  |  |  | 0
Custo Direto Total(B+E) |  |  |  | 683.33
Bonificações e Despesas Indiretas - BDI |  |  | 0 | 0
CUSTO UNITÁRIO (Adotado) |  |  |  | 683.33
Orçamento: 988501 - TABELA CUSTOS LABOR/CT-UFES PADRÃO DER JULHO/2020(LS=157,27; BDI=0%)
Órgão Cliente: DER-ES |  |  | Órgão Gerente: DER-ES |  |  | Data Base: Julho/2020
Planilha: 1 - TABELA CUSTOS LABOR/CT-UFES PADRÃO DER JULHO/2020(LS=157,27; BDI=0%)
Item: 020354 - Aluguel mensal container para vestiário, incl. porta, venezianas de circulação, 1 pt iluminação, Isolamento térmico (teto), piso em comp. Naval pintado, cert. NR18, incl. laudo descontaminação. | [6 empty] | Unidade: ms
Base: LABOR |  | Código Base: '020354 |  | Fonte: LABOR |  |  | Versão: 1
MATERIAL | Unid | Código | Coefic. | C. Prod. | Pr. Prod. | Pr. Improd. | Pr. Unit. | Fator Ac. | Subtotal
ALUGUEL MENSAL CONTAINER VESTIARIO 6.0X2.40X2.40M (LABOR) | MS | '072054 | 1 | 1 | 467.5 | 0 | 467.5 | - | 467.5
SubTotal: | [8 empty] | 467.5
RESUMO
DISCRIMINAÇÃO |  |  | TAXA(%) | VALORES
Mão-de-Obra(A) |  |  | 157.27 | 0
Materiais(B) |  |  |  | 467.5
Equipamentos(C) |  |  |  | 0
Produção da Equipe(D) |  |  |  | 1
Custo Horário Total(A+C) |  |  |  | 0
Custo Unitário da Execução[(A/D)+(C/D)] = E |  |  |  | 0
Custo Direto Total(B+E) |  |  |  | 467.5
Bonificações e Despesas Indiretas - BDI |  |  | 0 | 0
CUSTO UNITÁRIO (Adotado) |  |  |  | 467.5
Orçamento: 988501 - TABELA CUSTOS LABOR/CT-UFES PADRÃO DER JULHO/2020(LS=157,27; BDI=0%)
Órgão Cliente: DER-ES |  |  | Órgão Gerente: DER-ES |  |  | Data Base: Julho/2020
Planilha: 1 - TABELA CUSTOS LABOR/CT-UFES PADRÃO DER JULHO/2020(LS=157,27; BDI=0%)
Item: 020355 - Aluguel mensal container sanitário, incl porta, básc, 2 ptos luz, 1 pto aterram., 3vasos, 3lavatórios, calha mictório, 6 chuveiros (1 eletrico), torn.,registros, piso comp. Naval pintado, cert NR18 e laudo descontaminação | [6 empty] | Unidade: ms
Base: LABOR |  | Código Base: '020355 |  | Fonte: LABOR |  |  | Versão: 1
MATERIAL | Unid | Código | Coefic. | C. Prod. | Pr. Prod. | Pr. Improd. | Pr. Unit. | Fator Ac. | Subtotal
ALUGUEL CONTAINER SANITARIO COLET 6X2.40X2.40M (LABOR) | MS | '072282 | 1 | 1 | 700 | 0 | 700 | - | 700
SubTotal: | [8 empty] | 700
RESUMO
DISCRIMINAÇÃO |  |  | TAXA(%) | VALORES
Mão-de-Obra(A) |  |  | 157.27 | 0
Materiais(B) |  |  |  | 700
Equipamentos(C) |  |  |  | 0
Produção da Equipe(D) |  |  |  | 1
Custo Horário Total(A+C) |  |  |  | 0
Custo Unitário da Execução[(A/D)+(C/D)] = E |  |  |  | 0
Custo Direto Total(B+E) |  |  |  | 700
Bonificações e Despesas Indiretas - BDI |  |  | 0 | 0
CUSTO UNITÁRIO (Adotado) |  |  |  | 700
Orçamento: 988501 - TABELA CUSTOS LABOR/CT-UFES PADRÃO DER JULHO/2020(LS=157,27; BDI=0%)
Órgão Cliente: DER-ES |  |  | Órgão Gerente: DER-ES |  |  | Data Base: Julho/2020
Planilha: 1 - TABELA CUSTOS LABOR/CT-UFES PADRÃO DER JULHO/2020(LS=157,27; BDI=0%)
Item: 020356 - Aluguel mensal container para almoxarifado, incl. porta, 2 janelas, 1 pt iluminação, Isolamento térmico (teto), piso em comp. Naval pintado, cert. NR18, incl. laudo descontaminação. | [6 empty] | Unidade: ms
Base: LABOR |  | Código Base: '020356 |  | Fonte: LABOR |  |  | Versão: 1
MATERIAL | Unid | Código | Coefic. | C. Prod. | Pr. Prod. | Pr. Improd. | Pr. Unit. | Fator Ac. | Subtotal
ALUGUEL MENSAL CONTAINER P/ ALMOX 6.00X2.40X2.40M (LABOR) | MS | '071707 | 1 | 1 | 416.67 | 0 | 416.67 | - | 416.67
SubTotal: | [8 empty] | 416.67
RESUMO
DISCRIMINAÇÃO |  |  | TAXA(%) | VALORES
Mão-de-Obra(A) |  |  | 157.27 | 0
Materiais(B) |  |  |  | 416.67
Equipamentos(C) |  |  |  | 0
Produção da Equipe(D) |  |  |  | 1
Custo Horário Total(A+C) |  |  |  | 0
Custo Unitário da Execução[(A/D)+(C/D)] = E |  |  |  | 0
Custo Direto Total(B+E) |  |  |  | 416.67
Bonificações e Despesas Indiretas - BDI |  |  | 0 | 0
CUSTO UNITÁRIO (Adotado) |  |  |  | 416.67
Orçamento: 988501 - TABELA CUSTOS LABOR/CT-UFES PADRÃO DER JULHO/2020(LS=157,27; BDI=0%)
Órgão Cliente: DER-ES |  |  | Órgão Gerente: DER-ES |  |  | Data Base: Julho/2020
Planilha: 1 - TABELA CUSTOS LABOR/CT-UFES PADRÃO DER JULHO/2020(LS=157,27; BDI=0%)
Item: 020701 - Barracão para escritório com sanitário área de 14.50 m2, de chapa de compens. 12mm e pontalete 8x8cm, piso cimentado e cobertura de telha de fibroc. 6mm, incl. ponto de luz e cx. de inspeção, conf. projeto (1 utilização) | [6 empty] | Unidade: m2
Base: LABOR |  | Código Base: '020701 |  | Fonte: LABOR |  |  | Versão: 5
MÃO DE OBRA | Unid | Código | Coefic. | C. Prod. | Pr. Prod. | Pr. Improd. | Pr. Unit. | Fator Ac. | Subtotal
CARPINTEIRO (OFICIAL - SINDUSCON) (LABOR) | H | '010111 | 1.6303 | 1 | 6.94 | 0 | 17.85 | - | 29.102
ELETRICISTA (OFICIAL - SINDUSCON) (LABOR) | H | '010115 | 1.1244 | 1 | 6.94 | 0 | 17.85 | - | 20.071
ENCANADOR - (OFICIAL - SINDUSCON) (LABOR) | H | '010118 | 1.3093 | 1 | 6.94 | 0 | 17.85 | - | 23.372
ARMADOR (OFICIAL - SINDUSCON) (LABOR) | H | '010121 | 0.009604 | 1 | 6.94 | 0 | 17.85 | - | 0.171
PEDREIRO - (OFICIAL - SINDUSCON) (LABOR) | H | '010139 | 0.39792 | 1 | 6.94 | 0 | 17.85 | - | 7.103
PINTOR -(OFICIAL - SINDUSCON) (LABOR) | H | '010140 | 1.8656 | 1 | 6.94 | 0 | 17.85 | - | 33.301
SERVENTE (AUXILIAR DE OBRAS - SINDUSCON) (LABOR) | H | '010146 | 7.3806 | 1 | 5.1 | 0 | 13.12 | - | 96.833
TELHADISTA - (OFICIAL - SINDUSCON) (LABOR) | H | '010150 | 0.31784 | 1 | 6.94 | 0 | 17.85 | - | 5.673
SubTotal: | [8 empty] | 215.63
MATERIAL | Unid | Código | Coefic. | C. Prod. | Pr. Prod. | Pr. Improd. | Pr. Unit. | Fator Ac. | Subtotal
AREIA LAVADA MEDIA (LABOR) | M3 | '020503 | 0.04825 | 1 | 63.75 | 0 | 63.75 | - | 3.076
CAL HIDRATADO P/ ARGAMASSA CH III (LABOR) | KG | '020505 | 1.6951 | 1 | 0.78 | 0 | 0.78 | - | 1.322
CIMENTO PORTLAND CP III - 40 (LABOR) | KG | '020508 | 8.5353 | 1 | 0.32 | 0 | 0.32 | - | 2.731
BRITA 1 (LABOR) | M3 | '020517 | 0.001362 | 1 | 72.2 | 0 | 72.2 | - | 0.098
BRITA 2 (LABOR) | M3 | '020518 | 0.003186 | 1 | 72.2 | 0 | 72.2 | - | 0.23
BRITA 3 (LABOR) | M3 | '020519 | 0.06 | 1 | 72.2 | 0 | 72.2 | - | 4.332
SARRAFO DE MADEIRA PINUS 10 X 2.5CM (LABOR) | M | '020985 | 0.0049 | 1 | 5.26 | 0 | 5.26 | - | 0.026
TABUA DE MADEIRA PINUS 30 X 2.5 CM (TAIPA DE 1ª) (LABOR) | M2 | '020987 | 0.0098 | 1 | 29.69 | 0 | 29.69 | - | 0.291
PONTALETE DE MADEIRA BRUTA DE 3ª 8.0 X 8.0 CM (LABOR) | M | '021009 | 6.59 | 1 | 4.94 | 0 | 4.94 | - | 32.555
CHAPA COMPENSADA RESINADA ESP. 12MM (LABOR) | M2 | '021032 | 3 | 1 | 20.22 | 0 | 20.22 | - | 60.66
ACO CA-50 DE 8.0MM (LABOR) | KG | '021517 | 0.13806 | 1 | 3.86 | 0 | 3.86 | - | 0.533
BLOCO DE CONCRETO 9 X 19 X 39CM - VEDACAO (LABOR) | UN | '022502 | 2.5735 | 1 | 1.68 | 0 | 1.68 | - | 4.323
BLOCO CERÂMICO 10 FUROS 09X19X19CM - DA FABRICA (LABOR) | UN | '022586 | 0.275 | 1 | 0.48 | 0 | 0.48 | - | 0.132
SIKA 1 (LABOR) | KG | '024015 | 0.084 | 1 | 6.03 | 0 | 6.03 | - | 0.507
TELHA FIBROCIMENTO ONDULADA DE 6MM (LABOR) | M2 | '025513 | 1.5755 | 1 | 22.81 | 0 | 22.81 | - | 35.937
CONJUNTO VEDACAO ELASTICA (LABOR) | UN | '026503 | 1.9454 | 1 | 0.58 | 0 | 0.58 | - | 1.128
PARAFUSO COM ROSCA SOBERBA 8X110MM (LABOR) | UN | '026517 | 1.9454 | 1 | 0.99 | 0 | 0.99 | - | 1.926
BUCHA PLASTICA COM PARAFUSO - 8MM (LABOR) | UN | '026548 | 0.82 | 1 | 0.27 | 0 | 0.27 | - | 0.221
BUCHA PLASTICA 8MM (LABOR) | UN | '026549 | 0.28 | 1 | 0.1 | 0 | 0.1 | - | 0.028
PARAFUSO CROMADO P/FIXACAO SANITARIOS (LABOR) | UN | '026550 | 0.28 | 1 | 7 | 0 | 7 | - | 1.96
PREGO - PRECO MEDIO DAS BITOLAS (LABOR) | KG | '026560 | 0.277 | 1 | 9.18 | 0 | 9.18 | - | 2.543
PREGO 18X27 (LABOR) | KG | '026569 | 0.00147 | 1 | 8.68 | 0 | 8.68 | - | 0.013
ARAME RECOZIDO N.18 BWG (LABOR) | KG | '027010 | 0.002401 | 1 | 9.63 | 0 | 9.63 | - | 0.023
DESMOLDANTE PARA FORMAS (LABOR) | L | '028008 | 0.00392 | 1 | 11.85 | 0 | 11.85 | - | 0.046
PORTA EM COMPENSADO LISA LEVE COLMEIA ESP.35MM,0.7X2.1M P/PINT. (LABOR) | UN | '030202 | 0.069 | 1 | 128.89 | 0 | 128.89 | - | 8.893
TARGETA FIO REDONDO 2" (LABOR) | UN | '031516 | 0.138 | 1 | 3.47 | 0 | 3.47 | - | 0.479
FECHADURA DE SEGURANCA ALIANCA MARCA REFERENCIA (LABOR) | UN | '031518 | 0.69 | 1 | 58.6 | 0 | 58.6 | - | 40.434
DOBRADICA EM LATAO CROMADO 3 X 2.1/2" C/ PARAFUSO (LABOR) | UN | '031601 | 0.69 | 1 | 26.32 | 0 | 26.32 | - | 18.161
ESMALTE SINTETICO (LABOR) | L | '037502 | 1.3568 | 1 | 26.79 | 0 | 26.79 | - | 36.349
AGUARRAZ MINERAL (LABOR) | L | '038001 | 0.3392 | 1 | 10.85 | 0 | 10.85 | - | 3.68
ELETRODUTO DE PVC RIGIDO 3/4" - ROSCAVEL SEM LUVA (LABOR) | M | '042502 | 1.518 | 1 | 2.36 | 0 | 2.36 | - | 3.582
CURVA DE PVC RIGIDO PARA ELETRODUTO DE 3/4" (LABOR) | UN | '042511 | 0.76 | 1 | 2.86 | 0 | 2.86 | - | 2.174
LUVA DE PVC RIGIDO PARA ELETRODUTO 3/4" (LABOR) | UN | '042521 | 1.52 | 1 | 1.03 | 0 | 1.03 | - | 1.566
CABO FLEX ISOL. TERMOPLAST. 750V - 2,50 MM2 - 70º (LABOR) | M | '043005 | 2.8152 | 1 | 1.11 | 0 | 1.11 | - | 3.125
CABO FLEX ISOL. TERMOPLAST. 750V - 4,00 MM2 - 70º (LABOR) | M | '043006 | 2.6316 | 1 | 1.89 | 0 | 1.89 | - | 4.974
CAIXA PVC 4 X 2" TIGREFLEX (LABOR) | UN | '045104 | 0.34 | 1 | 1.36 | 0 | 1.36 | - | 0.462
INTERRUPTOR (MODULO) 1 TECLA SIMPLES 10A/250V S/ ESPELHO (LABOR) | UN | '045501 | 0.14 | 1 | 8.15 | 0 | 8.15 | - | 1.141
TOMADA (MODULO) PAD BRAS 2 P+T 20A/250V NBR 14136 S/ ESPELH (LABOR) | UN | '045519 | 0.14 | 1 | 12.89 | 0 | 12.89 | - | 1.805
TOMADA (MODULO) PAD BRAS 2 P+T 10A/250V NBR 14136 S/ ESPELH (LABOR) | UN | '045520 | 0.14 | 1 | 12.3 | 0 | 12.3 | - | 1.722
ESPELHO 4X2", LINHA BRANCA (LABOR) | UN | '045525 | 0.42 | 1 | 5.7 | 0 | 5.7 | - | 2.394
LAMPADA INCANDESCENTE 60W (LABOR) | UN | '046504 | 0.14 | 1 | 5.68 | 0 | 5.68 | - | 0.795
CHUVEIRO ELÉTRICO EM PVC - TIPO DUCHA (LABOR) | UN | '047561 | 0.07 | 1 | 73.61 | 0 | 73.61 | - | 5.153
BUCHA DE ALUMINIO FUNDIDO 3/4" (LABOR) | UN | '048502 | 0.41 | 1 | 0.88 | 0 | 0.88 | - | 0.361
ARRUELA DE ALUMINIO FUNDIDO 3/4" (LABOR) | UN | '048516 | 0.41 | 1 | 0.47 | 0 | 0.47 | - | 0.193
ABRACADEIRA TIPO "U" P/ FIXACAO ELETRODUTO 3/4" (LABOR) | UN | '048534 | 0.41 | 1 | 0.31 | 0 | 0.31 | - | 0.127
BOCAL PORCELANA C/ ROSCA P/ LAMPADA INCANDESCENTE (LABOR) | UN | '049505 | 0.14 | 1 | 3.66 | 0 | 3.66 | - | 0.512
ADAPTADOR PVC SOLDAVEL PARA REGISTRO 25MM X 3/4" (LABOR) | UN | '062111 | 0.28 | 1 | 0.73 | 0 | 0.73 | - | 0.204
TUBO DE PVC SOLDAVEL DE 25MM (LABOR) | M | '062502 | 1.4211 | 1 | 2.63 | 0 | 2.63 | - | 3.737
JOELHO 90 DE PVC SOLDAVEL DE 25MM (LABOR) | UN | '062511 | 0.41 | 1 | 0.68 | 0 | 0.68 | - | 0.279
TE DE PVC SOLDAVEL DE 25MM (LABOR) | UN | '062520 | 0.14 | 1 | 0.98 | 0 | 0.98 | - | 0.137
TUBO DE PVC PARA ESGOTO DE 40MM (LABOR) | M | '062530 | 0.3232 | 1 | 3.87 | 0 | 3.87 | - | 1.251
TUBO DE PVC PARA ESGOTO DE 100MM (4") (LABOR) | M | '062533 | 0.1919 | 1 | 11.23 | 0 | 11.23 | - | 2.155
JOELHO 90 DE PVC P/ ESGOTO DE 40MM (LABOR) | UN | '062540 | 0.28 | 1 | 1.22 | 0 | 1.22 | - | 0.342
JOELHO 90 DE PVC P/ ESGOTO DE 100MM (LABOR) | UN | '062543 | 0.07 | 1 | 6.04 | 0 | 6.04 | - | 0.423
TUBO DE PVC DE 1 1/2" P/ DESCARGA (LABOR) | UN | '062549 | 0.07 | 1 | 7.55 | 0 | 7.55 | - | 0.529
REGISTRO DE GAVETA BRUTO 20MM - 3/4" (LABOR) | UN | '063502 | 0.07 | 1 | 25.61 | 0 | 25.61 | - | 1.793
REGISTRO DE PRESSAO CROMADO 3/4" (LABOR) | UN | '063521 | 0.07 | 1 | 54.22 | 0 | 54.22 | - | 3.795
VALVULA DE PVC 1" C/ UNHO (LABOR) | UN | '064006 | 0.07 | 1 | 4.1 | 0 | 4.1 | - | 0.287
ANEL DE CERA PARA BACIA SANITARIA (LABOR) | UN | '064709 | 0.07 | 1 | 12.4 | 0 | 12.4 | - | 0.868
CAIXA DESCARGA PLASTICA SOBREPOR BRANCA 6/9 LITROS (LABOR) | UN | '065002 | 0.07 | 1 | 30.95 | 0 | 30.95 | - | 2.167
BACIA SIFONADA DE LOUCA BRANCA (LABOR) | UN | '065502 | 0.07 | 1 | 111.45 | 0 | 111.45 | - | 7.802
LAVATORIO DE LOUCA BRANCA SEM COLUNA (LABOR) | UN | '065509 | 0.07 | 1 | 94.36 | 0 | 94.36 | - | 6.605
TORNEIRA EM PVC PARA LAVATORIO (LABOR) | UN | '066049 | 0.07 | 1 | 13.06 | 0 | 13.06 | - | 0.914
RALO SIFONADO 100X40MM C/GRELHA PVC,AKROS MAR.REF. (LABOR) | UN | '067578 | 0.07 | 1 | 8.73 | 0 | 8.73 | - | 0.611
ENGATES DE PVC (LABOR) | UN | '069505 | 0.07 | 1 | 4.03 | 0 | 4.03 | - | 0.282
ASSENTO DE PLASTICO PARA VASO SANITARIO (LABOR) | UN | '069509 | 0.07 | 1 | 38.51 | 0 | 38.51 | - | 2.696
FITA DE VEDACAO 18MM X 50M (LABOR) | M | '069512 | 0.5236 | 1 | 0.17 | 0 | 0.17 | - | 0.089
ADESIVO PARA TUBO DE PVC RIGIDO (LABOR) | KG | '069513 | 0.017914 | 1 | 44.07 | 0 | 44.07 | - | 0.789
SOLUCAO LIMPADORA PARA PVC RIGIDO (LABOR) | L | '069514 | 0.025965 | 1 | 33.6 | 0 | 33.6 | - | 0.872
SubTotal: | [8 empty] | 331.35
EQUIPAMENTO | Unid | Código | Coefic. | C. Prod. | Pr. Prod. | Pr. Improd. | Pr. Unit. | Fator Ac. | Subtotal
BETONEIRA 320 L (E301) (LABOR) | H | '080125 | 0.003699 | 1 | 28.57 | 13.48 | 28.57 | - | 0.106
SubTotal: | [8 empty] | 0.11
RESUMO
DISCRIMINAÇÃO |  |  | TAXA(%) | VALORES
Mão-de-Obra(A) |  |  | 157.27 | 215.63
Materiais(B) |  |  |  | 331.35
Equipamentos(C) |  |  |  | 0.11
Produção da Equipe(D) |  |  |  | 1
Custo Horário Total(A+C) |  |  |  | 215.74
Custo Unitário da Execução[(A/D)+(C/D)] = E |  |  |  | 215.74
Custo Direto Total(B+E) |  |  |  | 547.09
Bonificações e Despesas Indiretas - BDI |  |  | 0 | 0
CUSTO UNITÁRIO (Adotado) |  |  |  | 547.09
Orçamento: 988501 - TABELA CUSTOS LABOR/CT-UFES PADRÃO DER JULHO/2020(LS=157,27; BDI=0%)
Órgão Cliente: DER-ES |  |  | Órgão Gerente: DER-ES |  |  | Data Base: Julho/2020
Planilha: 1 - TABELA CUSTOS LABOR/CT-UFES PADRÃO DER JULHO/2020(LS=157,27; BDI=0%)
Item: 020702 - Barracão para almoxarifado área de 10.90m2, de chapa de compensado de 12mm e pontalete 8x8cm, piso cimentado e cobertura de telhas de fibrocimento de 6mm, incl. ponto de luz, conf. projeto (1 utilização) | [6 empty] | Unidade: m2
Base: LABOR |  | Código Base: '020702 |  | Fonte: LABOR |  |  | Versão: 2
MÃO DE OBRA | Unid | Código | Coefic. | C. Prod. | Pr. Prod. | Pr. Improd. | Pr. Unit. | Fator Ac. | Subtotal
CARPINTEIRO (OFICIAL - SINDUSCON) (LABOR) | H | '010111 | 1.506 | 1 | 6.94 | 0 | 17.85 | - | 26.882
ELETRICISTA (OFICIAL - SINDUSCON) (LABOR) | H | '010115 | 0.69217 | 1 | 6.94 | 0 | 17.85 | - | 12.355
PINTOR -(OFICIAL - SINDUSCON) (LABOR) | H | '010140 | 2.1538 | 1 | 6.94 | 0 | 17.85 | - | 38.445
SERVENTE (AUXILIAR DE OBRAS - SINDUSCON) (LABOR) | H | '010146 | 4.641 | 1 | 5.1 | 0 | 13.12 | - | 60.89
TELHADISTA - (OFICIAL - SINDUSCON) (LABOR) | H | '010150 | 0.31552 | 1 | 6.94 | 0 | 17.85 | - | 5.632
SubTotal: | [8 empty] | 144.2
MATERIAL | Unid | Código | Coefic. | C. Prod. | Pr. Prod. | Pr. Improd. | Pr. Unit. | Fator Ac. | Subtotal
AREIA LAVADA MEDIA (LABOR) | M3 | '020503 | 0.0354 | 1 | 63.75 | 0 | 63.75 | - | 2.257
CAL HIDRATADO P/ ARGAMASSA CH III (LABOR) | KG | '020505 | 1.32 | 1 | 0.78 | 0 | 0.78 | - | 1.03
CIMENTO PORTLAND CP III - 40 (LABOR) | KG | '020508 | 5.1 | 1 | 0.32 | 0 | 0.32 | - | 1.632
BRITA 3 (LABOR) | M3 | '020519 | 0.06 | 1 | 72.2 | 0 | 72.2 | - | 4.332
PONTALETE DE MADEIRA BRUTA DE 3ª 8.0 X 8.0 CM (LABOR) | M | '021009 | 6.71 | 1 | 4.94 | 0 | 4.94 | - | 33.147
CHAPA COMPENSADA RESINADA ESP. 12MM (LABOR) | M2 | '021032 | 3.82 | 1 | 20.22 | 0 | 20.22 | - | 77.24
TELHA FIBROCIMENTO ONDULADA DE 6MM (LABOR) | M2 | '025513 | 1.564 | 1 | 22.81 | 0 | 22.81 | - | 35.675
CONJUNTO VEDACAO ELASTICA (LABOR) | UN | '026503 | 1.9312 | 1 | 0.58 | 0 | 0.58 | - | 1.12
PARAFUSO COM ROSCA SOBERBA 8X110MM (LABOR) | UN | '026517 | 1.9312 | 1 | 0.99 | 0 | 0.99 | - | 1.912
BUCHA PLASTICA COM PARAFUSO - 8MM (LABOR) | UN | '026548 | 1.1 | 1 | 0.27 | 0 | 0.27 | - | 0.297
PREGO - PRECO MEDIO DAS BITOLAS (LABOR) | KG | '026560 | 0.196 | 1 | 9.18 | 0 | 9.18 | - | 1.799
TARGETA FIO REDONDO 2" (LABOR) | UN | '031516 | 0.18 | 1 | 3.47 | 0 | 3.47 | - | 0.625
CADEADO 40MM (LABOR) | UN | '031519 | 0.18 | 1 | 28.83 | 0 | 28.83 | - | 5.189
PORTA CADEADO PARA CADEADO DE 40MM (LABOR) | UN | '031571 | 0.18 | 1 | 8.83 | 0 | 8.83 | - | 1.589
DOBRADICA DE FERRO ZINCADO DE 3" X 2 1/2" (LABOR) | UN | '031584 | 0.64 | 1 | 7.2 | 0 | 7.2 | - | 4.608
ESMALTE SINTETICO (LABOR) | L | '037502 | 1.5664 | 1 | 26.79 | 0 | 26.79 | - | 41.964
AGUARRAZ MINERAL (LABOR) | L | '038001 | 0.3916 | 1 | 10.85 | 0 | 10.85 | - | 4.249
ELETRODUTO DE PVC RIGIDO 3/4" - ROSCAVEL SEM LUVA (LABOR) | M | '042502 | 1.518 | 1 | 2.36 | 0 | 2.36 | - | 3.582
CURVA DE PVC RIGIDO PARA ELETRODUTO DE 3/4" (LABOR) | UN | '042511 | 0.37 | 1 | 2.86 | 0 | 2.86 | - | 1.058
LUVA DE PVC RIGIDO PARA ELETRODUTO 3/4" (LABOR) | UN | '042521 | 0.74 | 1 | 1.03 | 0 | 1.03 | - | 0.762
CABO FLEX ISOL. TERMOPLAST. 750V - 2,50 MM2 - 70º (LABOR) | M | '043005 | 3.06 | 1 | 1.11 | 0 | 1.11 | - | 3.397
CAIXA PVC 4 X 2" TIGREFLEX (LABOR) | UN | '045104 | 0.28 | 1 | 1.36 | 0 | 1.36 | - | 0.381
INTERRUPTOR (MODULO) 1 TECLA SIMPLES 10A/250V S/ ESPELHO (LABOR) | UN | '045501 | 0.091 | 1 | 8.15 | 0 | 8.15 | - | 0.742
TOMADA (MODULO) PAD BRAS 2 P+T 20A/250V NBR 14136 S/ ESPELH (LABOR) | UN | '045519 | 0.091 | 1 | 12.89 | 0 | 12.89 | - | 1.173
TOMADA (MODULO) PAD BRAS 2 P+T 10A/250V NBR 14136 S/ ESPELH (LABOR) | UN | '045520 | 0.091 | 1 | 12.3 | 0 | 12.3 | - | 1.119
ESPELHO 4X2", LINHA BRANCA (LABOR) | UN | '045525 | 0.273 | 1 | 5.7 | 0 | 5.7 | - | 1.556
LAMPADA INCANDESCENTE 60W (LABOR) | UN | '046504 | 0.091 | 1 | 5.68 | 0 | 5.68 | - | 0.517
BUCHA DE ALUMINIO FUNDIDO 3/4" (LABOR) | UN | '048502 | 0.27 | 1 | 0.88 | 0 | 0.88 | - | 0.238
ARRUELA DE ALUMINIO FUNDIDO 3/4" (LABOR) | UN | '048516 | 0.27 | 1 | 0.47 | 0 | 0.47 | - | 0.127
ABRACADEIRA TIPO "U" P/ FIXACAO ELETRODUTO 3/4" (LABOR) | UN | '048534 | 0.55 | 1 | 0.31 | 0 | 0.31 | - | 0.171
BOCAL PORCELANA C/ ROSCA P/ LAMPADA INCANDESCENTE (LABOR) | UN | '049505 | 0.091 | 1 | 3.66 | 0 | 3.66 | - | 0.333
SubTotal: | [8 empty] | 233.82
RESUMO
DISCRIMINAÇÃO |  |  | TAXA(%) | VALORES
Mão-de-Obra(A) |  |  | 157.27 | 144.2
Materiais(B) |  |  |  | 233.82
Equipamentos(C) |  |  |  | 0
Produção da Equipe(D) |  |  |  | 1
Custo Horário Total(A+C) |  |  |  | 144.2
Custo Unitário da Execução[(A/D)+(C/D)] = E |  |  |  | 144.2
Custo Direto Total(B+E) |  |  |  | 378.02
Bonificações e Despesas Indiretas - BDI |  |  | 0 | 0
CUSTO UNITÁRIO (Adotado) |  |  |  | 378.02
Orçamento: 988501 - TABELA CUSTOS LABOR/CT-UFES PADRÃO DER JULHO/2020(LS=157,27; BDI=0%)
Órgão Cliente: DER-ES |  |  | Órgão Gerente: DER-ES |  |  | Data Base: Julho/2020
Planilha: 1 - TABELA CUSTOS LABOR/CT-UFES PADRÃO DER JULHO/2020(LS=157,27; BDI=0%)
Item: 020703 - Barracão para depósito de cimento área de 10.90m2, de chapa de compensado 12mm e pontaletes 8x8cm, piso cimentado e cobertura de telhas de fibrocimento de 6mm, inclusive ponto de luz, conf. projeto (1 utilização) | [6 empty] | Unidade: m2
Base: LABOR |  | Código Base: '020703 |  | Fonte: LABOR |  |  | Versão: 2
MÃO DE OBRA | Unid | Código | Coefic. | C. Prod. | Pr. Prod. | Pr. Improd. | Pr. Unit. | Fator Ac. | Subtotal
CARPINTEIRO (OFICIAL - SINDUSCON) (LABOR) | H | '010111 | 1.3488 | 1 | 6.94 | 0 | 17.85 | - | 24.076
ELETRICISTA (OFICIAL - SINDUSCON) (LABOR) | H | '010115 | 0.26922 | 1 | 6.94 | 0 | 17.85 | - | 4.806
PINTOR -(OFICIAL - SINDUSCON) (LABOR) | H | '010140 | 1.98 | 1 | 6.94 | 0 | 17.85 | - | 35.343
SERVENTE (AUXILIAR DE OBRAS - SINDUSCON) (LABOR) | H | '010146 | 4.0211 | 1 | 5.1 | 0 | 13.12 | - | 52.756
TELHADISTA - (OFICIAL - SINDUSCON) (LABOR) | H | '010150 | 0.31552 | 1 | 6.94 | 0 | 17.85 | - | 5.632
SubTotal: | [8 empty] | 122.61
MATERIAL | Unid | Código | Coefic. | C. Prod. | Pr. Prod. | Pr. Improd. | Pr. Unit. | Fator Ac. | Subtotal
AREIA LAVADA MEDIA (LABOR) | M3 | '020503 | 0.0354 | 1 | 63.75 | 0 | 63.75 | - | 2.257
CAL HIDRATADO P/ ARGAMASSA CH III (LABOR) | KG | '020505 | 1.32 | 1 | 0.78 | 0 | 0.78 | - | 1.03
CIMENTO PORTLAND CP III - 40 (LABOR) | KG | '020508 | 5.1 | 1 | 0.32 | 0 | 0.32 | - | 1.632
BRITA 3 (LABOR) | M3 | '020519 | 0.06 | 1 | 72.2 | 0 | 72.2 | - | 4.332
PONTALETE DE MADEIRA BRUTA DE 3ª 8.0 X 8.0 CM (LABOR) | M | '021009 | 6.55 | 1 | 4.94 | 0 | 4.94 | - | 32.357
CHAPA COMPENSADA RESINADA ESP. 12MM (LABOR) | M2 | '021032 | 3.45 | 1 | 20.22 | 0 | 20.22 | - | 69.759
TELHA FIBROCIMENTO ONDULADA DE 6MM (LABOR) | M2 | '025513 | 1.564 | 1 | 22.81 | 0 | 22.81 | - | 35.675
CONJUNTO VEDACAO ELASTICA (LABOR) | UN | '026503 | 1.9312 | 1 | 0.58 | 0 | 0.58 | - | 1.12
PARAFUSO COM ROSCA SOBERBA 8X110MM (LABOR) | UN | '026517 | 1.9312 | 1 | 0.99 | 0 | 0.99 | - | 1.912
BUCHA PLASTICA COM PARAFUSO - 8MM (LABOR) | UN | '026548 | 0.74 | 1 | 0.27 | 0 | 0.27 | - | 0.2
PREGO - PRECO MEDIO DAS BITOLAS (LABOR) | KG | '026560 | 0.186 | 1 | 9.18 | 0 | 9.18 | - | 1.707
TARGETA FIO REDONDO 3" (LABOR) | UN | '031511 | 0.092 | 1 | 4.15 | 0 | 4.15 | - | 0.382
CADEADO 40MM (LABOR) | UN | '031519 | 0.092 | 1 | 28.83 | 0 | 28.83 | - | 2.652
PORTA CADEADO PARA CADEADO DE 40MM (LABOR) | UN | '031571 | 0.092 | 1 | 8.83 | 0 | 8.83 | - | 0.812
DOBRADICA DE FERRO ZINCADO DE 3" X 2 1/2" (LABOR) | UN | '031584 | 0.28 | 1 | 7.2 | 0 | 7.2 | - | 2.016
ESMALTE SINTETICO (LABOR) | L | '037502 | 1.44 | 1 | 26.79 | 0 | 26.79 | - | 38.578
AGUARRAZ MINERAL (LABOR) | L | '038001 | 0.36 | 1 | 10.85 | 0 | 10.85 | - | 3.906
ELETRODUTO DE PVC RIGIDO 3/4" - ROSCAVEL SEM LUVA (LABOR) | M | '042502 | 0.594 | 1 | 2.36 | 0 | 2.36 | - | 1.402
CURVA DE PVC RIGIDO PARA ELETRODUTO DE 3/4" (LABOR) | UN | '042511 | 0.183 | 1 | 2.86 | 0 | 2.86 | - | 0.523
LUVA DE PVC RIGIDO PARA ELETRODUTO 3/4" (LABOR) | UN | '042521 | 0.37 | 1 | 1.03 | 0 | 1.03 | - | 0.381
CABO FLEX ISOL. TERMOPLAST. 750V - 2,50 MM2 - 70º (LABOR) | M | '043005 | 1.1016 | 1 | 1.11 | 0 | 1.11 | - | 1.223
CAIXA PVC 4 X 2" TIGREFLEX (LABOR) | UN | '045104 | 0.092 | 1 | 1.36 | 0 | 1.36 | - | 0.125
INTERRUPTOR (MODULO) 1 TECLA SIMPLES 10A/250V S/ ESPELHO (LABOR) | UN | '045501 | 0.092 | 1 | 8.15 | 0 | 8.15 | - | 0.75
ESPELHO 4X2", LINHA BRANCA (LABOR) | UN | '045525 | 0.092 | 1 | 5.7 | 0 | 5.7 | - | 0.524
LAMPADA INCANDESCENTE 60W (LABOR) | UN | '046504 | 0.092 | 1 | 5.68 | 0 | 5.68 | - | 0.523
BUCHA DE ALUMINIO FUNDIDO 3/4" (LABOR) | UN | '048502 | 0.092 | 1 | 0.88 | 0 | 0.88 | - | 0.081
ARRUELA DE ALUMINIO FUNDIDO 3/4" (LABOR) | UN | '048516 | 0.092 | 1 | 0.47 | 0 | 0.47 | - | 0.043
ABRACADEIRA TIPO "U" P/ FIXACAO ELETRODUTO 3/4" (LABOR) | UN | '048534 | 0.37 | 1 | 0.31 | 0 | 0.31 | - | 0.115
BOCAL PORCELANA C/ ROSCA P/ LAMPADA INCANDESCENTE (LABOR) | UN | '049505 | 0.092 | 1 | 3.66 | 0 | 3.66 | - | 0.337
SubTotal: | [8 empty] | 206.35
RESUMO
DISCRIMINAÇÃO |  |  | TAXA(%) | VALORES
Mão-de-Obra(A) |  |  | 157.27 | 122.61
Materiais(B) |  |  |  | 206.35
Equipamentos(C) |  |  |  | 0
Produção da Equipe(D) |  |  |  | 1
Custo Horário Total(A+C) |  |  |  | 122.61
Custo Unitário da Execução[(A/D)+(C/D)] = E |  |  |  | 122.61
Custo Direto Total(B+E) |  |  |  | 328.96
Bonificações e Despesas Indiretas - BDI |  |  | 0 | 0
CUSTO UNITÁRIO (Adotado) |  |  |  | 328.96
Orçamento: 988501 - TABELA CUSTOS LABOR/CT-UFES PADRÃO DER JULHO/2020(LS=157,27; BDI=0%)
Órgão Cliente: DER-ES |  |  | Órgão Gerente: DER-ES |  |  | Data Base: Julho/2020
Planilha: 1 - TABELA CUSTOS LABOR/CT-UFES PADRÃO DER JULHO/2020(LS=157,27; BDI=0%)
Item: 020704 - Refeitório com paredes de chapa de compens. 12mm e pontaletes 8x8cm, piso ciment. e cob. de telhas fibroc. 6mm, incl. ponto de luz e cx. de inspeção (cons. 1.21 m2/func./turno), conf. projeto (1 utilização) | [6 empty] | Unidade: m2
Base: LABOR |  | Código Base: '020704 |  | Fonte: LABOR |  |  | Versão: 3
MÃO DE OBRA | Unid | Código | Coefic. | C. Prod. | Pr. Prod. | Pr. Improd. | Pr. Unit. | Fator Ac. | Subtotal
CARPINTEIRO (OFICIAL - SINDUSCON) (LABOR) | H | '010111 | 1.0652 | 1 | 6.94 | 0 | 17.85 | - | 19.014
ELETRICISTA (OFICIAL - SINDUSCON) (LABOR) | H | '010115 | 0.417 | 1 | 6.94 | 0 | 17.85 | - | 7.443
ENCANADOR - (OFICIAL - SINDUSCON) (LABOR) | H | '010118 | 0.29492 | 1 | 6.94 | 0 | 17.85 | - | 5.264
ARMADOR (OFICIAL - SINDUSCON) (LABOR) | H | '010121 | 0.004665 | 1 | 6.94 | 0 | 17.85 | - | 0.083
PEDREIRO - (OFICIAL - SINDUSCON) (LABOR) | H | '010139 | 0.19602 | 1 | 6.94 | 0 | 17.85 | - | 3.499
PINTOR -(OFICIAL - SINDUSCON) (LABOR) | H | '010140 | 1.1704 | 1 | 6.94 | 0 | 17.85 | - | 20.892
SERVENTE (AUXILIAR DE OBRAS - SINDUSCON) (LABOR) | H | '010146 | 4.089 | 1 | 5.1 | 0 | 13.12 | - | 53.648
TELHADISTA - (OFICIAL - SINDUSCON) (LABOR) | H | '010150 | 0.31552 | 1 | 6.94 | 0 | 17.85 | - | 5.632
SubTotal: | [8 empty] | 115.48
MATERIAL | Unid | Código | Coefic. | C. Prod. | Pr. Prod. | Pr. Improd. | Pr. Unit. | Fator Ac. | Subtotal
AREIA LAVADA MEDIA (LABOR) | M3 | '020503 | 0.041625 | 1 | 63.75 | 0 | 63.75 | - | 2.654
CAL HIDRATADO P/ ARGAMASSA CH III (LABOR) | KG | '020505 | 1.5041 | 1 | 0.78 | 0 | 0.78 | - | 1.173
CIMENTO PORTLAND CP III - 40 (LABOR) | KG | '020508 | 6.7358 | 1 | 0.32 | 0 | 0.32 | - | 2.155
BRITA 1 (LABOR) | M3 | '020517 | 0.000662 | 1 | 72.2 | 0 | 72.2 | - | 0.048
BRITA 2 (LABOR) | M3 | '020518 | 0.001547 | 1 | 72.2 | 0 | 72.2 | - | 0.112
BRITA 3 (LABOR) | M3 | '020519 | 0.066 | 1 | 72.2 | 0 | 72.2 | - | 4.765
PECA EM MADEIRA 7 X 2 CM (BRUTA) (LABOR) | M | '020977 | 1.646 | 1 | 4.1 | 0 | 4.1 | - | 6.749
SARRAFO DE MADEIRA PINUS 10 X 2.5CM (LABOR) | M | '020985 | 0.00238 | 1 | 5.26 | 0 | 5.26 | - | 0.013
TABUA DE MADEIRA PINUS 30 X 2.5 CM (TAIPA DE 1ª) (LABOR) | M2 | '020987 | 0.423 | 1 | 29.69 | 0 | 29.69 | - | 12.559
TABUA DE MADEIRA PINUS 30 X 2.5 CM (LABOR) | M | '020988 | 0.00476 | 1 | 8.37 | 0 | 8.37 | - | 0.04
PONTALETE DE MADEIRA BRUTA DE 3ª 8.0 X 8.0 CM (LABOR) | M | '021009 | 6.103 | 1 | 4.94 | 0 | 4.94 | - | 30.149
CHAPA COMPENSADA RESINADA ESP. 12MM (LABOR) | M2 | '021032 | 1.8 | 1 | 20.22 | 0 | 20.22 | - | 36.396
ACO CA-50 DE 8.0MM (LABOR) | KG | '021517 | 0.067057 | 1 | 3.86 | 0 | 3.86 | - | 0.259
BLOCO DE CONCRETO 9 X 19 X 39CM - VEDACAO (LABOR) | UN | '022502 | 1.25 | 1 | 1.68 | 0 | 1.68 | - | 2.1
BLOCO CERÂMICO 10 FUROS 09X19X19CM - DA FABRICA (LABOR) | UN | '022586 | 0.45 | 1 | 0.48 | 0 | 0.48 | - | 0.216
SIKA 1 (LABOR) | KG | '024015 | 0.0408 | 1 | 6.03 | 0 | 6.03 | - | 0.246
TELHA FIBROCIMENTO ONDULADA DE 6MM (LABOR) | M2 | '025513 | 1.564 | 1 | 22.81 | 0 | 22.81 | - | 35.675
CONJUNTO VEDACAO ELASTICA (LABOR) | UN | '026503 | 1.9312 | 1 | 0.58 | 0 | 0.58 | - | 1.12
PARAFUSO COM ROSCA SOBERBA 8X110MM (LABOR) | UN | '026517 | 1.9312 | 1 | 0.99 | 0 | 0.99 | - | 1.912
BUCHA PLASTICA COM PARAFUSO - 8MM (LABOR) | UN | '026548 | 0.42 | 1 | 0.27 | 0 | 0.27 | - | 0.113
BUCHA PLASTICA 8MM (LABOR) | UN | '026549 | 0.068 | 1 | 0.1 | 0 | 0.1 | - | 0.007
PARAFUSO CROMADO P/FIXACAO SANITARIOS (LABOR) | UN | '026550 | 0.068 | 1 | 7 | 0 | 7 | - | 0.476
PREGO - PRECO MEDIO DAS BITOLAS (LABOR) | KG | '026560 | 0.151 | 1 | 9.18 | 0 | 9.18 | - | 1.386
PREGO 18X27 (LABOR) | KG | '026569 | 0.000714 | 1 | 8.68 | 0 | 8.68 | - | 0.006
ARAME RECOZIDO N.18 BWG (LABOR) | KG | '027010 | 0.002332 | 1 | 9.63 | 0 | 9.63 | - | 0.022
DESMOLDANTE PARA FORMAS (LABOR) | L | '028008 | 0.003808 | 1 | 11.85 | 0 | 11.85 | - | 0.045
ESMALTE SINTETICO (LABOR) | L | '037502 | 0.8512 | 1 | 26.79 | 0 | 26.79 | - | 22.804
AGUARRAZ MINERAL (LABOR) | L | '038001 | 0.2128 | 1 | 10.85 | 0 | 10.85 | - | 2.309
ELETRODUTO DE PVC RIGIDO 3/4" - ROSCAVEL SEM LUVA (LABOR) | M | '042502 | 0.726 | 1 | 2.36 | 0 | 2.36 | - | 1.713
CURVA DE PVC RIGIDO PARA ELETRODUTO DE 3/4" (LABOR) | UN | '042511 | 0.14 | 1 | 2.86 | 0 | 2.86 | - | 0.4
LUVA DE PVC RIGIDO PARA ELETRODUTO 3/4" (LABOR) | UN | '042521 | 0.28 | 1 | 1.03 | 0 | 1.03 | - | 0.288
CABO FLEX ISOL. TERMOPLAST. 750V - 2,50 MM2 - 70º (LABOR) | M | '043005 | 0.4182 | 1 | 1.11 | 0 | 1.11 | - | 0.464
CABO FLEX ISOL. TERMOPLAST. 750V - 4,00 MM2 - 70º (LABOR) | M | '043006 | 1.7034 | 1 | 1.89 | 0 | 1.89 | - | 3.219
CAIXA PVC 4 X 2" TIGREFLEX (LABOR) | UN | '045104 | 0.1 | 1 | 1.36 | 0 | 1.36 | - | 0.136
INTERRUPTOR (MODULO) 1 TECLA SIMPLES 10A/250V S/ ESPELHO (LABOR) | UN | '045501 | 0.034 | 1 | 8.15 | 0 | 8.15 | - | 0.277
TOMADA (MODULO) PAD BRAS 2 P+T 20A/250V NBR 14136 S/ ESPELH (LABOR) | UN | '045519 | 0.069 | 1 | 12.89 | 0 | 12.89 | - | 0.889
ESPELHO 4X2", LINHA BRANCA (LABOR) | UN | '045525 | 0.103 | 1 | 5.7 | 0 | 5.7 | - | 0.587
LAMPADA INCANDESCENTE 60W (LABOR) | UN | '046504 | 0.1 | 1 | 5.68 | 0 | 5.68 | - | 0.568
BUCHA DE ALUMINIO FUNDIDO 3/4" (LABOR) | UN | '048502 | 0.13 | 1 | 0.88 | 0 | 0.88 | - | 0.114
ARRUELA DE ALUMINIO FUNDIDO 3/4" (LABOR) | UN | '048516 | 0.13 | 1 | 0.47 | 0 | 0.47 | - | 0.061
ABRACADEIRA TIPO "U" P/ FIXACAO ELETRODUTO 3/4" (LABOR) | UN | '048534 | 0.21 | 1 | 0.31 | 0 | 0.31 | - | 0.065
BOCAL PORCELANA C/ ROSCA P/ LAMPADA INCANDESCENTE (LABOR) | UN | '049505 | 0.1 | 1 | 3.66 | 0 | 3.66 | - | 0.366
JOELHO DE REDUCAO 90 PVC SOLDAVEL DE 32X25MM (LABOR) | UN | '062187 | 0.034 | 1 | 2.75 | 0 | 2.75 | - | 0.094
TUBO DE PVC SOLDAVEL DE 25MM (LABOR) | M | '062502 | 0.4646 | 1 | 2.63 | 0 | 2.63 | - | 1.222
JOELHO 90 DE PVC SOLDAVEL DE 25MM (LABOR) | UN | '062511 | 0.1 | 1 | 0.68 | 0 | 0.68 | - | 0.068
TE DE PVC SOLDAVEL DE 25MM (LABOR) | UN | '062520 | 0.034 | 1 | 0.98 | 0 | 0.98 | - | 0.033
TUBO DE PVC PARA ESGOTO DE 40MM (LABOR) | M | '062530 | 0.19695 | 1 | 3.87 | 0 | 3.87 | - | 0.762
JOELHO 90 DE PVC P/ ESGOTO DE 40MM (LABOR) | UN | '062540 | 0.14 | 1 | 1.22 | 0 | 1.22 | - | 0.171
TE 90° PVC RIGIDO P/ ESGOTO DE 40MM (1 1/2") (LABOR) | UN | '062544 | 0.034 | 1 | 2.79 | 0 | 2.79 | - | 0.095
VALVULA DE PVC 1" C/ UNHO (LABOR) | UN | '064006 | 0.034 | 1 | 4.1 | 0 | 4.1 | - | 0.139
SIFAO DE PVC RIGIDO TIPO COPO 1" X 1 1/2" (LABOR) | UN | '064507 | 0.034 | 1 | 16.95 | 0 | 16.95 | - | 0.576
PIA EM MARMORITE P/COZINHA DIM. 1.20 X 0.60 M (LABOR) | UN | '065598 | 0.034 | 1 | 239.63 | 0 | 239.63 | - | 8.147
RALO SIFONADO 10X10CM C/ GRELHA QUADRADA PVC (LABOR) | UN | '067552 | 0.034 | 1 | 10.94 | 0 | 10.94 | - | 0.372
ENGATES DE PVC (LABOR) | UN | '069505 | 0.034 | 1 | 4.03 | 0 | 4.03 | - | 0.137
FITA DE VEDACAO 18MM X 50M (LABOR) | M | '069512 | 0.04964 | 1 | 0.17 | 0 | 0.17 | - | 0.008
ADESIVO PARA TUBO DE PVC RIGIDO (LABOR) | KG | '069513 | 0.004261 | 1 | 44.07 | 0 | 44.07 | - | 0.188
SOLUCAO LIMPADORA PARA PVC RIGIDO (LABOR) | L | '069514 | 0.004878 | 1 | 33.6 | 0 | 33.6 | - | 0.164
SubTotal: | [8 empty] | 186.83
EQUIPAMENTO | Unid | Código | Coefic. | C. Prod. | Pr. Prod. | Pr. Improd. | Pr. Unit. | Fator Ac. | Subtotal
BETONEIRA 320 L (E301) (LABOR) | H | '080125 | 0.001796 | 1 | 28.57 | 13.48 | 28.57 | - | 0.051
SubTotal: | [8 empty] | 0.05
RESUMO
DISCRIMINAÇÃO |  |  | TAXA(%) | VALORES
Mão-de-Obra(A) |  |  | 157.27 | 115.48
Materiais(B) |  |  |  | 186.83
Equipamentos(C) |  |  |  | 0.05
Produção da Equipe(D) |  |  |  | 1
Custo Horário Total(A+C) |  |  |  | 115.53
Custo Unitário da Execução[(A/D)+(C/D)] = E |  |  |  | 115.53
Custo Direto Total(B+E) |  |  |  | 302.36
Bonificações e Despesas Indiretas - BDI |  |  | 0 | 0
CUSTO UNITÁRIO (Adotado) |  |  |  | 302.36
Orçamento: 988501 - TABELA CUSTOS LABOR/CT-UFES PADRÃO DER JULHO/2020(LS=157,27; BDI=0%)
Órgão Cliente: DER-ES |  |  | Órgão Gerente: DER-ES |  |  | Data Base: Julho/2020
Planilha: 1 - TABELA CUSTOS LABOR/CT-UFES PADRÃO DER JULHO/2020(LS=157,27; BDI=0%)
Item: 020705 - Unidade de sanitário e vestiário p/ até 20 func. área de 18.15m2, paredes de chapa compens. 12mm e pontalete 8x8cm, piso cimentado, cobert. telha fibroc. 6mm, incl. instalação de luz e cx. de inspeção, conf. projeto (1 utilização) | [6 empty] | Unidade: und
Base: LABOR |  | Código Base: '020705 |  | Fonte: LABOR |  |  | Versão: 4
MÃO DE OBRA | Unid | Código | Coefic. | C. Prod. | Pr. Prod. | Pr. Improd. | Pr. Unit. | Fator Ac. | Subtotal
CARPINTEIRO (OFICIAL - SINDUSCON) (LABOR) | H | '010111 | 40.8164 | 1 | 6.94 | 0 | 17.85 | - | 728.573
ELETRICISTA (OFICIAL - SINDUSCON) (LABOR) | H | '010115 | 10.907 | 1 | 6.94 | 0 | 17.85 | - | 194.69
ENCANADOR - (OFICIAL - SINDUSCON) (LABOR) | H | '010118 | 23.016 | 1 | 6.94 | 0 | 17.85 | - | 410.836
ARMADOR (OFICIAL - SINDUSCON) (LABOR) | H | '010121 | 0.1372 | 1 | 6.94 | 0 | 17.85 | - | 2.449
PEDREIRO - (OFICIAL - SINDUSCON) (LABOR) | H | '010139 | 5.236 | 1 | 6.94 | 0 | 17.85 | - | 93.463
PINTOR -(OFICIAL - SINDUSCON) (LABOR) | H | '010140 | 36.1416 | 1 | 6.94 | 0 | 17.85 | - | 645.128
SERVENTE (AUXILIAR DE OBRAS - SINDUSCON) (LABOR) | H | '010146 | 120.6127 | 1 | 5.1 | 0 | 13.12 | - | 1582.439
TELHADISTA - (OFICIAL - SINDUSCON) (LABOR) | H | '010150 | 6.3684 | 1 | 6.94 | 0 | 17.85 | - | 113.676
SubTotal: | [8 empty] | 3771.25
MATERIAL | Unid | Código | Coefic. | C. Prod. | Pr. Prod. | Pr. Improd. | Pr. Unit. | Fator Ac. | Subtotal
AREIA LAVADA MEDIA (LABOR) | M3 | '020503 | 0.81868 | 1 | 63.75 | 0 | 63.75 | - | 52.191
CAL HIDRATADO P/ ARGAMASSA CH III (LABOR) | KG | '020505 | 29.1144 | 1 | 0.78 | 0 | 0.78 | - | 22.709
CIMENTO PORTLAND CP III - 40 (LABOR) | KG | '020508 | 139.6815 | 1 | 0.32 | 0 | 0.32 | - | 44.698
BRITA 1 (LABOR) | M3 | '020517 | 0.019462 | 1 | 72.2 | 0 | 72.2 | - | 1.405
BRITA 2 (LABOR) | M3 | '020518 | 0.04551 | 1 | 72.2 | 0 | 72.2 | - | 3.286
BRITA 3 (LABOR) | M3 | '020519 | 1.0896 | 1 | 72.2 | 0 | 72.2 | - | 78.669
PECA EM MADEIRA PINUS 10 X 2.5 CM (BRUTA) (LABOR) | M | '020975 | 14 | 1 | 4.43 | 0 | 4.43 | - | 62.02
PECA EM MADEIRA 7 X 2 CM (BRUTA) (LABOR) | M | '020977 | 15.14 | 1 | 4.1 | 0 | 4.1 | - | 62.074
SARRAFO DE MADEIRA PINUS 10 X 2.5CM (LABOR) | M | '020985 | 0.07 | 1 | 5.26 | 0 | 5.26 | - | 0.368
TABUA DE MADEIRA PINUS 30 X 2.5 CM (TAIPA DE 1ª) (LABOR) | M2 | '020987 | 1.74 | 1 | 29.69 | 0 | 29.69 | - | 51.661
TABUA DE MADEIRA PINUS 30 X 2.5 CM (LABOR) | M | '020988 | 0.14 | 1 | 8.37 | 0 | 8.37 | - | 1.172
PONTALETE DE MADEIRA BRUTA DE 3ª 8.0 X 8.0 CM (LABOR) | M | '021009 | 137.96 | 1 | 4.94 | 0 | 4.94 | - | 681.522
CHAPA COMPENSADA RESINADA ESP. 12MM (LABOR) | M2 | '021032 | 75.94 | 1 | 20.22 | 0 | 20.22 | - | 1535.507
ACO CA-50 DE 8.0MM (LABOR) | KG | '021517 | 1.9723 | 1 | 3.86 | 0 | 3.86 | - | 7.613
BLOCO DE CONCRETO 9 X 19 X 39CM - VEDACAO (LABOR) | UN | '022502 | 36.764 | 1 | 1.68 | 0 | 1.68 | - | 61.764
SIKA 1 (LABOR) | KG | '024015 | 1.2 | 1 | 6.03 | 0 | 6.03 | - | 7.236
TELHA FIBROCIMENTO ONDULADA DE 6MM (LABOR) | M2 | '025513 | 31.5675 | 1 | 22.81 | 0 | 22.81 | - | 720.055
CONJUNTO VEDACAO ELASTICA (LABOR) | UN | '026503 | 38.979 | 1 | 0.58 | 0 | 0.58 | - | 22.608
PARAFUSO COM ROSCA SOBERBA 8X110MM (LABOR) | UN | '026517 | 38.979 | 1 | 0.99 | 0 | 0.99 | - | 38.589
BUCHA PLASTICA COM PARAFUSO - 8MM (LABOR) | UN | '026548 | 16 | 1 | 0.27 | 0 | 0.27 | - | 4.32
BUCHA PLASTICA 8MM (LABOR) | UN | '026549 | 5 | 1 | 0.1 | 0 | 0.1 | - | 0.5
PARAFUSO CROMADO P/FIXACAO SANITARIOS (LABOR) | UN | '026550 | 5 | 1 | 7 | 0 | 7 | - | 35
PREGO - PRECO MEDIO DAS BITOLAS (LABOR) | KG | '026560 | 4.0048 | 1 | 9.18 | 0 | 9.18 | - | 36.764
PREGO 18X27 (LABOR) | KG | '026569 | 0.021 | 1 | 8.68 | 0 | 8.68 | - | 0.182
ARAME RECOZIDO N.18 BWG (LABOR) | KG | '027010 | 0.0343 | 1 | 9.63 | 0 | 9.63 | - | 0.33
DESMOLDANTE PARA FORMAS (LABOR) | L | '028008 | 0.056 | 1 | 11.85 | 0 | 11.85 | - | 0.664
TARGETA FIO REDONDO 3" (LABOR) | UN | '031511 | 2 | 1 | 4.15 | 0 | 4.15 | - | 8.3
TARGETA FIO REDONDO 2" (LABOR) | UN | '031516 | 1 | 1 | 3.47 | 0 | 3.47 | - | 3.47
CADEADO 30 MM (LABOR) | UN | '031548 | 20 | 1 | 18.41 | 0 | 18.41 | - | 368.2
PORTA CADEADO PARA CADEADO DE 30MM (LABOR) | UN | '031570 | 20 | 1 | 6.16 | 0 | 6.16 | - | 123.2
DOBRADICA DE FERRO ZINCADO DE 3" X 2 1/2" (LABOR) | UN | '031584 | 49 | 1 | 7.2 | 0 | 7.2 | - | 352.8
ESMALTE SINTETICO (LABOR) | L | '037502 | 26.2848 | 1 | 26.79 | 0 | 26.79 | - | 704.17
AGUARRAZ MINERAL (LABOR) | L | '038001 | 6.5712 | 1 | 10.85 | 0 | 10.85 | - | 71.298
ELETRODUTO DE PVC RIGIDO 3/4" - ROSCAVEL SEM LUVA (LABOR) | M | '042502 | 16.83 | 1 | 2.36 | 0 | 2.36 | - | 39.719
CURVA DE PVC RIGIDO PARA ELETRODUTO DE 3/4" (LABOR) | UN | '042511 | 7 | 1 | 2.86 | 0 | 2.86 | - | 20.02
LUVA DE PVC RIGIDO PARA ELETRODUTO 3/4" (LABOR) | UN | '042521 | 14 | 1 | 1.03 | 0 | 1.03 | - | 14.42
CABO FLEX ISOL. TERMOPLAST. 750V - 2,50 MM2 - 70º (LABOR) | M | '043005 | 28.152 | 1 | 1.11 | 0 | 1.11 | - | 31.249
CABO FLEX ISOL. TERMOPLAST. 750V - 4,00 MM2 - 70º (LABOR) | M | '043006 | 23.256 | 1 | 1.89 | 0 | 1.89 | - | 43.954
CAIXA PVC 4 X 2" TIGREFLEX (LABOR) | UN | '045104 | 1 | 1 | 1.36 | 0 | 1.36 | - | 1.36
INTERRUPTOR (MODULO) 1 TECLA SIMPLES 10A/250V S/ ESPELHO (LABOR) | UN | '045501 | 2 | 1 | 8.15 | 0 | 8.15 | - | 16.3
TOMADA (MODULO) PAD BRAS 2 P+T 20A/250V NBR 14136 S/ ESPELH (LABOR) | UN | '045519 | 1 | 1 | 12.89 | 0 | 12.89 | - | 12.89
ESPELHO 4X2", LINHA BRANCA (LABOR) | UN | '045525 | 3 | 1 | 5.7 | 0 | 5.7 | - | 17.1
LAMPADA INCANDESCENTE 60W (LABOR) | UN | '046504 | 2 | 1 | 5.68 | 0 | 5.68 | - | 11.36
CHUVEIRO ELÉTRICO EM PVC - TIPO DUCHA (LABOR) | UN | '047561 | 1 | 1 | 73.61 | 0 | 73.61 | - | 73.61
BUCHA DE ALUMINIO FUNDIDO 3/4" (LABOR) | UN | '048502 | 3 | 1 | 0.88 | 0 | 0.88 | - | 2.64
ARRUELA DE ALUMINIO FUNDIDO 3/4" (LABOR) | UN | '048516 | 3 | 1 | 0.47 | 0 | 0.47 | - | 1.41
ABRACADEIRA TIPO "U" P/ FIXACAO ELETRODUTO 3/4" (LABOR) | UN | '048534 | 8 | 1 | 0.31 | 0 | 0.31 | - | 2.48
BOCAL PORCELANA C/ ROSCA P/ LAMPADA INCANDESCENTE (LABOR) | UN | '049505 | 2 | 1 | 3.66 | 0 | 3.66 | - | 7.32
ADAPTADOR PVC SOLDAVEL PARA REGISTRO 25MM X 3/4" (LABOR) | UN | '062111 | 6 | 1 | 0.73 | 0 | 0.73 | - | 4.38
TUBO DE PVC SOLDAVEL DE 25MM (LABOR) | M | '062502 | 8.383 | 1 | 2.63 | 0 | 2.63 | - | 22.047
JOELHO 90 DE PVC SOLDAVEL DE 25MM (LABOR) | UN | '062511 | 8 | 1 | 0.68 | 0 | 0.68 | - | 5.44
TE DE PVC SOLDAVEL DE 25MM (LABOR) | UN | '062520 | 4 | 1 | 0.98 | 0 | 0.98 | - | 3.92
TUBO DE PVC PARA ESGOTO DE 40MM (LABOR) | M | '062530 | 7.07 | 1 | 3.87 | 0 | 3.87 | - | 27.361
TUBO DE PVC PARA ESGOTO DE 100MM (4") (LABOR) | M | '062533 | 1.01 | 1 | 11.23 | 0 | 11.23 | - | 11.342
JOELHO 90 DE PVC P/ ESGOTO DE 40MM (LABOR) | UN | '062540 | 8 | 1 | 1.22 | 0 | 1.22 | - | 9.76
JOELHO 90 DE PVC P/ ESGOTO DE 100MM (LABOR) | UN | '062543 | 1 | 1 | 6.04 | 0 | 6.04 | - | 6.04
TE 90° PVC RIGIDO P/ ESGOTO DE 40MM (1 1/2") (LABOR) | UN | '062544 | 1 | 1 | 2.79 | 0 | 2.79 | - | 2.79
TUBO DE PVC DE 1 1/2" P/ DESCARGA (LABOR) | UN | '062549 | 1 | 1 | 7.55 | 0 | 7.55 | - | 7.55
TE DE PVC SOLDAVEL DE 32X25MM (LABOR) | UN | '062588 | 1 | 1 | 4.75 | 0 | 4.75 | - | 4.75
REGISTRO DE GAVETA BRUTO 20MM - 3/4" (LABOR) | UN | '063502 | 1 | 1 | 25.61 | 0 | 25.61 | - | 25.61
REGISTRO DE PRESSAO BRUTO 3/4" (LABOR) | UN | '063530 | 2 | 1 | 39.31 | 0 | 39.31 | - | 78.62
VALVULA DE PVC 1" C/ UNHO (LABOR) | UN | '064006 | 1 | 1 | 4.1 | 0 | 4.1 | - | 4.1
ANEL DE CERA PARA BACIA SANITARIA (LABOR) | UN | '064709 | 1 | 1 | 12.4 | 0 | 12.4 | - | 12.4
CAIXA DESCARGA PLASTICA SOBREPOR BRANCA 6/9 LITROS (LABOR) | UN | '065002 | 1 | 1 | 30.95 | 0 | 30.95 | - | 30.95
BACIA SIFONADA DE LOUCA BRANCA (LABOR) | UN | '065502 | 1 | 1 | 111.45 | 0 | 111.45 | - | 111.45
LAVATORIO DE LOUCA BRANCA SEM COLUNA (LABOR) | UN | '065509 | 1 | 1 | 94.36 | 0 | 94.36 | - | 94.36
MICTORIO DE LOUCA BRANCA (LABOR) | UN | '065511 | 1 | 1 | 257.28 | 0 | 257.28 | - | 257.28
CHUVEIRO DE PVC C/ BRACO (LABOR) | UN | '065526 | 1 | 1 | 13.83 | 0 | 13.83 | - | 13.83
TORNEIRA EM PVC PARA LAVATORIO (LABOR) | UN | '066049 | 1 | 1 | 13.06 | 0 | 13.06 | - | 13.06
RALO SIFONADO 10X10CM C/ GRELHA QUADRADA PVC (LABOR) | UN | '067552 | 1 | 1 | 10.94 | 0 | 10.94 | - | 10.94
BOLSA DE BORRACHA Ø 1.1/2" P/ BACIA SANIT. (LABOR) | UN | '069503 | 1 | 1 | 4.56 | 0 | 4.56 | - | 4.56
ENGATES DE PVC (LABOR) | UN | '069505 | 2 | 1 | 4.03 | 0 | 4.03 | - | 8.06
ASSENTO DE PLASTICO PARA VASO SANITARIO (LABOR) | UN | '069509 | 1 | 1 | 38.51 | 0 | 38.51 | - | 38.51
FITA DE VEDACAO 18MM X 50M (LABOR) | M | '069512 | 10.04 | 1 | 0.17 | 0 | 0.17 | - | 1.707
ADESIVO PARA TUBO DE PVC RIGIDO (LABOR) | KG | '069513 | 0.32065 | 1 | 44.07 | 0 | 44.07 | - | 14.131
SOLUCAO LIMPADORA PARA PVC RIGIDO (LABOR) | L | '069514 | 0.37246 | 1 | 33.6 | 0 | 33.6 | - | 12.515
SubTotal: | [8 empty] | 6297.64
EQUIPAMENTO | Unid | Código | Coefic. | C. Prod. | Pr. Prod. | Pr. Improd. | Pr. Unit. | Fator Ac. | Subtotal
BETONEIRA 320 L (E301) (LABOR) | H | '080125 | 0.052836 | 1 | 28.57 | 13.48 | 28.57 | - | 1.51
SubTotal: | [8 empty] | 1.51
RESUMO
DISCRIMINAÇÃO |  |  | TAXA(%) | VALORES
Mão-de-Obra(A) |  |  | 157.27 | 3771.25
Materiais(B) |  |  |  | 6297.64
Equipamentos(C) |  |  |  | 1.51
Produção da Equipe(D) |  |  |  | 1
Custo Horário Total(A+C) |  |  |  | 3772.76
Custo Unitário da Execução[(A/D)+(C/D)] = E |  |  |  | 3772.76
Custo Direto Total(B+E) |  |  |  | 10070.4
Bonificações e Despesas Indiretas - BDI |  |  | 0 | 0
CUSTO UNITÁRIO (Adotado) |  |  |  | 10070.4
Orçamento: 988501 - TABELA CUSTOS LABOR/CT-UFES PADRÃO DER JULHO/2020(LS=157,27; BDI=0%)
Órgão Cliente: DER-ES |  |  | Órgão Gerente: DER-ES |  |  | Data Base: Julho/2020
Planilha: 1 - TABELA CUSTOS LABOR/CT-UFES PADRÃO DER JULHO/2020(LS=157,27; BDI=0%)
Item: 020706 - Unidade de sanitário e vestiário de 20 a 40 func. área 25.40m2, paredes de chapa compens. 12mm e pontalete 8x8cm, piso cimentado, cobert. telha fibroc. 6mm, incl. inst. de luz e cx. de inspeção, conf. projeto (1 utilização) | [6 empty] | Unidade: und
Base: LABOR |  | Código Base: '020706 |  | Fonte: LABOR |  |  | Versão: 4
MÃO DE OBRA | Unid | Código | Coefic. | C. Prod. | Pr. Prod. | Pr. Improd. | Pr. Unit. | Fator Ac. | Subtotal
CARPINTEIRO (OFICIAL - SINDUSCON) (LABOR) | H | '010111 | 62.507 | 1 | 6.94 | 0 | 17.85 | - | 1115.75
ELETRICISTA (OFICIAL - SINDUSCON) (LABOR) | H | '010115 | 17.229 | 1 | 6.94 | 0 | 17.85 | - | 307.538
ENCANADOR - (OFICIAL - SINDUSCON) (LABOR) | H | '010118 | 43.731 | 1 | 6.94 | 0 | 17.85 | - | 780.598
ARMADOR (OFICIAL - SINDUSCON) (LABOR) | H | '010121 | 0.1372 | 1 | 6.94 | 0 | 17.85 | - | 2.449
PEDREIRO - (OFICIAL - SINDUSCON) (LABOR) | H | '010139 | 5.236 | 1 | 6.94 | 0 | 17.85 | - | 93.463
PINTOR -(OFICIAL - SINDUSCON) (LABOR) | H | '010140 | 46.024 | 1 | 6.94 | 0 | 17.85 | - | 821.528
SERVENTE (AUXILIAR DE OBRAS - SINDUSCON) (LABOR) | H | '010146 | 170.6014 | 1 | 5.1 | 0 | 13.12 | - | 2238.29
TELHADISTA - (OFICIAL - SINDUSCON) (LABOR) | H | '010150 | 8.6652 | 1 | 6.94 | 0 | 17.85 | - | 154.674
SubTotal: | [8 empty] | 5514.29
MATERIAL | Unid | Código | Coefic. | C. Prod. | Pr. Prod. | Pr. Improd. | Pr. Unit. | Fator Ac. | Subtotal
AREIA LAVADA MEDIA (LABOR) | M3 | '020503 | 1.0747 | 1 | 63.75 | 0 | 63.75 | - | 68.514
CAL HIDRATADO P/ ARGAMASSA CH III (LABOR) | KG | '020505 | 38.6624 | 1 | 0.78 | 0 | 0.78 | - | 30.157
CIMENTO PORTLAND CP III - 40 (LABOR) | KG | '020508 | 176.5715 | 1 | 0.32 | 0 | 0.32 | - | 56.503
BRITA 1 (LABOR) | M3 | '020517 | 0.019462 | 1 | 72.2 | 0 | 72.2 | - | 1.405
BRITA 2 (LABOR) | M3 | '020518 | 0.04551 | 1 | 72.2 | 0 | 72.2 | - | 3.286
BRITA 3 (LABOR) | M3 | '020519 | 1.524 | 1 | 72.2 | 0 | 72.2 | - | 110.033
PECA EM MADEIRA PINUS 10 X 2.5 CM (BRUTA) (LABOR) | M | '020975 | 16.87 | 1 | 4.43 | 0 | 4.43 | - | 74.734
PECA EM MADEIRA 7 X 2 CM (BRUTA) (LABOR) | M | '020977 | 29.3 | 1 | 4.1 | 0 | 4.1 | - | 120.13
TABUA DE MADEIRA PINUS 30 X 2.5 CM (TAIPA DE 1ª) (LABOR) | M2 | '020987 | 3.3 | 1 | 29.69 | 0 | 29.69 | - | 97.977
TABUA DE MADEIRA PINUS 30 X 2.5 CM (LABOR) | M | '020988 | 0.14 | 1 | 8.37 | 0 | 8.37 | - | 1.172
PONTALETE DE MADEIRA BRUTA DE 3ª 8.0 X 8.0 CM (LABOR) | M | '021009 | 166.252 | 1 | 4.94 | 0 | 4.94 | - | 821.285
CHAPA COMPENSADA RESINADA ESP. 12MM (LABOR) | M2 | '021032 | 109.32 | 1 | 20.22 | 0 | 20.22 | - | 2210.45
ACO CA-50 DE 8.0MM (LABOR) | KG | '021517 | 1.9723 | 1 | 3.86 | 0 | 3.86 | - | 7.613
BLOCO DE CONCRETO 9 X 19 X 39CM - VEDACAO (LABOR) | UN | '022502 | 36.764 | 1 | 1.68 | 0 | 1.68 | - | 61.764
SIKA 1 (LABOR) | KG | '024015 | 1.2 | 1 | 6.03 | 0 | 6.03 | - | 7.236
TELHA FIBROCIMENTO ONDULADA DE 6MM (LABOR) | M2 | '025513 | 42.9525 | 1 | 22.81 | 0 | 22.81 | - | 979.747
CONJUNTO VEDACAO ELASTICA (LABOR) | UN | '026503 | 53.037 | 1 | 0.58 | 0 | 0.58 | - | 30.761
PARAFUSO COM ROSCA SOBERBA 8X110MM (LABOR) | UN | '026517 | 53.037 | 1 | 0.99 | 0 | 0.99 | - | 52.507
BUCHA PLASTICA COM PARAFUSO - 8MM (LABOR) | UN | '026548 | 20 | 1 | 0.27 | 0 | 0.27 | - | 5.4
BUCHA PLASTICA 8MM (LABOR) | UN | '026549 | 10 | 1 | 0.1 | 0 | 0.1 | - | 1
PARAFUSO CROMADO P/FIXACAO SANITARIOS (LABOR) | UN | '026550 | 10 | 1 | 7 | 0 | 7 | - | 70
PREGO - PRECO MEDIO DAS BITOLAS (LABOR) | KG | '026560 | 5.3496 | 1 | 9.18 | 0 | 9.18 | - | 49.109
PREGO 18X27 (LABOR) | KG | '026569 | 0.021 | 1 | 8.68 | 0 | 8.68 | - | 0.182
ARAME RECOZIDO N.18 BWG (LABOR) | KG | '027010 | 0.0343 | 1 | 9.63 | 0 | 9.63 | - | 0.33
DESMOLDANTE PARA FORMAS (LABOR) | L | '028008 | 0.056 | 1 | 11.85 | 0 | 11.85 | - | 0.664
TARGETA FIO REDONDO 3" (LABOR) | UN | '031511 | 2 | 1 | 4.15 | 0 | 4.15 | - | 8.3
TARGETA FIO REDONDO 2" (LABOR) | UN | '031516 | 2 | 1 | 3.47 | 0 | 3.47 | - | 6.94
CADEADO 30 MM (LABOR) | UN | '031548 | 40 | 1 | 18.41 | 0 | 18.41 | - | 736.4
PORTA CADEADO PARA CADEADO DE 30MM (LABOR) | UN | '031570 | 40 | 1 | 6.16 | 0 | 6.16 | - | 246.4
DOBRADICA DE FERRO ZINCADO DE 3" X 2 1/2" (LABOR) | UN | '031584 | 92 | 1 | 7.2 | 0 | 7.2 | - | 662.4
ESMALTE SINTETICO (LABOR) | L | '037502 | 33.472 | 1 | 26.79 | 0 | 26.79 | - | 896.715
AGUARRAZ MINERAL (LABOR) | L | '038001 | 8.368 | 1 | 10.85 | 0 | 10.85 | - | 90.793
ELETRODUTO DE PVC RIGIDO 3/4" - ROSCAVEL SEM LUVA (LABOR) | M | '042502 | 23.76 | 1 | 2.36 | 0 | 2.36 | - | 56.074
CURVA DE PVC RIGIDO PARA ELETRODUTO DE 3/4" (LABOR) | UN | '042511 | 10 | 1 | 2.86 | 0 | 2.86 | - | 28.6
LUVA DE PVC RIGIDO PARA ELETRODUTO 3/4" (LABOR) | UN | '042521 | 20 | 1 | 1.03 | 0 | 1.03 | - | 20.6
CABO FLEX ISOL. TERMOPLAST. 750V - 2,50 MM2 - 70º (LABOR) | M | '043005 | 38.148 | 1 | 1.11 | 0 | 1.11 | - | 42.344
CABO FLEX ISOL. TERMOPLAST. 750V - 4,00 MM2 - 70º (LABOR) | M | '043006 | 44.88 | 1 | 1.89 | 0 | 1.89 | - | 84.823
CAIXA PVC 4 X 2" TIGREFLEX (LABOR) | UN | '045104 | 3 | 1 | 1.36 | 0 | 1.36 | - | 4.08
INTERRUPTOR (MODULO) 1 TECLA SIMPLES 10A/250V S/ ESPELHO (LABOR) | UN | '045501 | 3 | 1 | 8.15 | 0 | 8.15 | - | 24.45
TOMADA (MODULO) PAD BRAS 2 P+T 20A/250V NBR 14136 S/ ESPELH (LABOR) | UN | '045519 | 2 | 1 | 12.89 | 0 | 12.89 | - | 25.78
ESPELHO 4X2", LINHA BRANCA (LABOR) | UN | '045525 | 5 | 1 | 5.7 | 0 | 5.7 | - | 28.5
LAMPADA INCANDESCENTE 60W (LABOR) | UN | '046504 | 2 | 1 | 5.68 | 0 | 5.68 | - | 11.36
LAMPADA INCANDESCENTE 100 W (LABOR) | UN | '046509 | 1 | 1 | 6.1 | 0 | 6.1 | - | 6.1
CHUVEIRO ELÉTRICO EM PVC - TIPO DUCHA (LABOR) | UN | '047561 | 2 | 1 | 73.61 | 0 | 73.61 | - | 147.22
BUCHA DE ALUMINIO FUNDIDO 3/4" (LABOR) | UN | '048502 | 4 | 1 | 0.88 | 0 | 0.88 | - | 3.52
ARRUELA DE ALUMINIO FUNDIDO 3/4" (LABOR) | UN | '048516 | 4 | 1 | 0.47 | 0 | 0.47 | - | 1.88
ABRACADEIRA TIPO "U" P/ FIXACAO ELETRODUTO 3/4" (LABOR) | UN | '048534 | 10 | 1 | 0.31 | 0 | 0.31 | - | 3.1
BOCAL PORCELANA C/ ROSCA P/ LAMPADA INCANDESCENTE (LABOR) | UN | '049505 | 3 | 1 | 3.66 | 0 | 3.66 | - | 10.98
ADAPTADOR PVC SOLDAVEL PARA REGISTRO 25MM X 3/4" (LABOR) | UN | '062111 | 8 | 1 | 0.73 | 0 | 0.73 | - | 5.84
ADAPTADOR PVC SOLDAVEL PARA REGISTRO 32MM X 1" (LABOR) | UN | '062112 | 2 | 1 | 1.2 | 0 | 1.2 | - | 2.4
BUCHA DE REDUCAO PVC SOLDAVEL LONGA 32X25MM (LABOR) | UN | '062122 | 2 | 1 | 0.64 | 0 | 0.64 | - | 1.28
TUBO DE PVC SOLDAVEL DE 25MM (LABOR) | M | '062502 | 12.12 | 1 | 2.63 | 0 | 2.63 | - | 31.876
TUBO DE PVC SOLDAVEL DE 32MM (LABOR) | M | '062503 | 2.727 | 1 | 6.31 | 0 | 6.31 | - | 17.207
JOELHO 90 DE PVC SOLDAVEL DE 25MM (LABOR) | UN | '062511 | 10 | 1 | 0.68 | 0 | 0.68 | - | 6.8
JOELHO 90 DE PVC SOLDAVEL DE 32MM (LABOR) | UN | '062512 | 1 | 1 | 1.88 | 0 | 1.88 | - | 1.88
TE DE PVC SOLDAVEL DE 25MM (LABOR) | UN | '062520 | 7 | 1 | 0.98 | 0 | 0.98 | - | 6.86
TE DE PVC SOLDAVEL DE 32MM (LABOR) | UN | '062521 | 1 | 1 | 2.9 | 0 | 2.9 | - | 2.9
TUBO DE PVC PARA ESGOTO DE 40MM (LABOR) | M | '062530 | 8.08 | 1 | 3.87 | 0 | 3.87 | - | 31.27
TUBO DE PVC PARA ESGOTO DE 100MM (4") (LABOR) | M | '062533 | 5.555 | 1 | 11.23 | 0 | 11.23 | - | 62.383
JOELHO 45 DE PVC P/ ESGOTO DE 40MM (LABOR) | UN | '062536 | 1 | 1 | 1.78 | 0 | 1.78 | - | 1.78
JOELHO 90 DE PVC P/ ESGOTO DE 40MM (LABOR) | UN | '062540 | 10 | 1 | 1.22 | 0 | 1.22 | - | 12.2
JOELHO 90 DE PVC P/ ESGOTO DE 100MM (LABOR) | UN | '062543 | 4 | 1 | 6.04 | 0 | 6.04 | - | 24.16
TE 90° PVC RIGIDO P/ ESGOTO DE 40MM (1 1/2") (LABOR) | UN | '062544 | 3 | 1 | 2.79 | 0 | 2.79 | - | 8.37
TE 90° PVC RIGIDO P/ ESGOTO DE 100MM (4") (LABOR) | UN | '062547 | 1 | 1 | 12.49 | 0 | 12.49 | - | 12.49
TUBO DE PVC DE 1 1/2" P/ DESCARGA (LABOR) | UN | '062549 | 2 | 1 | 7.55 | 0 | 7.55 | - | 15.1
TE DE PVC SOLDAVEL DE 32X25MM (LABOR) | UN | '062588 | 1 | 1 | 4.75 | 0 | 4.75 | - | 4.75
REGISTRO DE GAVETA BRUTO 25MM - 1" (LABOR) | UN | '063503 | 1 | 1 | 34.64 | 0 | 34.64 | - | 34.64
REGISTRO DE PRESSAO BRUTO 3/4" (LABOR) | UN | '063530 | 4 | 1 | 39.31 | 0 | 39.31 | - | 157.24
VALVULA DE PVC 1" C/ UNHO (LABOR) | UN | '064006 | 2 | 1 | 4.1 | 0 | 4.1 | - | 8.2
ANEL DE CERA PARA BACIA SANITARIA (LABOR) | UN | '064709 | 2 | 1 | 12.4 | 0 | 12.4 | - | 24.8
CAIXA DESCARGA PLASTICA SOBREPOR BRANCA 6/9 LITROS (LABOR) | UN | '065002 | 2 | 1 | 30.95 | 0 | 30.95 | - | 61.9
BACIA SIFONADA DE LOUCA BRANCA (LABOR) | UN | '065502 | 2 | 1 | 111.45 | 0 | 111.45 | - | 222.9
LAVATORIO DE LOUCA BRANCA SEM COLUNA (LABOR) | UN | '065509 | 2 | 1 | 94.36 | 0 | 94.36 | - | 188.72
MICTORIO DE LOUCA BRANCA (LABOR) | UN | '065511 | 2 | 1 | 257.28 | 0 | 257.28 | - | 514.56
CHUVEIRO DE PVC C/ BRACO (LABOR) | UN | '065526 | 2 | 1 | 13.83 | 0 | 13.83 | - | 27.66
TORNEIRA EM PVC PARA LAVATORIO (LABOR) | UN | '066049 | 2 | 1 | 13.06 | 0 | 13.06 | - | 26.12
RALO SIFONADO 10X10CM C/ GRELHA QUADRADA PVC (LABOR) | UN | '067552 | 1 | 1 | 10.94 | 0 | 10.94 | - | 10.94
ENGATES DE PVC (LABOR) | UN | '069505 | 4 | 1 | 4.03 | 0 | 4.03 | - | 16.12
ASSENTO DE PLASTICO PARA VASO SANITARIO (LABOR) | UN | '069509 | 2 | 1 | 38.51 | 0 | 38.51 | - | 77.02
FITA DE VEDACAO 18MM X 50M (LABOR) | M | '069512 | 18.84 | 1 | 0.17 | 0 | 0.17 | - | 3.203
ADESIVO PARA TUBO DE PVC RIGIDO (LABOR) | KG | '069513 | 0.81189 | 1 | 44.07 | 0 | 44.07 | - | 35.78
SOLUCAO LIMPADORA PARA PVC RIGIDO (LABOR) | L | '069514 | 1.059 | 1 | 33.6 | 0 | 33.6 | - | 35.583
SubTotal: | [8 empty] | 9704.25
EQUIPAMENTO | Unid | Código | Coefic. | C. Prod. | Pr. Prod. | Pr. Improd. | Pr. Unit. | Fator Ac. | Subtotal
BETONEIRA 320 L (E301) (LABOR) | H | '080125 | 0.052836 | 1 | 28.57 | 13.48 | 28.57 | - | 1.51
SubTotal: | [8 empty] | 1.51
RESUMO
DISCRIMINAÇÃO |  |  | TAXA(%) | VALORES
Mão-de-Obra(A) |  |  | 157.27 | 5514.29
Materiais(B) |  |  |  | 9704.25
Equipamentos(C) |  |  |  | 1.51
Produção da Equipe(D) |  |  |  | 1
Custo Horário Total(A+C) |  |  |  | 5515.8
Custo Unitário da Execução[(A/D)+(C/D)] = E |  |  |  | 5515.8
Custo Direto Total(B+E) |  |  |  | 15220.05
Bonificações e Despesas Indiretas - BDI |  |  | 0 | 0
CUSTO UNITÁRIO (Adotado) |  |  |  | 15220.05
Orçamento: 988501 - TABELA CUSTOS LABOR/CT-UFES PADRÃO DER JULHO/2020(LS=157,27; BDI=0%)
Órgão Cliente: DER-ES |  |  | Órgão Gerente: DER-ES |  |  | Data Base: Julho/2020
Planilha: 1 - TABELA CUSTOS LABOR/CT-UFES PADRÃO DER JULHO/2020(LS=157,27; BDI=0%)
Item: 020707 - Unidade de sanitário e vestiário de 40 a 60 func. área 33.90m2, paredes de chapa compens. 12mm e pontalete 8x8cm, piso cimentado, cobert. telha fibroc. 6mm, incl. inst. de luz e cx. de inspeção, conf. projeto (1 utilização) | [6 empty] | Unidade: und
Base: LABOR |  | Código Base: '020707 |  | Fonte: LABOR |  |  | Versão: 4
MÃO DE OBRA | Unid | Código | Coefic. | C. Prod. | Pr. Prod. | Pr. Improd. | Pr. Unit. | Fator Ac. | Subtotal
CARPINTEIRO (OFICIAL - SINDUSCON) (LABOR) | H | '010111 | 80.9143 | 1 | 6.94 | 0 | 17.85 | - | 1444.32
ELETRICISTA (OFICIAL - SINDUSCON) (LABOR) | H | '010115 | 18.369 | 1 | 6.94 | 0 | 17.85 | - | 327.887
ENCANADOR - (OFICIAL - SINDUSCON) (LABOR) | H | '010118 | 61.507 | 1 | 6.94 | 0 | 17.85 | - | 1097.9
ARMADOR (OFICIAL - SINDUSCON) (LABOR) | H | '010121 | 0.1372 | 1 | 6.94 | 0 | 17.85 | - | 2.449
PEDREIRO - (OFICIAL - SINDUSCON) (LABOR) | H | '010139 | 5.236 | 1 | 6.94 | 0 | 17.85 | - | 93.463
PINTOR -(OFICIAL - SINDUSCON) (LABOR) | H | '010140 | 47.9688 | 1 | 6.94 | 0 | 17.85 | - | 856.243
SERVENTE (AUXILIAR DE OBRAS - SINDUSCON) (LABOR) | H | '010146 | 202.8455 | 1 | 5.1 | 0 | 13.12 | - | 2661.332
TELHADISTA - (OFICIAL - SINDUSCON) (LABOR) | H | '010150 | 10.7834 | 1 | 6.94 | 0 | 17.85 | - | 192.483
SubTotal: | [8 empty] | 6676.08
MATERIAL | Unid | Código | Coefic. | C. Prod. | Pr. Prod. | Pr. Improd. | Pr. Unit. | Fator Ac. | Subtotal
AREIA LAVADA MEDIA (LABOR) | M3 | '020503 | 1.3745 | 1 | 63.75 | 0 | 63.75 | - | 87.622
CAL HIDRATADO P/ ARGAMASSA CH III (LABOR) | KG | '020505 | 49.8384 | 1 | 0.78 | 0 | 0.78 | - | 38.874
CIMENTO PORTLAND CP III - 40 (LABOR) | KG | '020508 | 219.7515 | 1 | 0.32 | 0 | 0.32 | - | 70.32
BRITA 1 (LABOR) | M3 | '020517 | 0.019462 | 1 | 72.2 | 0 | 72.2 | - | 1.405
BRITA 2 (LABOR) | M3 | '020518 | 0.04551 | 1 | 72.2 | 0 | 72.2 | - | 3.286
BRITA 3 (LABOR) | M3 | '020519 | 2.0328 | 1 | 72.2 | 0 | 72.2 | - | 146.768
PECA EM MADEIRA PINUS 10 X 2.5 CM (BRUTA) (LABOR) | M | '020975 | 24.57 | 1 | 4.43 | 0 | 4.43 | - | 108.845
PECA EM MADEIRA 7 X 2 CM (BRUTA) (LABOR) | M | '020977 | 1.9723 | 1 | 4.1 | 0 | 4.1 | - | 8.086
TABUA DE MADEIRA PINUS 30 X 2.5 CM (TAIPA DE 1ª) (LABOR) | M2 | '020987 | 4.38 | 1 | 29.69 | 0 | 29.69 | - | 130.042
TABUA DE MADEIRA PINUS 30 X 2.5 CM (LABOR) | M | '020988 | 0.14 | 1 | 8.37 | 0 | 8.37 | - | 1.172
PONTALETE DE MADEIRA BRUTA DE 3ª 8.0 X 8.0 CM (LABOR) | M | '021009 | 205.405 | 1 | 4.94 | 0 | 4.94 | - | 1014.701
CHAPA COMPENSADA RESINADA ESP. 12MM (LABOR) | M2 | '021032 | 122.83 | 1 | 20.22 | 0 | 20.22 | - | 2483.623
ACO CA-50 DE 8.0MM (LABOR) | KG | '021517 | 1.9723 | 1 | 3.86 | 0 | 3.86 | - | 7.613
BLOCO DE CONCRETO 9 X 19 X 39CM - VEDACAO (LABOR) | UN | '022502 | 36.764 | 1 | 1.68 | 0 | 1.68 | - | 61.764
SIKA 1 (LABOR) | KG | '024015 | 1.2 | 1 | 6.03 | 0 | 6.03 | - | 7.236
TELHA FIBROCIMENTO ONDULADA DE 6MM (LABOR) | M2 | '025513 | 53.452 | 1 | 22.81 | 0 | 22.81 | - | 1219.24
CONJUNTO VEDACAO ELASTICA (LABOR) | UN | '026503 | 66.0016 | 1 | 0.58 | 0 | 0.58 | - | 38.281
PARAFUSO COM ROSCA SOBERBA 8X110MM (LABOR) | UN | '026517 | 66.0016 | 1 | 0.99 | 0 | 0.99 | - | 65.342
BUCHA PLASTICA COM PARAFUSO - 8MM (LABOR) | UN | '026548 | 30 | 1 | 0.27 | 0 | 0.27 | - | 8.1
BUCHA PLASTICA 8MM (LABOR) | UN | '026549 | 15 | 1 | 0.1 | 0 | 0.1 | - | 1.5
PARAFUSO CROMADO P/FIXACAO SANITARIOS (LABOR) | UN | '026550 | 15 | 1 | 7 | 0 | 7 | - | 105
PREGO - PRECO MEDIO DAS BITOLAS (LABOR) | KG | '026560 | 6.2596 | 1 | 9.18 | 0 | 9.18 | - | 57.463
PREGO 18X27 (LABOR) | KG | '026569 | 0.021 | 1 | 8.68 | 0 | 8.68 | - | 0.182
ARAME RECOZIDO N.18 BWG (LABOR) | KG | '027010 | 0.0343 | 1 | 9.63 | 0 | 9.63 | - | 0.33
DESMOLDANTE PARA FORMAS (LABOR) | L | '028008 | 0.056 | 1 | 11.85 | 0 | 11.85 | - | 0.664
TARGETA FIO REDONDO 3" (LABOR) | UN | '031511 | 2 | 1 | 4.15 | 0 | 4.15 | - | 8.3
TARGETA FIO REDONDO 2" (LABOR) | UN | '031516 | 3 | 1 | 3.47 | 0 | 3.47 | - | 10.41
CADEADO 30 MM (LABOR) | UN | '031548 | 60 | 1 | 18.41 | 0 | 18.41 | - | 1104.6
PORTA CADEADO PARA CADEADO DE 30MM (LABOR) | UN | '031570 | 60 | 1 | 6.16 | 0 | 6.16 | - | 369.6
DOBRADICA DE FERRO ZINCADO DE 3" X 2 1/2" (LABOR) | UN | '031584 | 135 | 1 | 7.2 | 0 | 7.2 | - | 972
ESMALTE SINTETICO (LABOR) | L | '037502 | 34.8864 | 1 | 26.79 | 0 | 26.79 | - | 934.607
AGUARRAZ MINERAL (LABOR) | L | '038001 | 8.7216 | 1 | 10.85 | 0 | 10.85 | - | 94.629
ELETRODUTO DE PVC RIGIDO 3/4" - ROSCAVEL SEM LUVA (LABOR) | M | '042502 | 27.5 | 1 | 2.36 | 0 | 2.36 | - | 64.9
CURVA DE PVC RIGIDO PARA ELETRODUTO DE 3/4" (LABOR) | UN | '042511 | 1 | 1 | 2.86 | 0 | 2.86 | - | 2.86
LUVA DE PVC RIGIDO PARA ELETRODUTO 3/4" (LABOR) | UN | '042521 | 22 | 1 | 1.03 | 0 | 1.03 | - | 22.66
CABO FLEX ISOL. TERMOPLAST. 750V - 2,50 MM2 - 70º (LABOR) | M | '043005 | 35.088 | 1 | 1.11 | 0 | 1.11 | - | 38.948
CABO FLEX ISOL. TERMOPLAST. 750V - 4,00 MM2 - 70º (LABOR) | M | '043006 | 61.71 | 1 | 1.89 | 0 | 1.89 | - | 116.632
CAIXA PVC 4 X 2" TIGREFLEX (LABOR) | UN | '045104 | 3 | 1 | 1.36 | 0 | 1.36 | - | 4.08
INTERRUPTOR (MODULO) 1 TECLA SIMPLES 10A/250V S/ ESPELHO (LABOR) | UN | '045501 | 3 | 1 | 8.15 | 0 | 8.15 | - | 24.45
ESPELHO 4X2", LINHA BRANCA (LABOR) | UN | '045525 | 3 | 1 | 5.7 | 0 | 5.7 | - | 17.1
LAMPADA INCANDESCENTE 60W (LABOR) | UN | '046504 | 2 | 1 | 5.68 | 0 | 5.68 | - | 11.36
LAMPADA INCANDESCENTE 100 W (LABOR) | UN | '046509 | 1 | 1 | 6.1 | 0 | 6.1 | - | 6.1
CHUVEIRO ELÉTRICO EM PVC - TIPO DUCHA (LABOR) | UN | '047561 | 3 | 1 | 73.61 | 0 | 73.61 | - | 220.83
BUCHA DE ALUMINIO FUNDIDO 3/4" (LABOR) | UN | '048502 | 4 | 1 | 0.88 | 0 | 0.88 | - | 3.52
ARRUELA DE ALUMINIO FUNDIDO 3/4" (LABOR) | UN | '048516 | 4 | 1 | 0.47 | 0 | 0.47 | - | 1.88
ABRACADEIRA TIPO "U" P/ FIXACAO ELETRODUTO 3/4" (LABOR) | UN | '048534 | 15 | 1 | 0.31 | 0 | 0.31 | - | 4.65
BOCAL PORCELANA C/ ROSCA P/ LAMPADA INCANDESCENTE (LABOR) | UN | '049505 | 3 | 1 | 3.66 | 0 | 3.66 | - | 10.98
ADAPTADOR PVC SOLDAVEL PARA REGISTRO 25MM X 3/4" (LABOR) | UN | '062111 | 12 | 1 | 0.73 | 0 | 0.73 | - | 8.76
ADAPTADOR PVC SOLDAVEL PARA REGISTRO 32MM X 1" (LABOR) | UN | '062112 | 2 | 1 | 1.2 | 0 | 1.2 | - | 2.4
BUCHA DE REDUCAO PVC SOLDAVEL LONGA 32X25MM (LABOR) | UN | '062122 | 2 | 1 | 0.64 | 0 | 0.64 | - | 1.28
TUBO DE PVC SOLDAVEL DE 25MM (LABOR) | M | '062502 | 20.301 | 1 | 2.63 | 0 | 2.63 | - | 53.392
TUBO DE PVC SOLDAVEL DE 32MM (LABOR) | M | '062503 | 2.727 | 1 | 6.31 | 0 | 6.31 | - | 17.207
JOELHO 90 DE PVC SOLDAVEL DE 25MM (LABOR) | UN | '062511 | 12 | 1 | 0.68 | 0 | 0.68 | - | 8.16
TE DE PVC SOLDAVEL DE 25MM (LABOR) | UN | '062520 | 12 | 1 | 0.98 | 0 | 0.98 | - | 11.76
TE DE PVC SOLDAVEL DE 32MM (LABOR) | UN | '062521 | 2 | 1 | 2.9 | 0 | 2.9 | - | 5.8
TUBO DE PVC PARA ESGOTO DE 40MM (LABOR) | M | '062530 | 6.565 | 1 | 3.87 | 0 | 3.87 | - | 25.407
TUBO DE PVC PARA ESGOTO DE 100MM (4") (LABOR) | M | '062533 | 7.272 | 1 | 11.23 | 0 | 11.23 | - | 81.665
JOELHO 45 DE PVC P/ ESGOTO DE 40MM (LABOR) | UN | '062536 | 1 | 1 | 1.78 | 0 | 1.78 | - | 1.78
JOELHO 90 DE PVC P/ ESGOTO DE 40MM (LABOR) | UN | '062540 | 13 | 1 | 1.22 | 0 | 1.22 | - | 15.86
JOELHO 90 DE PVC P/ ESGOTO DE 100MM (LABOR) | UN | '062543 | 5 | 1 | 6.04 | 0 | 6.04 | - | 30.2
TE 90° PVC RIGIDO P/ ESGOTO DE 40MM (1 1/2") (LABOR) | UN | '062544 | 5 | 1 | 2.79 | 0 | 2.79 | - | 13.95
TE 90° PVC RIGIDO P/ ESGOTO DE 100MM (4") (LABOR) | UN | '062547 | 2 | 1 | 12.49 | 0 | 12.49 | - | 24.98
TUBO DE PVC DE 1 1/2" P/ DESCARGA (LABOR) | UN | '062549 | 3 | 1 | 7.55 | 0 | 7.55 | - | 22.65
TE DE PVC SOLDAVEL DE 32X25MM (LABOR) | UN | '062588 | 1 | 1 | 4.75 | 0 | 4.75 | - | 4.75
REGISTRO DE GAVETA BRUTO 25MM - 1" (LABOR) | UN | '063503 | 1 | 1 | 34.64 | 0 | 34.64 | - | 34.64
REGISTRO DE PRESSAO BRUTO 3/4" (LABOR) | UN | '063530 | 6 | 1 | 39.31 | 0 | 39.31 | - | 235.86
VALVULA DE PVC 1" C/ UNHO (LABOR) | UN | '064006 | 3 | 1 | 4.1 | 0 | 4.1 | - | 12.3
ANEL DE CERA PARA BACIA SANITARIA (LABOR) | UN | '064709 | 3 | 1 | 12.4 | 0 | 12.4 | - | 37.2
CAIXA DESCARGA PLASTICA SOBREPOR BRANCA 6/9 LITROS (LABOR) | UN | '065002 | 3 | 1 | 30.95 | 0 | 30.95 | - | 92.85
BACIA SIFONADA DE LOUCA BRANCA (LABOR) | UN | '065502 | 3 | 1 | 111.45 | 0 | 111.45 | - | 334.35
LAVATORIO DE LOUCA BRANCA SEM COLUNA (LABOR) | UN | '065509 | 3 | 1 | 94.36 | 0 | 94.36 | - | 283.08
MICTORIO DE LOUCA BRANCA (LABOR) | UN | '065511 | 3 | 1 | 257.28 | 0 | 257.28 | - | 771.84
CHUVEIRO DE PVC C/ BRACO (LABOR) | UN | '065526 | 3 | 1 | 13.83 | 0 | 13.83 | - | 41.49
TORNEIRA EM PVC PARA LAVATORIO (LABOR) | UN | '066049 | 3 | 1 | 13.06 | 0 | 13.06 | - | 39.18
RALO SIFONADO 10X10CM C/ GRELHA QUADRADA PVC (LABOR) | UN | '067552 | 1 | 1 | 10.94 | 0 | 10.94 | - | 10.94
ENGATES DE PVC (LABOR) | UN | '069505 | 6 | 1 | 4.03 | 0 | 4.03 | - | 24.18
ASSENTO DE PLASTICO PARA VASO SANITARIO (LABOR) | UN | '069509 | 3 | 1 | 38.51 | 0 | 38.51 | - | 115.53
FITA DE VEDACAO 18MM X 50M (LABOR) | M | '069512 | 27.16 | 1 | 0.17 | 0 | 0.17 | - | 4.617
ADESIVO PARA TUBO DE PVC RIGIDO (LABOR) | KG | '069513 | 1.1089 | 1 | 44.07 | 0 | 44.07 | - | 48.871
SOLUCAO LIMPADORA PARA PVC RIGIDO (LABOR) | L | '069514 | 1.4365 | 1 | 33.6 | 0 | 33.6 | - | 48.266
SubTotal: | [8 empty] | 12177.75
EQUIPAMENTO | Unid | Código | Coefic. | C. Prod. | Pr. Prod. | Pr. Improd. | Pr. Unit. | Fator Ac. | Subtotal
BETONEIRA 320 L (E301) (LABOR) | H | '080125 | 0.052836 | 1 | 28.57 | 13.48 | 28.57 | - | 1.51
SubTotal: | [8 empty] | 1.51
RESUMO
DISCRIMINAÇÃO |  |  | TAXA(%) | VALORES
Mão-de-Obra(A) |  |  | 157.27 | 6676.08
Materiais(B) |  |  |  | 12177.75
Equipamentos(C) |  |  |  | 1.51
Produção da Equipe(D) |  |  |  | 1
Custo Horário Total(A+C) |  |  |  | 6677.59
Custo Unitário da Execução[(A/D)+(C/D)] = E |  |  |  | 6677.59
Custo Direto Total(B+E) |  |  |  | 18855.34
Bonificações e Despesas Indiretas - BDI |  |  | 0 | 0
CUSTO UNITÁRIO (Adotado) |  |  |  | 18855.34
Orçamento: 988501 - TABELA CUSTOS LABOR/CT-UFES PADRÃO DER JULHO/2020(LS=157,27; BDI=0%)
Órgão Cliente: DER-ES |  |  | Órgão Gerente: DER-ES |  |  | Data Base: Julho/2020
Planilha: 1 - TABELA CUSTOS LABOR/CT-UFES PADRÃO DER JULHO/2020(LS=157,27; BDI=0%)
Item: 020708 - Galpão para serraria e carpintaria área 12.00m2, em peça de madeira 8x8cm e contraventamento de 5x7cm, cobertura de telha de fibroc. de 6mm, inclusive ponto e cabo de alimentação da máquina, conf. projeto (1 utilização) | [6 empty] | Unidade: m2
Base: LABOR |  | Código Base: '020708 |  | Fonte: LABOR |  |  | Versão: 2
MÃO DE OBRA | Unid | Código | Coefic. | C. Prod. | Pr. Prod. | Pr. Improd. | Pr. Unit. | Fator Ac. | Subtotal
CARPINTEIRO (OFICIAL - SINDUSCON) (LABOR) | H | '010111 | 1.016 | 1 | 6.94 | 0 | 17.85 | - | 18.136
ELETRICISTA (OFICIAL - SINDUSCON) (LABOR) | H | '010115 | 0.30585 | 1 | 6.94 | 0 | 17.85 | - | 5.46
SERVENTE (AUXILIAR DE OBRAS - SINDUSCON) (LABOR) | H | '010146 | 1.8112 | 1 | 5.1 | 0 | 13.12 | - | 23.762
TELHADISTA - (OFICIAL - SINDUSCON) (LABOR) | H | '010150 | 0.42224 | 1 | 6.94 | 0 | 17.85 | - | 7.537
SubTotal: | [8 empty] | 54.9
MATERIAL | Unid | Código | Coefic. | C. Prod. | Pr. Prod. | Pr. Improd. | Pr. Unit. | Fator Ac. | Subtotal
PECA EM MADEIRA 7X5CM (BRUTA) (LABOR) | M | '020982 | 1 | 1 | 7.17 | 0 | 7.17 | - | 7.17
PONTALETE DE MADEIRA BRUTA DE 3ª 8.0 X 8.0 CM (LABOR) | M | '021009 | 4.025 | 1 | 4.94 | 0 | 4.94 | - | 19.884
TELHA FIBROCIMENTO ONDULADA DE 6MM (LABOR) | M2 | '025513 | 2.093 | 1 | 22.81 | 0 | 22.81 | - | 47.741
CONJUNTO VEDACAO ELASTICA (LABOR) | UN | '026503 | 2.5844 | 1 | 0.58 | 0 | 0.58 | - | 1.499
PARAFUSO COM ROSCA SOBERBA 8X110MM (LABOR) | UN | '026517 | 2.5844 | 1 | 0.99 | 0 | 0.99 | - | 2.559
BUCHA PLASTICA COM PARAFUSO - 8MM (LABOR) | UN | '026548 | 0.666 | 1 | 0.27 | 0 | 0.27 | - | 0.18
PREGO - PRECO MEDIO DAS BITOLAS (LABOR) | KG | '026560 | 0.113 | 1 | 9.18 | 0 | 9.18 | - | 1.037
ELETRODUTO DE PVC RIGIDO 3/4" - ROSCAVEL SEM LUVA (LABOR) | M | '042502 | 0.4125 | 1 | 2.36 | 0 | 2.36 | - | 0.974
CURVA DE PVC RIGIDO PARA ELETRODUTO DE 3/4" (LABOR) | UN | '042511 | 0.167 | 1 | 2.86 | 0 | 2.86 | - | 0.478
LUVA DE PVC RIGIDO PARA ELETRODUTO 3/4" (LABOR) | UN | '042521 | 0.333 | 1 | 1.03 | 0 | 1.03 | - | 0.343
CABO FLEX ISOL. TERMOPLAST. 750V - 2,50 MM2 - 70º (LABOR) | M | '043005 | 0.84966 | 1 | 1.11 | 0 | 1.11 | - | 0.943
CABO FLEX ISOL. TERMOPLAST. 750V - 4,00 MM2 - 70º (LABOR) | M | '043006 | 0.42534 | 1 | 1.89 | 0 | 1.89 | - | 0.804
CABO ISOLADO 750V - 4 X 4.0MM2 (LABOR) | M | '043149 | 0.42534 | 1 | 9.23 | 0 | 9.23 | - | 3.926
LAMPADA INCANDESCENTE 60W (LABOR) | UN | '046504 | 0.083 | 1 | 5.68 | 0 | 5.68 | - | 0.471
BUCHA DE ALUMINIO FUNDIDO 3/4" (LABOR) | UN | '048502 | 0.083 | 1 | 0.88 | 0 | 0.88 | - | 0.073
ARRUELA DE ALUMINIO FUNDIDO 3/4" (LABOR) | UN | '048516 | 0.083 | 1 | 0.47 | 0 | 0.47 | - | 0.039
ABRACADEIRA TIPO "U" P/ FIXACAO ELETRODUTO 3/4" (LABOR) | UN | '048534 | 0.333 | 1 | 0.31 | 0 | 0.31 | - | 0.103
BOCAL PORCELANA C/ ROSCA P/ LAMPADA INCANDESCENTE (LABOR) | UN | '049505 | 0.083 | 1 | 3.66 | 0 | 3.66 | - | 0.304
SubTotal: | [8 empty] | 88.53
RESUMO
DISCRIMINAÇÃO |  |  | TAXA(%) | VALORES
Mão-de-Obra(A) |  |  | 157.27 | 54.9
Materiais(B) |  |  |  | 88.53
Equipamentos(C) |  |  |  | 0
Produção da Equipe(D) |  |  |  | 1
Custo Horário Total(A+C) |  |  |  | 54.9
Custo Unitário da Execução[(A/D)+(C/D)] = E |  |  |  | 54.9
Custo Direto Total(B+E) |  |  |  | 143.43
Bonificações e Despesas Indiretas - BDI |  |  | 0 | 0
CUSTO UNITÁRIO (Adotado) |  |  |  | 143.43
Orçamento: 988501 - TABELA CUSTOS LABOR/CT-UFES PADRÃO DER JULHO/2020(LS=157,27; BDI=0%)
Órgão Cliente: DER-ES |  |  | Órgão Gerente: DER-ES |  |  | Data Base: Julho/2020
Planilha: 1 - TABELA CUSTOS LABOR/CT-UFES PADRÃO DER JULHO/2020(LS=157,27; BDI=0%)
Item: 020709 - Galpão para corte e armação com área de 6.00m2, em peças de madeira 8x8cm e contraventamento de 5x7cm, cobertura de telhas de fibroc. de 6mm, inclusive ponto e cabo de alimentação da máquina, conf. projeto (1 utilização) | [6 empty] | Unidade: m2
Base: LABOR |  | Código Base: '020709 |  | Fonte: LABOR |  |  | Versão: 2
MÃO DE OBRA | Unid | Código | Coefic. | C. Prod. | Pr. Prod. | Pr. Improd. | Pr. Unit. | Fator Ac. | Subtotal
CARPINTEIRO (OFICIAL - SINDUSCON) (LABOR) | H | '010111 | 1.214 | 1 | 6.94 | 0 | 17.85 | - | 21.67
ELETRICISTA (OFICIAL - SINDUSCON) (LABOR) | H | '010115 | 0.49117 | 1 | 6.94 | 0 | 17.85 | - | 8.767
SERVENTE (AUXILIAR DE OBRAS - SINDUSCON) (LABOR) | H | '010146 | 3.273 | 1 | 5.1 | 0 | 13.12 | - | 42.942
TELHADISTA - (OFICIAL - SINDUSCON) (LABOR) | H | '010150 | 0.51968 | 1 | 6.94 | 0 | 17.85 | - | 9.276
SubTotal: | [8 empty] | 82.66
MATERIAL | Unid | Código | Coefic. | C. Prod. | Pr. Prod. | Pr. Improd. | Pr. Unit. | Fator Ac. | Subtotal
PECA EM MADEIRA 7X5CM (BRUTA) (LABOR) | M | '020982 | 1 | 1 | 7.17 | 0 | 7.17 | - | 7.17
PONTALETE DE MADEIRA BRUTA DE 3ª 8.0 X 8.0 CM (LABOR) | M | '021009 | 4.64 | 1 | 4.94 | 0 | 4.94 | - | 22.922
TELHA FIBROCIMENTO ONDULADA DE 6MM (LABOR) | M2 | '025513 | 2.576 | 1 | 22.81 | 0 | 22.81 | - | 58.759
CONJUNTO VEDACAO ELASTICA (LABOR) | UN | '026503 | 3.1808 | 1 | 0.58 | 0 | 0.58 | - | 1.845
PARAFUSO COM ROSCA SOBERBA 8X110MM (LABOR) | UN | '026517 | 3.1808 | 1 | 0.99 | 0 | 0.99 | - | 3.149
BUCHA PLASTICA COM PARAFUSO - 8MM (LABOR) | UN | '026548 | 1.334 | 1 | 0.27 | 0 | 0.27 | - | 0.36
PREGO - PRECO MEDIO DAS BITOLAS (LABOR) | KG | '026560 | 0.123 | 1 | 9.18 | 0 | 9.18 | - | 1.129
ELETRODUTO DE PVC RIGIDO 3/4" - ROSCAVEL SEM LUVA (LABOR) | M | '042502 | 0.605 | 1 | 2.36 | 0 | 2.36 | - | 1.428
CURVA DE PVC RIGIDO PARA ELETRODUTO DE 3/4" (LABOR) | UN | '042511 | 0.938 | 1 | 2.86 | 0 | 2.86 | - | 2.683
LUVA DE PVC RIGIDO PARA ELETRODUTO 3/4" (LABOR) | UN | '042521 | 0.667 | 1 | 1.03 | 0 | 1.03 | - | 0.687
CABO FLEX ISOL. TERMOPLAST. 750V - 2,50 MM2 - 70º (LABOR) | M | '043005 | 1.2923 | 1 | 1.11 | 0 | 1.11 | - | 1.434
CABO FLEX ISOL. TERMOPLAST. 750V - 4,00 MM2 - 70º (LABOR) | M | '043006 | 0.68034 | 1 | 1.89 | 0 | 1.89 | - | 1.286
CABO ISOLADO 750V - 4 X 4.0MM2 (LABOR) | M | '043149 | 0.68034 | 1 | 9.23 | 0 | 9.23 | - | 6.28
LAMPADA INCANDESCENTE 60W (LABOR) | UN | '046504 | 0.167 | 1 | 5.68 | 0 | 5.68 | - | 0.949
BUCHA DE ALUMINIO FUNDIDO 3/4" (LABOR) | UN | '048502 | 0.167 | 1 | 0.88 | 0 | 0.88 | - | 0.147
ARRUELA DE ALUMINIO FUNDIDO 3/4" (LABOR) | UN | '048516 | 0.167 | 1 | 0.47 | 0 | 0.47 | - | 0.078
ABRACADEIRA TIPO "U" P/ FIXACAO ELETRODUTO 3/4" (LABOR) | UN | '048534 | 0.667 | 1 | 0.31 | 0 | 0.31 | - | 0.207
BOCAL PORCELANA C/ ROSCA P/ LAMPADA INCANDESCENTE (LABOR) | UN | '049505 | 0.167 | 1 | 3.66 | 0 | 3.66 | - | 0.611
SubTotal: | [8 empty] | 111.12
RESUMO
DISCRIMINAÇÃO |  |  | TAXA(%) | VALORES
Mão-de-Obra(A) |  |  | 157.27 | 82.66
Materiais(B) |  |  |  | 111.12
Equipamentos(C) |  |  |  | 0
Produção da Equipe(D) |  |  |  | 1
Custo Horário Total(A+C) |  |  |  | 82.66
Custo Unitário da Execução[(A/D)+(C/D)] = E |  |  |  | 82.66
Custo Direto Total(B+E) |  |  |  | 193.78
Bonificações e Despesas Indiretas - BDI |  |  | 0 | 0
CUSTO UNITÁRIO (Adotado) |  |  |  | 193.78
Orçamento: 988501 - TABELA CUSTOS LABOR/CT-UFES PADRÃO DER JULHO/2020(LS=157,27; BDI=0%)
Órgão Cliente: DER-ES |  |  | Órgão Gerente: DER-ES |  |  | Data Base: Julho/2020
Planilha: 1 - TABELA CUSTOS LABOR/CT-UFES PADRÃO DER JULHO/2020(LS=157,27; BDI=0%)
Item: 020710 - Reservatório de poliestileno de 500L, incl. suporte em madeira de 7x12cm e 5x7cm, elevado de 4m, conf. projeto (1 utilização) | [6 empty] | Unidade: und
Base: LABOR |  | Código Base: '020710 |  | Fonte: LABOR |  |  | Versão: 2
MÃO DE OBRA | Unid | Código | Coefic. | C. Prod. | Pr. Prod. | Pr. Improd. | Pr. Unit. | Fator Ac. | Subtotal
CARPINTEIRO (OFICIAL - SINDUSCON) (LABOR) | H | '010111 | 2.393 | 1 | 6.94 | 0 | 17.85 | - | 42.715
SERVENTE (AUXILIAR DE OBRAS - SINDUSCON) (LABOR) | H | '010146 | 8.0545 | 1 | 5.1 | 0 | 13.12 | - | 105.675
SubTotal: | [8 empty] | 148.39
MATERIAL | Unid | Código | Coefic. | C. Prod. | Pr. Prod. | Pr. Improd. | Pr. Unit. | Fator Ac. | Subtotal
PECA EM MADEIRA DE LEI 7X12CM (BRUTA) (LABOR) | M | '021118 | 27.2 | 1 | 32.21 | 0 | 32.21 | - | 876.112
PECA EM MADEIRA DE LEI 7X5CM (BRUTA) (LABOR) | M | '021144 | 8.4 | 1 | 17.46 | 0 | 17.46 | - | 146.664
PREGO - PRECO MEDIO DAS BITOLAS (LABOR) | KG | '026560 | 0.451 | 1 | 9.18 | 0 | 9.18 | - | 4.14
RESERVATORIO DE POLIETILENO 500 L C/ TAMPA (LABOR) | UN | '065024 | 1 | 1 | 186.02 | 0 | 186.02 | - | 186.02
SubTotal: | [8 empty] | 1212.94
RESUMO
DISCRIMINAÇÃO |  |  | TAXA(%) | VALORES
Mão-de-Obra(A) |  |  | 157.27 | 148.39
Materiais(B) |  |  |  | 1212.94
Equipamentos(C) |  |  |  | 0
Produção da Equipe(D) |  |  |  | 1
Custo Horário Total(A+C) |  |  |  | 148.39
Custo Unitário da Execução[(A/D)+(C/D)] = E |  |  |  | 148.39
Custo Direto Total(B+E) |  |  |  | 1361.33
Bonificações e Despesas Indiretas - BDI |  |  | 0 | 0
CUSTO UNITÁRIO (Adotado) |  |  |  | 1361.33
Orçamento: 988501 - TABELA CUSTOS LABOR/CT-UFES PADRÃO DER JULHO/2020(LS=157,27; BDI=0%)
Órgão Cliente: DER-ES |  |  | Órgão Gerente: DER-ES |  |  | Data Base: Julho/2020
Planilha: 1 - TABELA CUSTOS LABOR/CT-UFES PADRÃO DER JULHO/2020(LS=157,27; BDI=0%)
Item: 020711 - Reservatório de poliestileno de 1000 L, incl. suporte em madeira de 7x12cm e 8x7cm, elevado de 4m, conf. projeto (1 utilização) | [6 empty] | Unidade: und
Base: LABOR |  | Código Base: '020711 |  | Fonte: LABOR |  |  | Versão: 2
MÃO DE OBRA | Unid | Código | Coefic. | C. Prod. | Pr. Prod. | Pr. Improd. | Pr. Unit. | Fator Ac. | Subtotal
CARPINTEIRO (OFICIAL - SINDUSCON) (LABOR) | H | '010111 | 2.671 | 1 | 6.94 | 0 | 17.85 | - | 47.677
SERVENTE (AUXILIAR DE OBRAS - SINDUSCON) (LABOR) | H | '010146 | 8.3325 | 1 | 5.1 | 0 | 13.12 | - | 109.322
SubTotal: | [8 empty] | 157
MATERIAL | Unid | Código | Coefic. | C. Prod. | Pr. Prod. | Pr. Improd. | Pr. Unit. | Fator Ac. | Subtotal
PECA EM MADEIRA DE LEI 7X12CM (BRUTA) (LABOR) | M | '021118 | 29.6 | 1 | 32.21 | 0 | 32.21 | - | 953.416
PECA EM MADEIRA DE LEI 7X5CM (BRUTA) (LABOR) | M | '021144 | 11.2 | 1 | 17.46 | 0 | 17.46 | - | 195.552
PREGO - PRECO MEDIO DAS BITOLAS (LABOR) | KG | '026560 | 0.504 | 1 | 9.18 | 0 | 9.18 | - | 4.627
RESERVATORIO DE POLIETILENO 1.000 L C/ TAMPA (LABOR) | UN | '065004 | 1 | 1 | 282.97 | 0 | 282.97 | - | 282.97
SubTotal: | [8 empty] | 1436.56
RESUMO
DISCRIMINAÇÃO |  |  | TAXA(%) | VALORES
Mão-de-Obra(A) |  |  | 157.27 | 157
Materiais(B) |  |  |  | 1436.57
Equipamentos(C) |  |  |  | 0
Produção da Equipe(D) |  |  |  | 1
Custo Horário Total(A+C) |  |  |  | 157
Custo Unitário da Execução[(A/D)+(C/D)] = E |  |  |  | 157
Custo Direto Total(B+E) |  |  |  | 1593.57
Bonificações e Despesas Indiretas - BDI |  |  | 0 | 0
CUSTO UNITÁRIO (Adotado) |  |  |  | 1593.57
Orçamento: 988501 - TABELA CUSTOS LABOR/CT-UFES PADRÃO DER JULHO/2020(LS=157,27; BDI=0%)
Órgão Cliente: DER-ES |  |  | Órgão Gerente: DER-ES |  |  | Data Base: Julho/2020
Planilha: 1 - TABELA CUSTOS LABOR/CT-UFES PADRÃO DER JULHO/2020(LS=157,27; BDI=0%)
Item: 020712 - Rede de água com padrão de entrada d'água diâm. 3/4", conf. espec. CESAN, incl. tubos e conexões para alimentação, distribuição, extravasor e limpeza, cons. o padrão a 25m, conf. projeto (1 utilização) | [6 empty] | Unidade: m
Base: LABOR |  | Código Base: '020712 |  | Fonte: LABOR |  |  | Versão: 1
MÃO DE OBRA | Unid | Código | Coefic. | C. Prod. | Pr. Prod. | Pr. Improd. | Pr. Unit. | Fator Ac. | Subtotal
ENCANADOR - (OFICIAL - SINDUSCON) (LABOR) | H | '010118 | 0.484 | 1 | 6.94 | 0 | 17.85 | - | 8.639
SERVENTE (AUXILIAR DE OBRAS - SINDUSCON) (LABOR) | H | '010146 | 0.484 | 1 | 5.1 | 0 | 13.12 | - | 6.35
SubTotal: | [8 empty] | 14.99
MATERIAL | Unid | Código | Coefic. | C. Prod. | Pr. Prod. | Pr. Improd. | Pr. Unit. | Fator Ac. | Subtotal
ADAPTADOR PVC SOLD.FLANGES LIVRES P/CX.AGUA 25MM (LABOR) | UN | '062102 | 0.04 | 1 | 8.81 | 0 | 8.81 | - | 0.352
ADAPTADOR PVC SOLD.FLANGES LIVRES P/CX.AGUA 32MM (LABOR) | UN | '062103 | 0.12 | 1 | 13.48 | 0 | 13.48 | - | 1.618
ADAPTADOR PVC SOLDAVEL PARA REGISTRO 32MM X 1" (LABOR) | UN | '062112 | 0.16 | 1 | 1.2 | 0 | 1.2 | - | 0.192
TUBO DE PVC SOLDAVEL DE 25MM (LABOR) | M | '062502 | 1.01 | 1 | 2.63 | 0 | 2.63 | - | 2.656
TUBO DE PVC SOLDAVEL DE 32MM (LABOR) | M | '062503 | 0.2424 | 1 | 6.31 | 0 | 6.31 | - | 1.53
JOELHO 90 DE PVC SOLDAVEL DE 25MM (LABOR) | UN | '062511 | 0.12 | 1 | 0.68 | 0 | 0.68 | - | 0.082
JOELHO 90 DE PVC SOLDAVEL DE 32MM (LABOR) | UN | '062512 | 0.04 | 1 | 1.88 | 0 | 1.88 | - | 0.075
TE DE PVC SOLDAVEL DE 32MM (LABOR) | UN | '062521 | 0.04 | 1 | 2.9 | 0 | 2.9 | - | 0.116
LUVA DE PVC SOLDAVEL DE 25MM (LABOR) | UN | '062570 | 0.04 | 1 | 0.61 | 0 | 0.61 | - | 0.024
REGISTRO DE GAVETA BRUTO 25MM - 1" (LABOR) | UN | '063503 | 0.08 | 1 | 34.64 | 0 | 34.64 | - | 2.771
TORNEIRA DE PRESSAO CROMADA DE USO GERAL 1/2' (LABOR) | UN | '066009 | 0.04 | 1 | 63.71 | 0 | 63.71 | - | 2.548
FITA DE VEDACAO 18MM X 50M (LABOR) | M | '069512 | 0.3468 | 1 | 0.17 | 0 | 0.17 | - | 0.059
ADESIVO PARA TUBO DE PVC RIGIDO (LABOR) | KG | '069513 | 0.003548 | 1 | 44.07 | 0 | 44.07 | - | 0.156
SOLUCAO LIMPADORA PARA PVC RIGIDO (LABOR) | L | '069514 | 0.00224 | 1 | 33.6 | 0 | 33.6 | - | 0.075
TORNEIRA DE BOIA EM LATAO(BOIA PLAST)DN 20MM (3/4) (LABOR) | UN | '069515 | 0.04 | 1 | 63.58 | 0 | 63.58 | - | 2.543
CAVALETE PARA PADRAO DE ENTRADA D=3/4" (LABOR) | UN | '069545 | 0.04 | 1 | 65.12 | 0 | 65.12 | - | 2.605
SubTotal: | [8 empty] | 17.4
RESUMO
DISCRIMINAÇÃO |  |  | TAXA(%) | VALORES
Mão-de-Obra(A) |  |  | 157.27 | 14.99
Materiais(B) |  |  |  | 17.4
Equipamentos(C) |  |  |  | 0
Produção da Equipe(D) |  |  |  | 1
Custo Horário Total(A+C) |  |  |  | 14.99
Custo Unitário da Execução[(A/D)+(C/D)] = E |  |  |  | 14.99
Custo Direto Total(B+E) |  |  |  | 32.39
Bonificações e Despesas Indiretas - BDI |  |  | 0 | 0
CUSTO UNITÁRIO (Adotado) |  |  |  | 32.39
Orçamento: 988501 - TABELA CUSTOS LABOR/CT-UFES PADRÃO DER JULHO/2020(LS=157,27; BDI=0%)
Órgão Cliente: DER-ES |  |  | Órgão Gerente: DER-ES |  |  | Data Base: Julho/2020
Planilha: 1 - TABELA CUSTOS LABOR/CT-UFES PADRÃO DER JULHO/2020(LS=157,27; BDI=0%)
Item: 020713 - Rede de luz, incl. padrão entrada de energia trifás., cabo de ligação até barracões, quadro de distrib., disj. e chave de força (quando necessário), cons. 20m entre padrão entrada e QDG, conf. projeto (1 utilização) | [6 empty] | Unidade: m
Base: LABOR |  | Código Base: '020713 |  | Fonte: LABOR |  |  | Versão: 2
MÃO DE OBRA | Unid | Código | Coefic. | C. Prod. | Pr. Prod. | Pr. Improd. | Pr. Unit. | Fator Ac. | Subtotal
ELETRICISTA (OFICIAL - SINDUSCON) (LABOR) | H | '010115 | 2.9031 | 1 | 6.94 | 0 | 17.85 | - | 51.82
PEDREIRO - (OFICIAL - SINDUSCON) (LABOR) | H | '010139 | 0.0105 | 1 | 6.94 | 0 | 17.85 | - | 0.187
SERVENTE (AUXILIAR DE OBRAS - SINDUSCON) (LABOR) | H | '010146 | 3.2511 | 1 | 5.1 | 0 | 13.12 | - | 42.654
SubTotal: | [8 empty] | 94.66
MATERIAL | Unid | Código | Coefic. | C. Prod. | Pr. Prod. | Pr. Improd. | Pr. Unit. | Fator Ac. | Subtotal
AREIA LAVADA MEDIA (LABOR) | M3 | '020503 | 0.003528 | 1 | 63.75 | 0 | 63.75 | - | 0.225
CIMENTO PORTLAND CP III - 40 (LABOR) | KG | '020508 | 1.8375 | 1 | 0.32 | 0 | 0.32 | - | 0.588
BRITA 1 (LABOR) | M3 | '020517 | 0.002 | 1 | 72.2 | 0 | 72.2 | - | 0.144
BRITA 2 (LABOR) | M3 | '020518 | 0.002 | 1 | 72.2 | 0 | 72.2 | - | 0.144
CHAPA COMPENSADA RESINADA ESP. 12MM (LABOR) | M2 | '021032 | 0.06 | 1 | 20.22 | 0 | 20.22 | - | 1.213
POSTE DT PADRAO TRIFASICO 16MM AEREO 63A H=7M/100DAN (LABOR) | UN | '040144 | 0.05 | 1 | 1490.46 | 0 | 1490.46 | - | 74.523
QUADRO DIST EMBUTIR MET C/ BARRAMENTO TRIFASICO 40 CIRC - 100A C/ TRINCO (LABOR) | UN | '041530 | 0.05 | 1 | 524.12 | 0 | 524.12 | - | 26.206
CABO FLEX ISOL. TERMOPLAST. 750V - 4,00 MM2 - 70º (LABOR) | M | '043006 | 3.2742 | 1 | 1.89 | 0 | 1.89 | - | 6.188
CABO FLEX ISOL. TERMOPLAST. 750V - 16MM2 - 70º (LABOR) | M | '043015 | 1.0863 | 1 | 7.45 | 0 | 7.45 | - | 8.093
CABO FLEX ISOL. TERMOPLAST. 0,6/1KV - 16MM2 - 70º (LABOR) | M | '043059 | 1.1424 | 1 | 7.89 | 0 | 7.89 | - | 9.014
CABO ISOLADO 750V - 4 X 4.0MM2 (LABOR) | M | '043149 | 3.2742 | 1 | 9.23 | 0 | 9.23 | - | 30.221
CABO ISOLADO PVC - 4 X 16.0MM2 (LABOR) | M | '043150 | 1.0863 | 1 | 32.98 | 0 | 32.98 | - | 35.826
CHAVE MAGNETICA TRIPOLAR 25A (LABOR) | UN | '043620 | 0.1 | 1 | 205.27 | 0 | 205.27 | - | 20.527
DISJUNTOR NORMA NEMA MONOPOLAR 10A (LABOR) | UN | '044505 | 0.05 | 1 | 14.07 | 0 | 14.07 | - | 0.704
DISJUNTOR NORMA NEMA MONOPOLAR 25A (LABOR) | UN | '044508 | 0.45 | 1 | 14.07 | 0 | 14.07 | - | 6.332
DISJUNTOR NORMA NEMA TRIPOLAR 25A (LABOR) | UN | '044530 | 0.15 | 1 | 89.81 | 0 | 89.81 | - | 13.472
DISJUNTOR NORMA NEMA TRIPOLAR 30A (LABOR) | UN | '044575 | 0.2 | 1 | 89.81 | 0 | 89.81 | - | 17.962
DISJUNTOR NORMA NEMA TRIPOLAR 35A (LABOR) | UN | '044618 | 0.15 | 1 | 89.81 | 0 | 89.81 | - | 13.472
MINI DISJUNTOR MONOPOLAR 6A CURVA C 5KA 220/127V (LABOR) | UN | '044760 | 0.1 | 1 | 24.34 | 0 | 24.34 | - | 2.434
MINI DISJUNTOR MONOPOLAR 4A CURVA C 5KA 220/127V (LABOR) | UN | '044808 | 0.2 | 1 | 35.15 | 0 | 35.15 | - | 7.03
MINI DISJUNTOR MONOPOLAR 2A CURVA C 5KA 220/127V (LABOR) | UN | '044951 | 0.1 | 1 | 35.15 | 0 | 35.15 | - | 3.515
INTERRUPTOR (MODULO) 1 TECLA SIMPLES 10A/250V S/ ESPELHO (LABOR) | UN | '045501 | 0.2 | 1 | 8.15 | 0 | 8.15 | - | 1.63
ESPELHO 4X2", LINHA BRANCA (LABOR) | UN | '045525 | 0.2 | 1 | 5.7 | 0 | 5.7 | - | 1.14
HASTE TIPO COPPERWELD - 5/8"X2.4M (LABOR) | UN | '048035 | 0.05 | 1 | 28.38 | 0 | 28.38 | - | 1.419
SubTotal: | [8 empty] | 282.02
EQUIPAMENTO | Unid | Código | Coefic. | C. Prod. | Pr. Prod. | Pr. Improd. | Pr. Unit. | Fator Ac. | Subtotal
BETONEIRA 320 L (E301) (LABOR) | H | '080125 | 0.003749 | 1 | 28.57 | 13.48 | 28.57 | - | 0.107
CAMINHAO CARR MBENZ L1620/51 C/GUIND. 6T X M(E434) (LABOR) | H | '080170 | 0.05 | 1 | 124.14 | 11.1 | 124.14 | - | 6.207
SubTotal: | [8 empty] | 6.31
RESUMO
DISCRIMINAÇÃO |  |  | TAXA(%) | VALORES
Mão-de-Obra(A) |  |  | 157.27 | 94.66
Materiais(B) |  |  |  | 282.02
Equipamentos(C) |  |  |  | 6.31
Produção da Equipe(D) |  |  |  | 1
Custo Horário Total(A+C) |  |  |  | 100.97
Custo Unitário da Execução[(A/D)+(C/D)] = E |  |  |  | 100.97
Custo Direto Total(B+E) |  |  |  | 382.99
Bonificações e Despesas Indiretas - BDI |  |  | 0 | 0
CUSTO UNITÁRIO (Adotado) |  |  |  | 382.99
Orçamento: 988501 - TABELA CUSTOS LABOR/CT-UFES PADRÃO DER JULHO/2020(LS=157,27; BDI=0%)
Órgão Cliente: DER-ES |  |  | Órgão Gerente: DER-ES |  |  | Data Base: Julho/2020
Planilha: 1 - TABELA CUSTOS LABOR/CT-UFES PADRÃO DER JULHO/2020(LS=157,27; BDI=0%)
Item: 020714 - Rede de esgoto, contendo fossa e filtro, inclusive tubos e conexões de ligação entre caixas, considerando distância de 25m, conforme projeto (1 utilização) | [6 empty] | Unidade: m
Base: LABOR |  | Código Base: '020714 |  | Fonte: LABOR |  |  | Versão: 2
MÃO DE OBRA | Unid | Código | Coefic. | C. Prod. | Pr. Prod. | Pr. Improd. | Pr. Unit. | Fator Ac. | Subtotal
CARPINTEIRO (OFICIAL - SINDUSCON) (LABOR) | H | '010111 | 0.4511 | 1 | 6.94 | 0 | 17.85 | - | 8.052
ENCANADOR - (OFICIAL - SINDUSCON) (LABOR) | H | '010118 | 0.69288 | 1 | 6.94 | 0 | 17.85 | - | 12.368
ARMADOR (OFICIAL - SINDUSCON) (LABOR) | H | '010121 | 0.128 | 1 | 6.94 | 0 | 17.85 | - | 2.285
PEDREIRO - (OFICIAL - SINDUSCON) (LABOR) | H | '010139 | 0.357 | 1 | 6.94 | 0 | 17.85 | - | 6.372
SERVENTE (AUXILIAR DE OBRAS - SINDUSCON) (LABOR) | H | '010146 | 6.9265 | 1 | 5.1 | 0 | 13.12 | - | 90.876
SubTotal: | [8 empty] | 119.95
MATERIAL | Unid | Código | Coefic. | C. Prod. | Pr. Prod. | Pr. Improd. | Pr. Unit. | Fator Ac. | Subtotal
AREIA LAVADA MEDIA (LABOR) | M3 | '020503 | 0.025699 | 1 | 63.75 | 0 | 63.75 | - | 1.638
CAL HIDRATADO P/ ARGAMASSA CH III (LABOR) | KG | '020505 | 0.62208 | 1 | 0.78 | 0 | 0.78 | - | 0.485
CIMENTO PORTLAND CP III - 40 (LABOR) | KG | '020508 | 9.7886 | 1 | 0.32 | 0 | 0.32 | - | 3.132
BRITA 1 (LABOR) | M3 | '020517 | 0.012012 | 1 | 72.2 | 0 | 72.2 | - | 0.867
BRITA 2 (LABOR) | M3 | '020518 | 0.012012 | 1 | 72.2 | 0 | 72.2 | - | 0.867
BRITA 3 (LABOR) | M3 | '020519 | 0.048 | 1 | 72.2 | 0 | 72.2 | - | 3.466
AREIA PARA ATERRO (LABOR) | M3 | '020580 | 0.0805 | 1 | 51 | 0 | 51 | - | 4.106
SARRAFO DE MADEIRA PINUS 10 X 2.5CM (LABOR) | M | '020985 | 0.1735 | 1 | 5.26 | 0 | 5.26 | - | 0.913
TABUA DE MADEIRA PINUS 30 X 2.5 CM (LABOR) | M | '020988 | 0.347 | 1 | 8.37 | 0 | 8.37 | - | 2.904
ACO CA-50 DE 8.0MM (LABOR) | KG | '021517 | 1.84 | 1 | 3.86 | 0 | 3.86 | - | 7.102
PREGO 18X27 (LABOR) | KG | '026569 | 0.05205 | 1 | 8.68 | 0 | 8.68 | - | 0.452
ARAME RECOZIDO N.18 BWG (LABOR) | KG | '027010 | 0.032 | 1 | 9.63 | 0 | 9.63 | - | 0.308
DESMOLDANTE PARA FORMAS (LABOR) | L | '028008 | 0.1388 | 1 | 11.85 | 0 | 11.85 | - | 1.645
TUBO PVC RIG. CINZA P/ESGOTO DE 150MM (6") (LABOR) | M | '062375 | 0.18988 | 1 | 52.51 | 0 | 52.51 | - | 9.971
TE PVC REDUCAO ESGOTO DE 150X100MM (LABOR) | UN | '062482 | 0.04 | 1 | 43.08 | 0 | 43.08 | - | 1.723
TUBO DE PVC PARA ESGOTO DE 100MM (4") (LABOR) | M | '062533 | 1.01 | 1 | 11.23 | 0 | 11.23 | - | 11.342
JOELHO 45 DE PVC P/ ESGOTO DE 150MM (LABOR) | UN | '062577 | 0.04 | 1 | 36.35 | 0 | 36.35 | - | 1.454
ANEL DE BORRACHA P/TUBO PVC 150MM (6") (LABOR) | UN | '062674 | 0.188 | 1 | 6.7 | 0 | 6.7 | - | 1.26
FILTRO ANAER.ANEL CONCR.DIAM 1M,H=2.0M,C/ VISITA (LABOR) | UN | '069404 | 0.04 | 1 | 978.33 | 0 | 978.33 | - | 39.133
ADESIVO PARA TUBO DE PVC RIGIDO (LABOR) | KG | '069513 | 0.038 | 1 | 44.07 | 0 | 44.07 | - | 1.675
SOLUCAO LIMPADORA PARA PVC RIGIDO (LABOR) | L | '069514 | 0.0596 | 1 | 33.6 | 0 | 33.6 | - | 2.003
LUBRIFICANTE PARA TUBO DE PVC E FERRO FUNDIDO (LABOR) | KG | '069572 | 0.006204 | 1 | 40.36 | 0 | 40.36 | - | 0.25
FOSSA ANÉIS CONCR. D=1.20M, H=2.0M C/VISITA 60 CM (LABOR) | UN | '069606 | 0.04 | 1 | 1216.67 | 0 | 1216.67 | - | 48.667
SubTotal: | [8 empty] | 145.36
EQUIPAMENTO | Unid | Código | Coefic. | C. Prod. | Pr. Prod. | Pr. Improd. | Pr. Unit. | Fator Ac. | Subtotal
BETONEIRA 320 L (E301) (LABOR) | H | '080125 | 0.022491 | 1 | 28.57 | 13.48 | 28.57 | - | 0.643
CARREG. DE PNEUS CASE W-20 1,33M3 (1.0) (E016) (LABOR) | H | '086030 | 0.032 | 1 | 82.34 | 13.48 | 82.34 | - | 2.635
SubTotal: | [8 empty] | 3.28
RESUMO
DISCRIMINAÇÃO |  |  | TAXA(%) | VALORES
Mão-de-Obra(A) |  |  | 157.27 | 119.95
Materiais(B) |  |  |  | 145.36
Equipamentos(C) |  |  |  | 3.28
Produção da Equipe(D) |  |  |  | 1
Custo Horário Total(A+C) |  |  |  | 123.23
Custo Unitário da Execução[(A/D)+(C/D)] = E |  |  |  | 123.23
Custo Direto Total(B+E) |  |  |  | 268.59
Bonificações e Despesas Indiretas - BDI |  |  | 0 | 0
CUSTO UNITÁRIO (Adotado) |  |  |  | 268.59
Orçamento: 988501 - TABELA CUSTOS LABOR/CT-UFES PADRÃO DER JULHO/2020(LS=157,27; BDI=0%)
Órgão Cliente: DER-ES |  |  | Órgão Gerente: DER-ES |  |  | Data Base: Julho/2020
Planilha: 1 - TABELA CUSTOS LABOR/CT-UFES PADRÃO DER JULHO/2020(LS=157,27; BDI=0%)
Item: 020801 - Barracão para escritório com sanitário área 14.50m2, de chapa de compens. 12mm e pontalete 8x8cm, piso cimentado e cobertura de telha de fibroc. 6mm, incl. ponto de luz e cx. de inspeção, conf. projeto (2 utilizações) | [6 empty] | Unidade: m2
Base: LABOR |  | Código Base: '020801 |  | Fonte: LABOR |  |  | Versão: 5
MÃO DE OBRA | Unid | Código | Coefic. | C. Prod. | Pr. Prod. | Pr. Improd. | Pr. Unit. | Fator Ac. | Subtotal
CARPINTEIRO (OFICIAL - SINDUSCON) (LABOR) | H | '010111 | 1.6303 | 1 | 6.94 | 0 | 17.85 | - | 29.102
ELETRICISTA (OFICIAL - SINDUSCON) (LABOR) | H | '010115 | 1.1244 | 1 | 6.94 | 0 | 17.85 | - | 20.071
ENCANADOR - (OFICIAL - SINDUSCON) (LABOR) | H | '010118 | 1.3093 | 1 | 6.94 | 0 | 17.85 | - | 23.372
ARMADOR (OFICIAL - SINDUSCON) (LABOR) | H | '010121 | 0.009604 | 1 | 6.94 | 0 | 17.85 | - | 0.171
PEDREIRO - (OFICIAL - SINDUSCON) (LABOR) | H | '010139 | 0.39792 | 1 | 6.94 | 0 | 17.85 | - | 7.103
PINTOR -(OFICIAL - SINDUSCON) (LABOR) | H | '010140 | 1.8656 | 1 | 6.94 | 0 | 17.85 | - | 33.301
SERVENTE (AUXILIAR DE OBRAS - SINDUSCON) (LABOR) | H | '010146 | 7.3806 | 1 | 5.1 | 0 | 13.12 | - | 96.833
TELHADISTA - (OFICIAL - SINDUSCON) (LABOR) | H | '010150 | 0.31784 | 1 | 6.94 | 0 | 17.85 | - | 5.673
SubTotal: | [8 empty] | 215.63
MATERIAL | Unid | Código | Coefic. | C. Prod. | Pr. Prod. | Pr. Improd. | Pr. Unit. | Fator Ac. | Subtotal
AREIA LAVADA MEDIA (LABOR) | M3 | '020503 | 0.04825 | 1 | 63.75 | 0 | 63.75 | - | 3.076
CAL HIDRATADO P/ ARGAMASSA CH III (LABOR) | KG | '020505 | 1.6951 | 1 | 0.78 | 0 | 0.78 | - | 1.322
CIMENTO PORTLAND CP III - 40 (LABOR) | KG | '020508 | 8.5353 | 1 | 0.32 | 0 | 0.32 | - | 2.731
BRITA 1 (LABOR) | M3 | '020517 | 0.001362 | 1 | 72.2 | 0 | 72.2 | - | 0.098
BRITA 2 (LABOR) | M3 | '020518 | 0.003186 | 1 | 72.2 | 0 | 72.2 | - | 0.23
BRITA 3 (LABOR) | M3 | '020519 | 0.06 | 1 | 72.2 | 0 | 72.2 | - | 4.332
SARRAFO DE MADEIRA PINUS 10 X 2.5CM (LABOR) | M | '020985 | 0.0049 | 1 | 5.26 | 0 | 5.26 | - | 0.026
TABUA DE MADEIRA PINUS 30 X 2.5 CM (LABOR) | M | '020988 | 0.0098 | 1 | 8.37 | 0 | 8.37 | - | 0.082
PONTALETE DE MADEIRA BRUTA DE 3ª 8.0 X 8.0 CM (LABOR) | M | '021009 | 3.954 | 1 | 4.94 | 0 | 4.94 | - | 19.533
CHAPA COMPENSADA RESINADA ESP. 12MM (LABOR) | M2 | '021032 | 1.8 | 1 | 20.22 | 0 | 20.22 | - | 36.396
ACO CA-50 DE 8.0MM (LABOR) | KG | '021517 | 0.13806 | 1 | 3.86 | 0 | 3.86 | - | 0.533
BLOCO DE CONCRETO 9 X 19 X 39CM - VEDACAO (LABOR) | UN | '022502 | 2.5735 | 1 | 1.68 | 0 | 1.68 | - | 4.323
BLOCO CERÂMICO 10 FUROS 09X19X19CM - DA FABRICA (LABOR) | UN | '022586 | 0.275 | 1 | 0.48 | 0 | 0.48 | - | 0.132
SIKA 1 (LABOR) | KG | '024015 | 0.084 | 1 | 6.03 | 0 | 6.03 | - | 0.507
TELHA FIBROCIMENTO ONDULADA DE 6MM (LABOR) | M2 | '025513 | 0.78775 | 1 | 22.81 | 0 | 22.81 | - | 17.969
CONJUNTO VEDACAO ELASTICA (LABOR) | UN | '026503 | 0.9727 | 1 | 0.58 | 0 | 0.58 | - | 0.564
PARAFUSO COM ROSCA SOBERBA 8X110MM (LABOR) | UN | '026517 | 0.9727 | 1 | 0.99 | 0 | 0.99 | - | 0.963
BUCHA PLASTICA COM PARAFUSO - 8MM (LABOR) | UN | '026548 | 0.41 | 1 | 0.27 | 0 | 0.27 | - | 0.111
BUCHA PLASTICA 8MM (LABOR) | UN | '026549 | 0.14 | 1 | 0.1 | 0 | 0.1 | - | 0.014
PARAFUSO CROMADO P/FIXACAO SANITARIOS (LABOR) | UN | '026550 | 0.14 | 1 | 7 | 0 | 7 | - | 0.98
PREGO - PRECO MEDIO DAS BITOLAS (LABOR) | KG | '026560 | 0.277 | 1 | 9.18 | 0 | 9.18 | - | 2.543
PREGO 18X27 (LABOR) | KG | '026569 | 0.00147 | 1 | 8.68 | 0 | 8.68 | - | 0.013
ARAME RECOZIDO N.18 BWG (LABOR) | KG | '027010 | 0.002401 | 1 | 9.63 | 0 | 9.63 | - | 0.023
DESMOLDANTE PARA FORMAS (LABOR) | L | '028008 | 0.00392 | 1 | 11.85 | 0 | 11.85 | - | 0.046
PORTA EM COMPENSADO LISA LEVE COLMEIA ESP.35MM,0.7X2.1M P/PINT. (LABOR) | UN | '030202 | 0.0345 | 1 | 128.89 | 0 | 128.89 | - | 4.447
TARGETA FIO REDONDO 2" (LABOR) | UN | '031516 | 0.069 | 1 | 3.47 | 0 | 3.47 | - | 0.239
FECHADURA DE SEGURANCA ALIANCA MARCA REFERENCIA (LABOR) | UN | '031518 | 0.345 | 1 | 58.6 | 0 | 58.6 | - | 20.217
DOBRADICA EM LATAO CROMADO 3 X 2.1/2" C/ PARAFUSO (LABOR) | UN | '031601 | 0.345 | 1 | 26.32 | 0 | 26.32 | - | 9.08
ESMALTE SINTETICO (LABOR) | L | '037502 | 1.3568 | 1 | 26.79 | 0 | 26.79 | - | 36.349
AGUARRAZ MINERAL (LABOR) | L | '038001 | 0.3392 | 1 | 10.85 | 0 | 10.85 | - | 3.68
ELETRODUTO DE PVC RIGIDO 3/4" - ROSCAVEL SEM LUVA (LABOR) | M | '042502 | 0.759 | 1 | 2.36 | 0 | 2.36 | - | 1.791
CURVA DE PVC RIGIDO PARA ELETRODUTO DE 3/4" (LABOR) | UN | '042511 | 0.38 | 1 | 2.86 | 0 | 2.86 | - | 1.087
LUVA DE PVC RIGIDO PARA ELETRODUTO 3/4" (LABOR) | UN | '042521 | 0.76 | 1 | 1.03 | 0 | 1.03 | - | 0.783
CABO FLEX ISOL. TERMOPLAST. 750V - 2,50 MM2 - 70º (LABOR) | M | '043005 | 1.4076 | 1 | 1.11 | 0 | 1.11 | - | 1.562
CABO FLEX ISOL. TERMOPLAST. 750V - 4,00 MM2 - 70º (LABOR) | M | '043006 | 1.3158 | 1 | 1.89 | 0 | 1.89 | - | 2.487
CAIXA PVC 4 X 2" TIGREFLEX (LABOR) | UN | '045104 | 0.17 | 1 | 1.36 | 0 | 1.36 | - | 0.231
INTERRUPTOR (MODULO) 1 TECLA SIMPLES 10A/250V S/ ESPELHO (LABOR) | UN | '045501 | 0.07 | 1 | 8.15 | 0 | 8.15 | - | 0.571
TOMADA (MODULO) PAD BRAS 2 P+T 20A/250V NBR 14136 S/ ESPELH (LABOR) | UN | '045519 | 0.07 | 1 | 12.89 | 0 | 12.89 | - | 0.902
TOMADA (MODULO) PAD BRAS 2 P+T 10A/250V NBR 14136 S/ ESPELH (LABOR) | UN | '045520 | 0.07 | 1 | 12.3 | 0 | 12.3 | - | 0.861
ESPELHO 4X2", LINHA BRANCA (LABOR) | UN | '045525 | 0.21 | 1 | 5.7 | 0 | 5.7 | - | 1.197
LAMPADA INCANDESCENTE 60W (LABOR) | UN | '046504 | 0.14 | 1 | 5.68 | 0 | 5.68 | - | 0.795
CHUVEIRO ELÉTRICO EM PVC - TIPO DUCHA (LABOR) | UN | '047561 | 0.035 | 1 | 73.61 | 0 | 73.61 | - | 2.576
BUCHA DE ALUMINIO FUNDIDO 3/4" (LABOR) | UN | '048502 | 0.205 | 1 | 0.88 | 0 | 0.88 | - | 0.18
ARRUELA DE ALUMINIO FUNDIDO 3/4" (LABOR) | UN | '048516 | 0.205 | 1 | 0.47 | 0 | 0.47 | - | 0.096
ABRACADEIRA TIPO "U" P/ FIXACAO ELETRODUTO 3/4" (LABOR) | UN | '048534 | 0.205 | 1 | 0.31 | 0 | 0.31 | - | 0.064
BOCAL PORCELANA C/ ROSCA P/ LAMPADA INCANDESCENTE (LABOR) | UN | '049505 | 0.07 | 1 | 3.66 | 0 | 3.66 | - | 0.256
ADAPTADOR PVC SOLDAVEL PARA REGISTRO 25MM X 3/4" (LABOR) | UN | '062111 | 0.14 | 1 | 0.73 | 0 | 0.73 | - | 0.102
TUBO DE PVC SOLDAVEL DE 25MM (LABOR) | M | '062502 | 0.71054 | 1 | 2.63 | 0 | 2.63 | - | 1.869
JOELHO 90 DE PVC SOLDAVEL DE 25MM (LABOR) | UN | '062511 | 0.205 | 1 | 0.68 | 0 | 0.68 | - | 0.139
TE DE PVC SOLDAVEL DE 25MM (LABOR) | UN | '062520 | 0.07 | 1 | 0.98 | 0 | 0.98 | - | 0.069
TUBO DE PVC PARA ESGOTO DE 40MM (LABOR) | M | '062530 | 0.3232 | 1 | 3.87 | 0 | 3.87 | - | 1.251
TUBO DE PVC PARA ESGOTO DE 100MM (4") (LABOR) | M | '062533 | 0.1919 | 1 | 11.23 | 0 | 11.23 | - | 2.155
JOELHO 90 DE PVC P/ ESGOTO DE 40MM (LABOR) | UN | '062540 | 0.28 | 1 | 1.22 | 0 | 1.22 | - | 0.342
JOELHO 90 DE PVC P/ ESGOTO DE 100MM (LABOR) | UN | '062543 | 0.07 | 1 | 6.04 | 0 | 6.04 | - | 0.423
TUBO DE PVC DE 1 1/2" P/ DESCARGA (LABOR) | UN | '062549 | 0.035 | 1 | 7.55 | 0 | 7.55 | - | 0.264
REGISTRO DE GAVETA BRUTO 20MM - 3/4" (LABOR) | UN | '063502 | 0.035 | 1 | 25.61 | 0 | 25.61 | - | 0.896
REGISTRO DE PRESSAO CROMADO 3/4" (LABOR) | UN | '063521 | 0.035 | 1 | 54.22 | 0 | 54.22 | - | 1.898
VALVULA DE PVC 1" C/ UNHO (LABOR) | UN | '064006 | 0.035 | 1 | 4.1 | 0 | 4.1 | - | 0.144
ANEL DE CERA PARA BACIA SANITARIA (LABOR) | UN | '064709 | 0.035 | 1 | 12.4 | 0 | 12.4 | - | 0.434
CAIXA DESCARGA PLASTICA SOBREPOR BRANCA 6/9 LITROS (LABOR) | UN | '065002 | 0.035 | 1 | 30.95 | 0 | 30.95 | - | 1.083
BACIA SIFONADA DE LOUCA BRANCA (LABOR) | UN | '065502 | 0.035 | 1 | 111.45 | 0 | 111.45 | - | 3.901
LAVATORIO DE LOUCA BRANCA SEM COLUNA (LABOR) | UN | '065509 | 0.035 | 1 | 94.36 | 0 | 94.36 | - | 3.303
TORNEIRA EM PVC PARA LAVATORIO (LABOR) | UN | '066049 | 0.035 | 1 | 13.06 | 0 | 13.06 | - | 0.457
RALO SIFONADO 10X10CM C/ GRELHA QUADRADA PVC (LABOR) | UN | '067552 | 0.07 | 1 | 10.94 | 0 | 10.94 | - | 0.766
ENGATES DE PVC (LABOR) | UN | '069505 | 0.035 | 1 | 4.03 | 0 | 4.03 | - | 0.141
ASSENTO DE PLASTICO PARA VASO SANITARIO (LABOR) | UN | '069509 | 0.07 | 1 | 38.51 | 0 | 38.51 | - | 2.696
FITA DE VEDACAO 18MM X 50M (LABOR) | M | '069512 | 0.5236 | 1 | 0.17 | 0 | 0.17 | - | 0.089
ADESIVO PARA TUBO DE PVC RIGIDO (LABOR) | KG | '069513 | 0.017914 | 1 | 44.07 | 0 | 44.07 | - | 0.789
SOLUCAO LIMPADORA PARA PVC RIGIDO (LABOR) | L | '069514 | 0.025965 | 1 | 33.6 | 0 | 33.6 | - | 0.872
SubTotal: | [8 empty] | 210.08
EQUIPAMENTO | Unid | Código | Coefic. | C. Prod. | Pr. Prod. | Pr. Improd. | Pr. Unit. | Fator Ac. | Subtotal
BETONEIRA 320 L (E301) (LABOR) | H | '080125 | 0.003699 | 1 | 28.57 | 13.48 | 28.57 | - | 0.106
SubTotal: | [8 empty] | 0.11
RESUMO
DISCRIMINAÇÃO |  |  | TAXA(%) | VALORES
Mão-de-Obra(A) |  |  | 157.27 | 215.63
Materiais(B) |  |  |  | 210.08
Equipamentos(C) |  |  |  | 0.11
Produção da Equipe(D) |  |  |  | 1
Custo Horário Total(A+C) |  |  |  | 215.74
Custo Unitário da Execução[(A/D)+(C/D)] = E |  |  |  | 215.74
Custo Direto Total(B+E) |  |  |  | 425.82
Bonificações e Despesas Indiretas - BDI |  |  | 0 | 0
CUSTO UNITÁRIO (Adotado) |  |  |  | 425.82
Orçamento: 988501 - TABELA CUSTOS LABOR/CT-UFES PADRÃO DER JULHO/2020(LS=157,27; BDI=0%)
Órgão Cliente: DER-ES |  |  | Órgão Gerente: DER-ES |  |  | Data Base: Julho/2020
Planilha: 1 - TABELA CUSTOS LABOR/CT-UFES PADRÃO DER JULHO/2020(LS=157,27; BDI=0%)
Item: 020802 - Barracão para almoxarifado área de 10.90m2, de chapa de compensado 12mm e pontaletes 8x8cm, piso cimentado e cobertura de telha de fibrocimento de 6mm, inclusive ponto de luz, conf. projeto (2 utilizações) | [6 empty] | Unidade: m2
Base: LABOR |  | Código Base: '020802 |  | Fonte: LABOR |  |  | Versão: 2
MÃO DE OBRA | Unid | Código | Coefic. | C. Prod. | Pr. Prod. | Pr. Improd. | Pr. Unit. | Fator Ac. | Subtotal
CARPINTEIRO (OFICIAL - SINDUSCON) (LABOR) | H | '010111 | 1.506 | 1 | 6.94 | 0 | 17.85 | - | 26.882
ELETRICISTA (OFICIAL - SINDUSCON) (LABOR) | H | '010115 | 0.69218 | 1 | 6.94 | 0 | 17.85 | - | 12.355
PINTOR -(OFICIAL - SINDUSCON) (LABOR) | H | '010140 | 2.1538 | 1 | 6.94 | 0 | 17.85 | - | 38.445
SERVENTE (AUXILIAR DE OBRAS - SINDUSCON) (LABOR) | H | '010146 | 4.641 | 1 | 5.1 | 0 | 13.12 | - | 60.89
TELHADISTA - (OFICIAL - SINDUSCON) (LABOR) | H | '010150 | 0.31552 | 1 | 6.94 | 0 | 17.85 | - | 5.632
SubTotal: | [8 empty] | 144.2
MATERIAL | Unid | Código | Coefic. | C. Prod. | Pr. Prod. | Pr. Improd. | Pr. Unit. | Fator Ac. | Subtotal
AREIA LAVADA MEDIA (LABOR) | M3 | '020503 | 0.0354 | 1 | 63.75 | 0 | 63.75 | - | 2.257
CAL HIDRATADO P/ ARGAMASSA CH III (LABOR) | KG | '020505 | 1.32 | 1 | 0.78 | 0 | 0.78 | - | 1.03
CIMENTO PORTLAND CP III - 40 (LABOR) | KG | '020508 | 5.1 | 1 | 0.32 | 0 | 0.32 | - | 1.632
BRITA 3 (LABOR) | M3 | '020519 | 0.06 | 1 | 72.2 | 0 | 72.2 | - | 4.332
PONTALETE DE MADEIRA BRUTA DE 3ª 8.0 X 8.0 CM (LABOR) | M | '021009 | 4.026 | 1 | 4.94 | 0 | 4.94 | - | 19.888
CHAPA COMPENSADA RESINADA ESP. 12MM (LABOR) | M2 | '021032 | 2.292 | 1 | 20.22 | 0 | 20.22 | - | 46.344
TELHA FIBROCIMENTO ONDULADA DE 6MM (LABOR) | M2 | '025513 | 0.782 | 1 | 22.81 | 0 | 22.81 | - | 17.837
CONJUNTO VEDACAO ELASTICA (LABOR) | UN | '026503 | 0.9656 | 1 | 0.58 | 0 | 0.58 | - | 0.56
PARAFUSO COM ROSCA SOBERBA 8X110MM (LABOR) | UN | '026517 | 0.9656 | 1 | 0.99 | 0 | 0.99 | - | 0.956
BUCHA PLASTICA COM PARAFUSO - 8MM (LABOR) | UN | '026548 | 0.55 | 1 | 0.27 | 0 | 0.27 | - | 0.149
PREGO - PRECO MEDIO DAS BITOLAS (LABOR) | KG | '026560 | 0.196 | 1 | 9.18 | 0 | 9.18 | - | 1.799
TARGETA FIO REDONDO 2" (LABOR) | UN | '031516 | 0.09 | 1 | 3.47 | 0 | 3.47 | - | 0.312
CADEADO 40MM (LABOR) | UN | '031519 | 0.09 | 1 | 28.83 | 0 | 28.83 | - | 2.595
PORTA CADEADO PARA CADEADO DE 40MM (LABOR) | UN | '031571 | 0.09 | 1 | 8.83 | 0 | 8.83 | - | 0.795
DOBRADICA DE FERRO ZINCADO DE 3" X 2 1/2" (LABOR) | UN | '031584 | 0.32 | 1 | 7.2 | 0 | 7.2 | - | 2.304
ESMALTE SINTETICO (LABOR) | L | '037502 | 1.5664 | 1 | 26.79 | 0 | 26.79 | - | 41.964
AGUARRAZ MINERAL (LABOR) | L | '038001 | 0.3916 | 1 | 10.85 | 0 | 10.85 | - | 4.249
ELETRODUTO DE PVC RIGIDO 3/4" - ROSCAVEL SEM LUVA (LABOR) | M | '042502 | 0.759 | 1 | 2.36 | 0 | 2.36 | - | 1.791
CURVA DE PVC RIGIDO PARA ELETRODUTO DE 3/4" (LABOR) | UN | '042511 | 0.185 | 1 | 2.86 | 0 | 2.86 | - | 0.529
LUVA DE PVC RIGIDO PARA ELETRODUTO 3/4" (LABOR) | UN | '042521 | 0.37 | 1 | 1.03 | 0 | 1.03 | - | 0.381
CABO FLEX ISOL. TERMOPLAST. 750V - 2,50 MM2 - 70º (LABOR) | M | '043005 | 1.53 | 1 | 1.11 | 0 | 1.11 | - | 1.698
CAIXA PVC 4 X 2" TIGREFLEX (LABOR) | UN | '045104 | 0.14 | 1 | 1.36 | 0 | 1.36 | - | 0.19
INTERRUPTOR (MODULO) 1 TECLA SIMPLES 10A/250V S/ ESPELHO (LABOR) | UN | '045501 | 0.0455 | 1 | 8.15 | 0 | 8.15 | - | 0.371
TOMADA (MODULO) PAD BRAS 2 P+T 20A/250V NBR 14136 S/ ESPELH (LABOR) | UN | '045519 | 0.0455 | 1 | 12.89 | 0 | 12.89 | - | 0.586
TOMADA (MODULO) PAD BRAS 2 P+T 10A/250V NBR 14136 S/ ESPELH (LABOR) | UN | '045520 | 0.0455 | 1 | 12.3 | 0 | 12.3 | - | 0.56
ESPELHO 4X2", LINHA BRANCA (LABOR) | UN | '045525 | 0.1365 | 1 | 5.7 | 0 | 5.7 | - | 0.778
LAMPADA INCANDESCENTE 60W (LABOR) | UN | '046504 | 0.091 | 1 | 5.68 | 0 | 5.68 | - | 0.517
BUCHA DE ALUMINIO FUNDIDO 3/4" (LABOR) | UN | '048502 | 0.135 | 1 | 0.88 | 0 | 0.88 | - | 0.119
ARRUELA DE ALUMINIO FUNDIDO 3/4" (LABOR) | UN | '048516 | 0.135 | 1 | 0.47 | 0 | 0.47 | - | 0.063
ABRACADEIRA TIPO "U" P/ FIXACAO ELETRODUTO 3/4" (LABOR) | UN | '048534 | 0.275 | 1 | 0.31 | 0 | 0.31 | - | 0.085
BOCAL PORCELANA C/ ROSCA P/ LAMPADA INCANDESCENTE (LABOR) | UN | '049505 | 0.0455 | 1 | 3.66 | 0 | 3.66 | - | 0.167
SubTotal: | [8 empty] | 156.84
RESUMO
DISCRIMINAÇÃO |  |  | TAXA(%) | VALORES
Mão-de-Obra(A) |  |  | 157.27 | 144.2
Materiais(B) |  |  |  | 156.84
Equipamentos(C) |  |  |  | 0
Produção da Equipe(D) |  |  |  | 1
Custo Horário Total(A+C) |  |  |  | 144.2
Custo Unitário da Execução[(A/D)+(C/D)] = E |  |  |  | 144.2
Custo Direto Total(B+E) |  |  |  | 301.04
Bonificações e Despesas Indiretas - BDI |  |  | 0 | 0
CUSTO UNITÁRIO (Adotado) |  |  |  | 301.04
Orçamento: 988501 - TABELA CUSTOS LABOR/CT-UFES PADRÃO DER JULHO/2020(LS=157,27; BDI=0%)
Órgão Cliente: DER-ES |  |  | Órgão Gerente: DER-ES |  |  | Data Base: Julho/2020
Planilha: 1 - TABELA CUSTOS LABOR/CT-UFES PADRÃO DER JULHO/2020(LS=157,27; BDI=0%)
Item: 020803 - Barracão para depósito de cimento área de 10.90m2, de chapa de compensado 12mm e pontaletes 8x8cm, piso cimentado e cobertura de telhas de fibrocimento de 6mm, inclusive ponto de luz, conf. projeto (2 utilizações) | [6 empty] | Unidade: m2
Base: LABOR |  | Código Base: '020803 |  | Fonte: LABOR |  |  | Versão: 2
MÃO DE OBRA | Unid | Código | Coefic. | C. Prod. | Pr. Prod. | Pr. Improd. | Pr. Unit. | Fator Ac. | Subtotal
CARPINTEIRO (OFICIAL - SINDUSCON) (LABOR) | H | '010111 | 1.3488 | 1 | 6.94 | 0 | 17.85 | - | 24.076
ELETRICISTA (OFICIAL - SINDUSCON) (LABOR) | H | '010115 | 0.26922 | 1 | 6.94 | 0 | 17.85 | - | 4.806
PINTOR -(OFICIAL - SINDUSCON) (LABOR) | H | '010140 | 1.98 | 1 | 6.94 | 0 | 17.85 | - | 35.343
SERVENTE (AUXILIAR DE OBRAS - SINDUSCON) (LABOR) | H | '010146 | 4.0211 | 1 | 5.1 | 0 | 13.12 | - | 52.756
TELHADISTA - (OFICIAL - SINDUSCON) (LABOR) | H | '010150 | 0.31552 | 1 | 6.94 | 0 | 17.85 | - | 5.632
SubTotal: | [8 empty] | 122.61
MATERIAL | Unid | Código | Coefic. | C. Prod. | Pr. Prod. | Pr. Improd. | Pr. Unit. | Fator Ac. | Subtotal
AREIA LAVADA MEDIA (LABOR) | M3 | '020503 | 0.0354 | 1 | 63.75 | 0 | 63.75 | - | 2.257
CAL HIDRATADO P/ ARGAMASSA CH III (LABOR) | KG | '020505 | 1.32 | 1 | 0.78 | 0 | 0.78 | - | 1.03
CIMENTO PORTLAND CP III - 40 (LABOR) | KG | '020508 | 5.1 | 1 | 0.32 | 0 | 0.32 | - | 1.632
BRITA 3 (LABOR) | M3 | '020519 | 0.06 | 1 | 72.2 | 0 | 72.2 | - | 4.332
PONTALETE DE MADEIRA BRUTA DE 3ª 8.0 X 8.0 CM (LABOR) | M | '021009 | 3.936 | 1 | 4.94 | 0 | 4.94 | - | 19.444
CHAPA COMPENSADA RESINADA ESP. 12MM (LABOR) | M2 | '021032 | 2.07 | 1 | 20.22 | 0 | 20.22 | - | 41.855
TELHA FIBROCIMENTO ONDULADA DE 6MM (LABOR) | M2 | '025513 | 0.782 | 1 | 22.81 | 0 | 22.81 | - | 17.837
CONJUNTO VEDACAO ELASTICA (LABOR) | UN | '026503 | 0.9656 | 1 | 0.58 | 0 | 0.58 | - | 0.56
PARAFUSO COM ROSCA SOBERBA 8X110MM (LABOR) | UN | '026517 | 0.9656 | 1 | 0.99 | 0 | 0.99 | - | 0.956
BUCHA PLASTICA COM PARAFUSO - 8MM (LABOR) | UN | '026548 | 0.37 | 1 | 0.27 | 0 | 0.27 | - | 0.1
PREGO - PRECO MEDIO DAS BITOLAS (LABOR) | KG | '026560 | 0.186 | 1 | 9.18 | 0 | 9.18 | - | 1.707
TARGETA FIO REDONDO 3" (LABOR) | UN | '031511 | 0.046 | 1 | 4.15 | 0 | 4.15 | - | 0.191
CADEADO 40MM (LABOR) | UN | '031519 | 0.046 | 1 | 28.83 | 0 | 28.83 | - | 1.326
PORTA CADEADO PARA CADEADO DE 40MM (LABOR) | UN | '031571 | 0.046 | 1 | 8.83 | 0 | 8.83 | - | 0.406
DOBRADICA DE FERRO ZINCADO DE 3" X 2 1/2" (LABOR) | UN | '031584 | 0.14 | 1 | 7.2 | 0 | 7.2 | - | 1.008
ESMALTE SINTETICO (LABOR) | L | '037502 | 1.44 | 1 | 26.79 | 0 | 26.79 | - | 38.578
AGUARRAZ MINERAL (LABOR) | L | '038001 | 0.36 | 1 | 10.85 | 0 | 10.85 | - | 3.906
ELETRODUTO DE PVC RIGIDO 3/4" - ROSCAVEL SEM LUVA (LABOR) | M | '042502 | 0.297 | 1 | 2.36 | 0 | 2.36 | - | 0.701
CURVA DE PVC RIGIDO PARA ELETRODUTO DE 3/4" (LABOR) | UN | '042511 | 0.0915 | 1 | 2.86 | 0 | 2.86 | - | 0.262
LUVA DE PVC RIGIDO PARA ELETRODUTO 3/4" (LABOR) | UN | '042521 | 0.185 | 1 | 1.03 | 0 | 1.03 | - | 0.191
CABO FLEX ISOL. TERMOPLAST. 750V - 2,50 MM2 - 70º (LABOR) | M | '043005 | 0.5508 | 1 | 1.11 | 0 | 1.11 | - | 0.611
CAIXA PVC 4 X 2" TIGREFLEX (LABOR) | UN | '045104 | 0.046 | 1 | 1.36 | 0 | 1.36 | - | 0.063
INTERRUPTOR (MODULO) 1 TECLA SIMPLES 10A/250V S/ ESPELHO (LABOR) | UN | '045501 | 0.046 | 1 | 8.15 | 0 | 8.15 | - | 0.375
ESPELHO 4X2", LINHA BRANCA (LABOR) | UN | '045525 | 0.046 | 1 | 5.7 | 0 | 5.7 | - | 0.262
LAMPADA INCANDESCENTE 60W (LABOR) | UN | '046504 | 0.092 | 1 | 5.68 | 0 | 5.68 | - | 0.523
BUCHA DE ALUMINIO FUNDIDO 3/4" (LABOR) | UN | '048502 | 0.046 | 1 | 0.88 | 0 | 0.88 | - | 0.04
ARRUELA DE ALUMINIO FUNDIDO 3/4" (LABOR) | UN | '048516 | 0.046 | 1 | 0.47 | 0 | 0.47 | - | 0.022
ABRACADEIRA TIPO "U" P/ FIXACAO ELETRODUTO 3/4" (LABOR) | UN | '048534 | 0.185 | 1 | 0.31 | 0 | 0.31 | - | 0.057
BOCAL PORCELANA C/ ROSCA P/ LAMPADA INCANDESCENTE (LABOR) | UN | '049505 | 0.046 | 1 | 3.66 | 0 | 3.66 | - | 0.168
SubTotal: | [8 empty] | 140.4
RESUMO
DISCRIMINAÇÃO |  |  | TAXA(%) | VALORES
Mão-de-Obra(A) |  |  | 157.27 | 122.61
Materiais(B) |  |  |  | 140.4
Equipamentos(C) |  |  |  | 0
Produção da Equipe(D) |  |  |  | 1
Custo Horário Total(A+C) |  |  |  | 122.61
Custo Unitário da Execução[(A/D)+(C/D)] = E |  |  |  | 122.61
Custo Direto Total(B+E) |  |  |  | 263.01
Bonificações e Despesas Indiretas - BDI |  |  | 0 | 0
CUSTO UNITÁRIO (Adotado) |  |  |  | 263.01
Orçamento: 988501 - TABELA CUSTOS LABOR/CT-UFES PADRÃO DER JULHO/2020(LS=157,27; BDI=0%)
Órgão Cliente: DER-ES |  |  | Órgão Gerente: DER-ES |  |  | Data Base: Julho/2020
Planilha: 1 - TABELA CUSTOS LABOR/CT-UFES PADRÃO DER JULHO/2020(LS=157,27; BDI=0%)
Item: 020804 - Refeitório com paredes de chapa de compens. 12mm e pontaletes 8x8cm, piso ciment. e cobert. de telhas fibroc. 6mm, incl. ponto de luz e cx. de inspeção (cons. 1.21m2/func./turno), conf. projeto (2 utilização) | [6 empty] | Unidade: m2
Base: LABOR |  | Código Base: '020804 |  | Fonte: LABOR |  |  | Versão: 3
MÃO DE OBRA | Unid | Código | Coefic. | C. Prod. | Pr. Prod. | Pr. Improd. | Pr. Unit. | Fator Ac. | Subtotal
CARPINTEIRO (OFICIAL - SINDUSCON) (LABOR) | H | '010111 | 1.0652 | 1 | 6.94 | 0 | 17.85 | - | 19.014
ELETRICISTA (OFICIAL - SINDUSCON) (LABOR) | H | '010115 | 0.417 | 1 | 6.94 | 0 | 17.85 | - | 7.443
ENCANADOR - (OFICIAL - SINDUSCON) (LABOR) | H | '010118 | 0.29492 | 1 | 6.94 | 0 | 17.85 | - | 5.264
ARMADOR (OFICIAL - SINDUSCON) (LABOR) | H | '010121 | 0.004666 | 1 | 6.94 | 0 | 17.85 | - | 0.083
PEDREIRO - (OFICIAL - SINDUSCON) (LABOR) | H | '010139 | 0.19602 | 1 | 6.94 | 0 | 17.85 | - | 3.499
PINTOR -(OFICIAL - SINDUSCON) (LABOR) | H | '010140 | 1.1704 | 1 | 6.94 | 0 | 17.85 | - | 20.892
SERVENTE (AUXILIAR DE OBRAS - SINDUSCON) (LABOR) | H | '010146 | 4.089 | 1 | 5.1 | 0 | 13.12 | - | 53.648
TELHADISTA - (OFICIAL - SINDUSCON) (LABOR) | H | '010150 | 0.31552 | 1 | 6.94 | 0 | 17.85 | - | 5.632
SubTotal: | [8 empty] | 115.48
MATERIAL | Unid | Código | Coefic. | C. Prod. | Pr. Prod. | Pr. Improd. | Pr. Unit. | Fator Ac. | Subtotal
AREIA LAVADA MEDIA (LABOR) | M3 | '020503 | 0.041626 | 1 | 63.75 | 0 | 63.75 | - | 2.654
CAL HIDRATADO P/ ARGAMASSA CH III (LABOR) | KG | '020505 | 1.5041 | 1 | 0.78 | 0 | 0.78 | - | 1.173
CIMENTO PORTLAND CP III - 40 (LABOR) | KG | '020508 | 6.7358 | 1 | 0.32 | 0 | 0.32 | - | 2.155
BRITA 1 (LABOR) | M3 | '020517 | 0.000662 | 1 | 72.2 | 0 | 72.2 | - | 0.048
BRITA 2 (LABOR) | M3 | '020518 | 0.001548 | 1 | 72.2 | 0 | 72.2 | - | 0.112
BRITA 3 (LABOR) | M3 | '020519 | 0.066 | 1 | 72.2 | 0 | 72.2 | - | 4.765
PECA EM MADEIRA 7 X 2 CM (BRUTA) (LABOR) | M | '020977 | 0.988 | 1 | 4.1 | 0 | 4.1 | - | 4.051
SARRAFO DE MADEIRA PINUS 10 X 2.5CM (LABOR) | M | '020985 | 0.00238 | 1 | 5.26 | 0 | 5.26 | - | 0.013
TABUA DE MADEIRA PINUS 30 X 2.5 CM (TAIPA DE 1ª) (LABOR) | M2 | '020987 | 0.254 | 1 | 29.69 | 0 | 29.69 | - | 7.541
TABUA DE MADEIRA PINUS 30 X 2.5 CM (LABOR) | M | '020988 | 0.00476 | 1 | 8.37 | 0 | 8.37 | - | 0.04
PONTALETE DE MADEIRA BRUTA DE 3ª 8.0 X 8.0 CM (LABOR) | M | '021009 | 3.662 | 1 | 4.94 | 0 | 4.94 | - | 18.09
CHAPA COMPENSADA RESINADA ESP. 12MM (LABOR) | M2 | '021032 | 1.8 | 1 | 20.22 | 0 | 20.22 | - | 36.396
ACO CA-50 DE 8.0MM (LABOR) | KG | '021517 | 0.067058 | 1 | 3.86 | 0 | 3.86 | - | 0.259
BLOCO DE CONCRETO 9 X 19 X 39CM - VEDACAO (LABOR) | UN | '022502 | 1.25 | 1 | 1.68 | 0 | 1.68 | - | 2.1
BLOCO CERÂMICO 10 FUROS 09X19X19CM - DA FABRICA (LABOR) | UN | '022586 | 0.45 | 1 | 0.48 | 0 | 0.48 | - | 0.216
SIKA 1 (LABOR) | KG | '024015 | 0.0408 | 1 | 6.03 | 0 | 6.03 | - | 0.246
TELHA FIBROCIMENTO ONDULADA DE 6MM (LABOR) | M2 | '025513 | 0.782 | 1 | 22.81 | 0 | 22.81 | - | 17.837
CONJUNTO VEDACAO ELASTICA (LABOR) | UN | '026503 | 0.9656 | 1 | 0.58 | 0 | 0.58 | - | 0.56
PARAFUSO COM ROSCA SOBERBA 8X110MM (LABOR) | UN | '026517 | 0.9656 | 1 | 0.99 | 0 | 0.99 | - | 0.956
BUCHA PLASTICA COM PARAFUSO - 8MM (LABOR) | UN | '026548 | 0.21 | 1 | 0.27 | 0 | 0.27 | - | 0.057
BUCHA PLASTICA 8MM (LABOR) | UN | '026549 | 0.034 | 1 | 0.1 | 0 | 0.1 | - | 0.003
PARAFUSO CROMADO P/FIXACAO SANITARIOS (LABOR) | UN | '026550 | 0.034 | 1 | 7 | 0 | 7 | - | 0.238
PREGO - PRECO MEDIO DAS BITOLAS (LABOR) | KG | '026560 | 0.151 | 1 | 9.18 | 0 | 9.18 | - | 1.386
PREGO 18X27 (LABOR) | KG | '026569 | 0.000714 | 1 | 8.68 | 0 | 8.68 | - | 0.006
ARAME RECOZIDO N.18 BWG (LABOR) | KG | '027010 | 0.001749 | 1 | 9.63 | 0 | 9.63 | - | 0.017
DESMOLDANTE PARA FORMAS (LABOR) | L | '028008 | 0.002856 | 1 | 11.85 | 0 | 11.85 | - | 0.034
ESMALTE SINTETICO (LABOR) | L | '037502 | 0.8512 | 1 | 26.79 | 0 | 26.79 | - | 22.804
AGUARRAZ MINERAL (LABOR) | L | '038001 | 0.2128 | 1 | 10.85 | 0 | 10.85 | - | 2.309
ELETRODUTO DE PVC RIGIDO 3/4" - ROSCAVEL SEM LUVA (LABOR) | M | '042502 | 0.363 | 1 | 2.36 | 0 | 2.36 | - | 0.857
CURVA DE PVC RIGIDO PARA ELETRODUTO DE 3/4" (LABOR) | UN | '042511 | 0.07 | 1 | 2.86 | 0 | 2.86 | - | 0.2
LUVA DE PVC RIGIDO PARA ELETRODUTO 3/4" (LABOR) | UN | '042521 | 0.14 | 1 | 1.03 | 0 | 1.03 | - | 0.144
CABO FLEX ISOL. TERMOPLAST. 750V - 2,50 MM2 - 70º (LABOR) | M | '043005 | 0.2091 | 1 | 1.11 | 0 | 1.11 | - | 0.232
CABO FLEX ISOL. TERMOPLAST. 750V - 4,00 MM2 - 70º (LABOR) | M | '043006 | 0.8517 | 1 | 1.89 | 0 | 1.89 | - | 1.61
CAIXA PVC 4 X 2" TIGREFLEX (LABOR) | UN | '045104 | 0.05 | 1 | 1.36 | 0 | 1.36 | - | 0.068
INTERRUPTOR (MODULO) 1 TECLA SIMPLES 10A/250V S/ ESPELHO (LABOR) | UN | '045501 | 0.017 | 1 | 8.15 | 0 | 8.15 | - | 0.139
TOMADA (MODULO) PAD BRAS 2 P+T 20A/250V NBR 14136 S/ ESPELH (LABOR) | UN | '045519 | 0.0345 | 1 | 12.89 | 0 | 12.89 | - | 0.445
ESPELHO 4X2", LINHA BRANCA (LABOR) | UN | '045525 | 0.0515 | 1 | 5.7 | 0 | 5.7 | - | 0.294
LAMPADA INCANDESCENTE 60W (LABOR) | UN | '046504 | 0.1 | 1 | 5.68 | 0 | 5.68 | - | 0.568
BUCHA DE ALUMINIO FUNDIDO 3/4" (LABOR) | UN | '048502 | 0.065 | 1 | 0.88 | 0 | 0.88 | - | 0.057
ARRUELA DE ALUMINIO FUNDIDO 3/4" (LABOR) | UN | '048516 | 0.065 | 1 | 0.47 | 0 | 0.47 | - | 0.031
ABRACADEIRA TIPO "U" P/ FIXACAO ELETRODUTO 3/4" (LABOR) | UN | '048534 | 0.105 | 1 | 0.31 | 0 | 0.31 | - | 0.033
BOCAL PORCELANA C/ ROSCA P/ LAMPADA INCANDESCENTE (LABOR) | UN | '049505 | 0.05 | 1 | 3.66 | 0 | 3.66 | - | 0.183
JOELHO DE REDUCAO 90 PVC SOLDAVEL DE 32X25MM (LABOR) | UN | '062187 | 0.017 | 1 | 2.75 | 0 | 2.75 | - | 0.047
TUBO DE PVC SOLDAVEL DE 25MM (LABOR) | M | '062502 | 0.2323 | 1 | 2.63 | 0 | 2.63 | - | 0.611
JOELHO 90 DE PVC SOLDAVEL DE 25MM (LABOR) | UN | '062511 | 0.05 | 1 | 0.68 | 0 | 0.68 | - | 0.034
TE DE PVC SOLDAVEL DE 25MM (LABOR) | UN | '062520 | 0.017 | 1 | 0.98 | 0 | 0.98 | - | 0.017
TUBO DE PVC PARA ESGOTO DE 40MM (LABOR) | M | '062530 | 0.19695 | 1 | 3.87 | 0 | 3.87 | - | 0.762
JOELHO 90 DE PVC P/ ESGOTO DE 40MM (LABOR) | UN | '062540 | 0.14 | 1 | 1.22 | 0 | 1.22 | - | 0.171
TE 90° PVC RIGIDO P/ ESGOTO DE 40MM (1 1/2") (LABOR) | UN | '062544 | 0.034 | 1 | 2.79 | 0 | 2.79 | - | 0.095
VALVULA DE PVC 1" C/ UNHO (LABOR) | UN | '064006 | 0.017 | 1 | 4.1 | 0 | 4.1 | - | 0.07
SIFAO DE PVC RIGIDO TIPO COPO 1" X 1 1/2" (LABOR) | UN | '064507 | 0.017 | 1 | 16.95 | 0 | 16.95 | - | 0.288
PIA EM MARMORITE P/COZINHA DIM. 1.20 X 0.60 M (LABOR) | UN | '065598 | 0.017 | 1 | 239.63 | 0 | 239.63 | - | 4.074
RALO SIFONADO 10X10CM C/ GRELHA QUADRADA PVC (LABOR) | UN | '067552 | 0.034 | 1 | 10.94 | 0 | 10.94 | - | 0.372
ENGATES DE PVC (LABOR) | UN | '069505 | 0.017 | 1 | 4.03 | 0 | 4.03 | - | 0.069
FITA DE VEDACAO 18MM X 50M (LABOR) | M | '069512 | 0.04964 | 1 | 0.17 | 0 | 0.17 | - | 0.008
ADESIVO PARA TUBO DE PVC RIGIDO (LABOR) | KG | '069513 | 0.004262 | 1 | 44.07 | 0 | 44.07 | - | 0.188
SOLUCAO LIMPADORA PARA PVC RIGIDO (LABOR) | L | '069514 | 0.004878 | 1 | 33.6 | 0 | 33.6 | - | 0.164
SubTotal: | [8 empty] | 137.9
EQUIPAMENTO | Unid | Código | Coefic. | C. Prod. | Pr. Prod. | Pr. Improd. | Pr. Unit. | Fator Ac. | Subtotal
BETONEIRA 320 L (E301) (LABOR) | H | '080125 | 0.001796 | 1 | 28.57 | 13.48 | 28.57 | - | 0.051
SubTotal: | [8 empty] | 0.05
RESUMO
DISCRIMINAÇÃO |  |  | TAXA(%) | VALORES
Mão-de-Obra(A) |  |  | 157.27 | 115.48
Materiais(B) |  |  |  | 137.9
Equipamentos(C) |  |  |  | 0.05
Produção da Equipe(D) |  |  |  | 1
Custo Horário Total(A+C) |  |  |  | 115.53
Custo Unitário da Execução[(A/D)+(C/D)] = E |  |  |  | 115.53
Custo Direto Total(B+E) |  |  |  | 253.43
Bonificações e Despesas Indiretas - BDI |  |  | 0 | 0
CUSTO UNITÁRIO (Adotado) |  |  |  | 253.43
Orçamento: 988501 - TABELA CUSTOS LABOR/CT-UFES PADRÃO DER JULHO/2020(LS=157,27; BDI=0%)
Órgão Cliente: DER-ES |  |  | Órgão Gerente: DER-ES |  |  | Data Base: Julho/2020
Planilha: 1 - TABELA CUSTOS LABOR/CT-UFES PADRÃO DER JULHO/2020(LS=157,27; BDI=0%)
Item: 020805 - Unidade de sanitário e vestiário para até 20 func. área 18.15m2, paredes de chapa compens. 12mm e pontalete 8x8cm, piso cimentado, cobert. telha fibroc. 6mm, incl. inst. de luz e cx. de inspeção, conf. projeto (2 utilizações) | [6 empty] | Unidade: und
Base: LABOR |  | Código Base: '020805 |  | Fonte: LABOR |  |  | Versão: 4
MÃO DE OBRA | Unid | Código | Coefic. | C. Prod. | Pr. Prod. | Pr. Improd. | Pr. Unit. | Fator Ac. | Subtotal
CARPINTEIRO (OFICIAL - SINDUSCON) (LABOR) | H | '010111 | 40.8164 | 1 | 6.94 | 0 | 17.85 | - | 728.573
ELETRICISTA (OFICIAL - SINDUSCON) (LABOR) | H | '010115 | 10.907 | 1 | 6.94 | 0 | 17.85 | - | 194.69
ENCANADOR - (OFICIAL - SINDUSCON) (LABOR) | H | '010118 | 23.016 | 1 | 6.94 | 0 | 17.85 | - | 410.836
ARMADOR (OFICIAL - SINDUSCON) (LABOR) | H | '010121 | 0.1372 | 1 | 6.94 | 0 | 17.85 | - | 2.449
PEDREIRO - (OFICIAL - SINDUSCON) (LABOR) | H | '010139 | 5.236 | 1 | 6.94 | 0 | 17.85 | - | 93.463
PINTOR -(OFICIAL - SINDUSCON) (LABOR) | H | '010140 | 36.1416 | 1 | 6.94 | 0 | 17.85 | - | 645.128
SERVENTE (AUXILIAR DE OBRAS - SINDUSCON) (LABOR) | H | '010146 | 120.6127 | 1 | 5.1 | 0 | 13.12 | - | 1582.439
TELHADISTA - (OFICIAL - SINDUSCON) (LABOR) | H | '010150 | 6.3684 | 1 | 6.94 | 0 | 17.85 | - | 113.676
SubTotal: | [8 empty] | 3771.25
MATERIAL | Unid | Código | Coefic. | C. Prod. | Pr. Prod. | Pr. Improd. | Pr. Unit. | Fator Ac. | Subtotal
AREIA LAVADA MEDIA (LABOR) | M3 | '020503 | 0.81868 | 1 | 63.75 | 0 | 63.75 | - | 52.191
CAL HIDRATADO P/ ARGAMASSA CH III (LABOR) | KG | '020505 | 29.1144 | 1 | 0.78 | 0 | 0.78 | - | 22.709
CIMENTO PORTLAND CP III - 40 (LABOR) | KG | '020508 | 139.6815 | 1 | 0.32 | 0 | 0.32 | - | 44.698
BRITA 1 (LABOR) | M3 | '020517 | 0.019462 | 1 | 72.2 | 0 | 72.2 | - | 1.405
BRITA 2 (LABOR) | M3 | '020518 | 0.04551 | 1 | 72.2 | 0 | 72.2 | - | 3.286
BRITA 3 (LABOR) | M3 | '020519 | 1.0896 | 1 | 72.2 | 0 | 72.2 | - | 78.669
PECA EM MADEIRA PINUS 10 X 2.5 CM (BRUTA) (LABOR) | M | '020975 | 8.47 | 1 | 4.43 | 0 | 4.43 | - | 37.522
PECA EM MADEIRA 7 X 2 CM (BRUTA) (LABOR) | M | '020977 | 9.24 | 1 | 4.1 | 0 | 4.1 | - | 37.884
TABUA DE MADEIRA PINUS 30 X 2.5 CM (TAIPA DE 1ª) (LABOR) | M2 | '020987 | 1.044 | 1 | 29.69 | 0 | 29.69 | - | 30.996
TABUA DE MADEIRA PINUS 30 X 2.5 CM (LABOR) | M | '020988 | 0.14 | 1 | 8.37 | 0 | 8.37 | - | 1.172
PONTALETE DE MADEIRA BRUTA DE 3ª 8.0 X 8.0 CM (LABOR) | M | '021009 | 82.776 | 1 | 4.94 | 0 | 4.94 | - | 408.913
CHAPA COMPENSADA RESINADA ESP. 12MM (LABOR) | M2 | '021032 | 45.564 | 1 | 20.22 | 0 | 20.22 | - | 921.304
ACO CA-50 DE 8.0MM (LABOR) | KG | '021517 | 1.9723 | 1 | 3.86 | 0 | 3.86 | - | 7.613
BLOCO DE CONCRETO 9 X 19 X 39CM - VEDACAO (LABOR) | UN | '022502 | 36.764 | 1 | 1.68 | 0 | 1.68 | - | 61.764
SIKA 1 (LABOR) | KG | '024015 | 1.2 | 1 | 6.03 | 0 | 6.03 | - | 7.236
TELHA FIBROCIMENTO ONDULADA DE 6MM (LABOR) | M2 | '025513 | 15.7837 | 1 | 22.81 | 0 | 22.81 | - | 360.027
CONJUNTO VEDACAO ELASTICA (LABOR) | UN | '026503 | 19.4895 | 1 | 0.58 | 0 | 0.58 | - | 11.304
PARAFUSO COM ROSCA SOBERBA 8X110MM (LABOR) | UN | '026517 | 19.4895 | 1 | 0.99 | 0 | 0.99 | - | 19.295
BUCHA PLASTICA COM PARAFUSO - 8MM (LABOR) | UN | '026548 | 8 | 1 | 0.27 | 0 | 0.27 | - | 2.16
BUCHA PLASTICA 8MM (LABOR) | UN | '026549 | 2.5 | 1 | 0.1 | 0 | 0.1 | - | 0.25
PARAFUSO CROMADO P/FIXACAO SANITARIOS (LABOR) | UN | '026550 | 2.5 | 1 | 7 | 0 | 7 | - | 17.5
PREGO - PRECO MEDIO DAS BITOLAS (LABOR) | KG | '026560 | 4.0048 | 1 | 9.18 | 0 | 9.18 | - | 36.764
PREGO 18X27 (LABOR) | KG | '026569 | 0.021 | 1 | 8.68 | 0 | 8.68 | - | 0.182
ARAME RECOZIDO N.18 BWG (LABOR) | KG | '027010 | 0.0343 | 1 | 9.63 | 0 | 9.63 | - | 0.33
DESMOLDANTE PARA FORMAS (LABOR) | L | '028008 | 0.056 | 1 | 11.85 | 0 | 11.85 | - | 0.664
TARGETA FIO REDONDO 3" (LABOR) | UN | '031511 | 1 | 1 | 4.15 | 0 | 4.15 | - | 4.15
TARGETA FIO REDONDO 2" (LABOR) | UN | '031516 | 0.5 | 1 | 3.47 | 0 | 3.47 | - | 1.735
CADEADO 30 MM (LABOR) | UN | '031548 | 20 | 1 | 18.41 | 0 | 18.41 | - | 368.2
PORTA CADEADO PARA CADEADO DE 30MM (LABOR) | UN | '031570 | 20 | 1 | 6.16 | 0 | 6.16 | - | 123.2
DOBRADICA DE FERRO ZINCADO DE 3" X 2 1/2" (LABOR) | UN | '031584 | 44.5 | 1 | 7.2 | 0 | 7.2 | - | 320.4
ESMALTE SINTETICO (LABOR) | L | '037502 | 26.2848 | 1 | 26.79 | 0 | 26.79 | - | 704.17
AGUARRAZ MINERAL (LABOR) | L | '038001 | 6.5712 | 1 | 10.85 | 0 | 10.85 | - | 71.298
ELETRODUTO DE PVC RIGIDO 3/4" - ROSCAVEL SEM LUVA (LABOR) | M | '042502 | 8.415 | 1 | 2.36 | 0 | 2.36 | - | 19.859
CURVA DE PVC RIGIDO PARA ELETRODUTO DE 3/4" (LABOR) | UN | '042511 | 3.5 | 1 | 2.86 | 0 | 2.86 | - | 10.01
LUVA DE PVC RIGIDO PARA ELETRODUTO 3/4" (LABOR) | UN | '042521 | 7 | 1 | 1.03 | 0 | 1.03 | - | 7.21
CABO FLEX ISOL. TERMOPLAST. 750V - 2,50 MM2 - 70º (LABOR) | M | '043005 | 14.076 | 1 | 1.11 | 0 | 1.11 | - | 15.624
CABO FLEX ISOL. TERMOPLAST. 750V - 4,00 MM2 - 70º (LABOR) | M | '043006 | 11.628 | 1 | 1.89 | 0 | 1.89 | - | 21.977
CAIXA PVC 4 X 2" TIGREFLEX (LABOR) | UN | '045104 | 1 | 1 | 1.36 | 0 | 1.36 | - | 1.36
INTERRUPTOR (MODULO) 1 TECLA SIMPLES 10A/250V S/ ESPELHO (LABOR) | UN | '045501 | 1 | 1 | 8.15 | 0 | 8.15 | - | 8.15
TOMADA (MODULO) PAD BRAS 2 P+T 20A/250V NBR 14136 S/ ESPELH (LABOR) | UN | '045519 | 0.5 | 1 | 12.89 | 0 | 12.89 | - | 6.445
ESPELHO 4X2", LINHA BRANCA (LABOR) | UN | '045525 | 1.5 | 1 | 5.7 | 0 | 5.7 | - | 8.55
LAMPADA INCANDESCENTE 60W (LABOR) | UN | '046504 | 2 | 1 | 5.68 | 0 | 5.68 | - | 11.36
CHUVEIRO ELÉTRICO EM PVC - TIPO DUCHA (LABOR) | UN | '047561 | 0.5 | 1 | 73.61 | 0 | 73.61 | - | 36.805
BUCHA DE ALUMINIO FUNDIDO 3/4" (LABOR) | UN | '048502 | 1.5 | 1 | 0.88 | 0 | 0.88 | - | 1.32
ARRUELA DE ALUMINIO FUNDIDO 3/4" (LABOR) | UN | '048516 | 1.5 | 1 | 0.47 | 0 | 0.47 | - | 0.705
ABRACADEIRA TIPO "U" P/ FIXACAO ELETRODUTO 3/4" (LABOR) | UN | '048534 | 4 | 1 | 0.31 | 0 | 0.31 | - | 1.24
BOCAL PORCELANA C/ ROSCA P/ LAMPADA INCANDESCENTE (LABOR) | UN | '049505 | 1 | 1 | 3.66 | 0 | 3.66 | - | 3.66
ADAPTADOR PVC SOLDAVEL PARA REGISTRO 25MM X 3/4" (LABOR) | UN | '062111 | 3 | 1 | 0.73 | 0 | 0.73 | - | 2.19
TUBO DE PVC SOLDAVEL DE 25MM (LABOR) | M | '062502 | 4.1915 | 1 | 2.63 | 0 | 2.63 | - | 11.024
JOELHO 90 DE PVC SOLDAVEL DE 25MM (LABOR) | UN | '062511 | 4 | 1 | 0.68 | 0 | 0.68 | - | 2.72
TE DE PVC SOLDAVEL DE 25MM (LABOR) | UN | '062520 | 2 | 1 | 0.98 | 0 | 0.98 | - | 1.96
TUBO DE PVC PARA ESGOTO DE 40MM (LABOR) | M | '062530 | 7.07 | 1 | 3.87 | 0 | 3.87 | - | 27.361
TUBO DE PVC PARA ESGOTO DE 100MM (4") (LABOR) | M | '062533 | 1.01 | 1 | 11.23 | 0 | 11.23 | - | 11.342
JOELHO 90 DE PVC P/ ESGOTO DE 40MM (LABOR) | UN | '062540 | 8 | 1 | 1.22 | 0 | 1.22 | - | 9.76
JOELHO 90 DE PVC P/ ESGOTO DE 100MM (LABOR) | UN | '062543 | 1 | 1 | 6.04 | 0 | 6.04 | - | 6.04
TE 90° PVC RIGIDO P/ ESGOTO DE 40MM (1 1/2") (LABOR) | UN | '062544 | 1 | 1 | 2.79 | 0 | 2.79 | - | 2.79
TUBO DE PVC DE 1 1/2" P/ DESCARGA (LABOR) | UN | '062549 | 0.5 | 1 | 7.55 | 0 | 7.55 | - | 3.775
TE DE PVC SOLDAVEL DE 32X25MM (LABOR) | UN | '062588 | 0.5 | 1 | 4.75 | 0 | 4.75 | - | 2.375
REGISTRO DE GAVETA BRUTO 20MM - 3/4" (LABOR) | UN | '063502 | 0.5 | 1 | 25.61 | 0 | 25.61 | - | 12.805
REGISTRO DE PRESSAO BRUTO 3/4" (LABOR) | UN | '063530 | 1 | 1 | 39.31 | 0 | 39.31 | - | 39.31
VALVULA DE PVC 1" C/ UNHO (LABOR) | UN | '064006 | 0.5 | 1 | 4.1 | 0 | 4.1 | - | 2.05
ANEL DE CERA PARA BACIA SANITARIA (LABOR) | UN | '064709 | 0.5 | 1 | 12.4 | 0 | 12.4 | - | 6.2
CAIXA DESCARGA PLASTICA SOBREPOR BRANCA 6/9 LITROS (LABOR) | UN | '065002 | 0.5 | 1 | 30.95 | 0 | 30.95 | - | 15.475
BACIA SIFONADA DE LOUCA BRANCA (LABOR) | UN | '065502 | 0.5 | 1 | 111.45 | 0 | 111.45 | - | 55.725
LAVATORIO DE LOUCA BRANCA SEM COLUNA (LABOR) | UN | '065509 | 0.5 | 1 | 94.36 | 0 | 94.36 | - | 47.18
MICTORIO DE LOUCA BRANCA (LABOR) | UN | '065511 | 0.5 | 1 | 257.28 | 0 | 257.28 | - | 128.64
CHUVEIRO DE PVC C/ BRACO (LABOR) | UN | '065526 | 0.5 | 1 | 13.83 | 0 | 13.83 | - | 6.915
TORNEIRA EM PVC PARA LAVATORIO (LABOR) | UN | '066049 | 0.5 | 1 | 13.06 | 0 | 13.06 | - | 6.53
RALO SIFONADO 10X10CM C/ GRELHA QUADRADA PVC (LABOR) | UN | '067552 | 1 | 1 | 10.94 | 0 | 10.94 | - | 10.94
ENGATES DE PVC (LABOR) | UN | '069505 | 1 | 1 | 4.03 | 0 | 4.03 | - | 4.03
ASSENTO DE PLASTICO PARA VASO SANITARIO (LABOR) | UN | '069509 | 1 | 1 | 38.51 | 0 | 38.51 | - | 38.51
FITA DE VEDACAO 18MM X 50M (LABOR) | M | '069512 | 10.04 | 1 | 0.17 | 0 | 0.17 | - | 1.707
ADESIVO PARA TUBO DE PVC RIGIDO (LABOR) | KG | '069513 | 0.32065 | 1 | 44.07 | 0 | 44.07 | - | 14.131
SOLUCAO LIMPADORA PARA PVC RIGIDO (LABOR) | L | '069514 | 0.37246 | 1 | 33.6 | 0 | 33.6 | - | 12.515
SubTotal: | [8 empty] | 4397.27
EQUIPAMENTO | Unid | Código | Coefic. | C. Prod. | Pr. Prod. | Pr. Improd. | Pr. Unit. | Fator Ac. | Subtotal
BETONEIRA 320 L (E301) (LABOR) | H | '080125 | 0.052836 | 1 | 28.57 | 13.48 | 28.57 | - | 1.51
SubTotal: | [8 empty] | 1.51
RESUMO
DISCRIMINAÇÃO |  |  | TAXA(%) | VALORES
Mão-de-Obra(A) |  |  | 157.27 | 3771.25
Materiais(B) |  |  |  | 4397.27
Equipamentos(C) |  |  |  | 1.51
Produção da Equipe(D) |  |  |  | 1
Custo Horário Total(A+C) |  |  |  | 3772.76
Custo Unitário da Execução[(A/D)+(C/D)] = E |  |  |  | 3772.76
Custo Direto Total(B+E) |  |  |  | 8170.03
Bonificações e Despesas Indiretas - BDI |  |  | 0 | 0
CUSTO UNITÁRIO (Adotado) |  |  |  | 8170.03
Orçamento: 988501 - TABELA CUSTOS LABOR/CT-UFES PADRÃO DER JULHO/2020(LS=157,27; BDI=0%)
Órgão Cliente: DER-ES |  |  | Órgão Gerente: DER-ES |  |  | Data Base: Julho/2020
Planilha: 1 - TABELA CUSTOS LABOR/CT-UFES PADRÃO DER JULHO/2020(LS=157,27; BDI=0%)
Item: 020806 - Unidade de sanitário e vestiário de 20 a 40 func. área 25.40m2, paredes de chapa compens. 12mm e pontalete 8x8cm, piso cimentado, cobert. telha fibroc. 6mm, incl. inst. de luz e cx. de inspeção, conf. projeto (2 utilizações) | [6 empty] | Unidade: und
Base: LABOR |  | Código Base: '020806 |  | Fonte: LABOR |  |  | Versão: 4
MÃO DE OBRA | Unid | Código | Coefic. | C. Prod. | Pr. Prod. | Pr. Improd. | Pr. Unit. | Fator Ac. | Subtotal
CARPINTEIRO (OFICIAL - SINDUSCON) (LABOR) | H | '010111 | 62.507 | 1 | 6.94 | 0 | 17.85 | - | 1115.75
ELETRICISTA (OFICIAL - SINDUSCON) (LABOR) | H | '010115 | 17.229 | 1 | 6.94 | 0 | 17.85 | - | 307.538
ENCANADOR - (OFICIAL - SINDUSCON) (LABOR) | H | '010118 | 43.731 | 1 | 6.94 | 0 | 17.85 | - | 780.598
ARMADOR (OFICIAL - SINDUSCON) (LABOR) | H | '010121 | 0.1372 | 1 | 6.94 | 0 | 17.85 | - | 2.449
PEDREIRO - (OFICIAL - SINDUSCON) (LABOR) | H | '010139 | 5.236 | 1 | 6.94 | 0 | 17.85 | - | 93.463
PINTOR -(OFICIAL - SINDUSCON) (LABOR) | H | '010140 | 46.024 | 1 | 6.94 | 0 | 17.85 | - | 821.528
SERVENTE (AUXILIAR DE OBRAS - SINDUSCON) (LABOR) | H | '010146 | 170.6014 | 1 | 5.1 | 0 | 13.12 | - | 2238.29
TELHADISTA - (OFICIAL - SINDUSCON) (LABOR) | H | '010150 | 8.6652 | 1 | 6.94 | 0 | 17.85 | - | 154.674
SubTotal: | [8 empty] | 5514.29
MATERIAL | Unid | Código | Coefic. | C. Prod. | Pr. Prod. | Pr. Improd. | Pr. Unit. | Fator Ac. | Subtotal
AREIA LAVADA MEDIA (LABOR) | M3 | '020503 | 1.0747 | 1 | 63.75 | 0 | 63.75 | - | 68.514
CAL HIDRATADO P/ ARGAMASSA CH III (LABOR) | KG | '020505 | 38.6624 | 1 | 0.78 | 0 | 0.78 | - | 30.157
CIMENTO PORTLAND CP III - 40 (LABOR) | KG | '020508 | 176.5715 | 1 | 0.32 | 0 | 0.32 | - | 56.503
BRITA 1 (LABOR) | M3 | '020517 | 0.019462 | 1 | 72.2 | 0 | 72.2 | - | 1.405
BRITA 2 (LABOR) | M3 | '020518 | 0.04551 | 1 | 72.2 | 0 | 72.2 | - | 3.286
BRITA 3 (LABOR) | M3 | '020519 | 1.524 | 1 | 72.2 | 0 | 72.2 | - | 110.033
PECA EM MADEIRA PINUS 10 X 2.5 CM (BRUTA) (LABOR) | M | '020975 | 10.87 | 1 | 4.43 | 0 | 4.43 | - | 48.154
PECA EM MADEIRA 7 X 2 CM (BRUTA) (LABOR) | M | '020977 | 17.58 | 1 | 4.1 | 0 | 4.1 | - | 72.078
TABUA DE MADEIRA PINUS 30 X 2.5 CM (TAIPA DE 1ª) (LABOR) | M2 | '020987 | 1.98 | 1 | 29.69 | 0 | 29.69 | - | 58.786
TABUA DE MADEIRA PINUS 30 X 2.5 CM (LABOR) | M | '020988 | 0.14 | 1 | 8.37 | 0 | 8.37 | - | 1.172
PONTALETE DE MADEIRA BRUTA DE 3ª 8.0 X 8.0 CM (LABOR) | M | '021009 | 99.751 | 1 | 4.94 | 0 | 4.94 | - | 492.77
CHAPA COMPENSADA RESINADA ESP. 12MM (LABOR) | M2 | '021032 | 65.592 | 1 | 20.22 | 0 | 20.22 | - | 1326.27
ACO CA-50 DE 8.0MM (LABOR) | KG | '021517 | 1.9723 | 1 | 3.86 | 0 | 3.86 | - | 7.613
BLOCO DE CONCRETO 9 X 19 X 39CM - VEDACAO (LABOR) | UN | '022502 | 36.764 | 1 | 1.68 | 0 | 1.68 | - | 61.764
SIKA 1 (LABOR) | KG | '024015 | 1.2 | 1 | 6.03 | 0 | 6.03 | - | 7.236
TELHA FIBROCIMENTO ONDULADA DE 6MM (LABOR) | M2 | '025513 | 21.4763 | 1 | 22.81 | 0 | 22.81 | - | 489.873
CONJUNTO VEDACAO ELASTICA (LABOR) | UN | '026503 | 26.5185 | 1 | 0.58 | 0 | 0.58 | - | 15.381
PARAFUSO COM ROSCA SOBERBA 8X110MM (LABOR) | UN | '026517 | 26.5185 | 1 | 0.99 | 0 | 0.99 | - | 26.253
BUCHA PLASTICA COM PARAFUSO - 8MM (LABOR) | UN | '026548 | 10 | 1 | 0.27 | 0 | 0.27 | - | 2.7
BUCHA PLASTICA 8MM (LABOR) | UN | '026549 | 5 | 1 | 0.1 | 0 | 0.1 | - | 0.5
PARAFUSO CROMADO P/FIXACAO SANITARIOS (LABOR) | UN | '026550 | 5 | 1 | 7 | 0 | 7 | - | 35
PREGO - PRECO MEDIO DAS BITOLAS (LABOR) | KG | '026560 | 5.3496 | 1 | 9.18 | 0 | 9.18 | - | 49.109
PREGO 18X27 (LABOR) | KG | '026569 | 0.021 | 1 | 8.68 | 0 | 8.68 | - | 0.182
ARAME RECOZIDO N.18 BWG (LABOR) | KG | '027010 | 0.0343 | 1 | 9.63 | 0 | 9.63 | - | 0.33
DESMOLDANTE PARA FORMAS (LABOR) | L | '028008 | 0.056 | 1 | 11.85 | 0 | 11.85 | - | 0.664
TARGETA FIO REDONDO 3" (LABOR) | UN | '031511 | 1 | 1 | 4.15 | 0 | 4.15 | - | 4.15
TARGETA FIO REDONDO 2" (LABOR) | UN | '031516 | 1 | 1 | 3.47 | 0 | 3.47 | - | 3.47
CADEADO 30 MM (LABOR) | UN | '031548 | 40 | 1 | 18.41 | 0 | 18.41 | - | 736.4
PORTA CADEADO PARA CADEADO DE 30MM (LABOR) | UN | '031570 | 40 | 1 | 6.16 | 0 | 6.16 | - | 246.4
DOBRADICA DE FERRO ZINCADO DE 3" X 2 1/2" (LABOR) | UN | '031584 | 86 | 1 | 7.2 | 0 | 7.2 | - | 619.2
ESMALTE SINTETICO (LABOR) | L | '037502 | 33.472 | 1 | 26.79 | 0 | 26.79 | - | 896.715
AGUARRAZ MINERAL (LABOR) | L | '038001 | 8.368 | 1 | 10.85 | 0 | 10.85 | - | 90.793
ELETRODUTO DE PVC RIGIDO 3/4" - ROSCAVEL SEM LUVA (LABOR) | M | '042502 | 11.88 | 1 | 2.36 | 0 | 2.36 | - | 28.037
CURVA DE PVC RIGIDO PARA ELETRODUTO DE 3/4" (LABOR) | UN | '042511 | 5 | 1 | 2.86 | 0 | 2.86 | - | 14.3
LUVA DE PVC RIGIDO PARA ELETRODUTO 3/4" (LABOR) | UN | '042521 | 10 | 1 | 1.03 | 0 | 1.03 | - | 10.3
CABO FLEX ISOL. TERMOPLAST. 750V - 2,50 MM2 - 70º (LABOR) | M | '043005 | 19.074 | 1 | 1.11 | 0 | 1.11 | - | 21.172
CABO FLEX ISOL. TERMOPLAST. 750V - 4,00 MM2 - 70º (LABOR) | M | '043006 | 22.44 | 1 | 1.89 | 0 | 1.89 | - | 42.412
CAIXA PVC 4 X 2" TIGREFLEX (LABOR) | UN | '045104 | 1.5 | 1 | 1.36 | 0 | 1.36 | - | 2.04
INTERRUPTOR (MODULO) 1 TECLA SIMPLES 10A/250V S/ ESPELHO (LABOR) | UN | '045501 | 1.5 | 1 | 8.15 | 0 | 8.15 | - | 12.225
TOMADA (MODULO) PAD BRAS 2 P+T 20A/250V NBR 14136 S/ ESPELH (LABOR) | UN | '045519 | 1 | 1 | 12.89 | 0 | 12.89 | - | 12.89
ESPELHO 4X2", LINHA BRANCA (LABOR) | UN | '045525 | 2.5 | 1 | 5.7 | 0 | 5.7 | - | 14.25
LAMPADA INCANDESCENTE 60W (LABOR) | UN | '046504 | 2 | 1 | 5.68 | 0 | 5.68 | - | 11.36
LAMPADA INCANDESCENTE 100 W (LABOR) | UN | '046509 | 1 | 1 | 6.1 | 0 | 6.1 | - | 6.1
CHUVEIRO ELÉTRICO EM PVC - TIPO DUCHA (LABOR) | UN | '047561 | 1 | 1 | 73.61 | 0 | 73.61 | - | 73.61
BUCHA DE ALUMINIO FUNDIDO 3/4" (LABOR) | UN | '048502 | 2 | 1 | 0.88 | 0 | 0.88 | - | 1.76
ARRUELA DE ALUMINIO FUNDIDO 3/4" (LABOR) | UN | '048516 | 2 | 1 | 0.47 | 0 | 0.47 | - | 0.94
ABRACADEIRA TIPO "U" P/ FIXACAO ELETRODUTO 3/4" (LABOR) | UN | '048534 | 5 | 1 | 0.31 | 0 | 0.31 | - | 1.55
BOCAL PORCELANA C/ ROSCA P/ LAMPADA INCANDESCENTE (LABOR) | UN | '049505 | 1.5 | 1 | 3.66 | 0 | 3.66 | - | 5.49
ADAPTADOR PVC SOLDAVEL PARA REGISTRO 25MM X 3/4" (LABOR) | UN | '062111 | 4 | 1 | 0.73 | 0 | 0.73 | - | 2.92
ADAPTADOR PVC SOLDAVEL PARA REGISTRO 32MM X 1" (LABOR) | UN | '062112 | 1 | 1 | 1.2 | 0 | 1.2 | - | 1.2
BUCHA DE REDUCAO PVC SOLDAVEL LONGA 32X25MM (LABOR) | UN | '062122 | 1 | 1 | 0.64 | 0 | 0.64 | - | 0.64
TUBO DE PVC SOLDAVEL DE 25MM (LABOR) | M | '062502 | 6.06 | 1 | 2.63 | 0 | 2.63 | - | 15.938
TUBO DE PVC SOLDAVEL DE 32MM (LABOR) | M | '062503 | 1.3635 | 1 | 6.31 | 0 | 6.31 | - | 8.604
JOELHO 90 DE PVC SOLDAVEL DE 25MM (LABOR) | UN | '062511 | 5 | 1 | 0.68 | 0 | 0.68 | - | 3.4
JOELHO 90 DE PVC SOLDAVEL DE 32MM (LABOR) | UN | '062512 | 0.5 | 1 | 1.88 | 0 | 1.88 | - | 0.94
TE DE PVC SOLDAVEL DE 25MM (LABOR) | UN | '062520 | 3.5 | 1 | 0.98 | 0 | 0.98 | - | 3.43
TE DE PVC SOLDAVEL DE 32MM (LABOR) | UN | '062521 | 0.5 | 1 | 2.9 | 0 | 2.9 | - | 1.45
TUBO DE PVC PARA ESGOTO DE 40MM (LABOR) | M | '062530 | 8.08 | 1 | 3.87 | 0 | 3.87 | - | 31.27
TUBO DE PVC PARA ESGOTO DE 100MM (4") (LABOR) | M | '062533 | 5.555 | 1 | 11.23 | 0 | 11.23 | - | 62.383
JOELHO 45 DE PVC P/ ESGOTO DE 40MM (LABOR) | UN | '062536 | 1 | 1 | 1.78 | 0 | 1.78 | - | 1.78
JOELHO 90 DE PVC P/ ESGOTO DE 40MM (LABOR) | UN | '062540 | 10 | 1 | 1.22 | 0 | 1.22 | - | 12.2
JOELHO 90 DE PVC P/ ESGOTO DE 100MM (LABOR) | UN | '062543 | 4 | 1 | 6.04 | 0 | 6.04 | - | 24.16
TE 90° PVC RIGIDO P/ ESGOTO DE 40MM (1 1/2") (LABOR) | UN | '062544 | 3 | 1 | 2.79 | 0 | 2.79 | - | 8.37
TE 90° PVC RIGIDO P/ ESGOTO DE 100MM (4") (LABOR) | UN | '062547 | 1 | 1 | 12.49 | 0 | 12.49 | - | 12.49
TUBO DE PVC DE 1 1/2" P/ DESCARGA (LABOR) | UN | '062549 | 1 | 1 | 7.55 | 0 | 7.55 | - | 7.55
TE DE PVC SOLDAVEL DE 32X25MM (LABOR) | UN | '062588 | 0.5 | 1 | 4.75 | 0 | 4.75 | - | 2.375
REGISTRO DE GAVETA BRUTO 25MM - 1" (LABOR) | UN | '063503 | 0.5 | 1 | 34.64 | 0 | 34.64 | - | 17.32
REGISTRO DE PRESSAO BRUTO 3/4" (LABOR) | UN | '063530 | 2 | 1 | 39.31 | 0 | 39.31 | - | 78.62
VALVULA DE PVC 1" C/ UNHO (LABOR) | UN | '064006 | 1 | 1 | 4.1 | 0 | 4.1 | - | 4.1
ANEL DE CERA PARA BACIA SANITARIA (LABOR) | UN | '064709 | 1 | 1 | 12.4 | 0 | 12.4 | - | 12.4
CAIXA DESCARGA PLASTICA SOBREPOR BRANCA 6/9 LITROS (LABOR) | UN | '065002 | 1 | 1 | 30.95 | 0 | 30.95 | - | 30.95
BACIA SIFONADA DE LOUCA BRANCA (LABOR) | UN | '065502 | 1 | 1 | 111.45 | 0 | 111.45 | - | 111.45
LAVATORIO DE LOUCA BRANCA SEM COLUNA (LABOR) | UN | '065509 | 1 | 1 | 94.36 | 0 | 94.36 | - | 94.36
MICTORIO DE LOUCA BRANCA (LABOR) | UN | '065511 | 1 | 1 | 257.28 | 0 | 257.28 | - | 257.28
CHUVEIRO DE PVC C/ BRACO (LABOR) | UN | '065526 | 1 | 1 | 13.83 | 0 | 13.83 | - | 13.83
TORNEIRA EM PVC PARA LAVATORIO (LABOR) | UN | '066049 | 1 | 1 | 13.06 | 0 | 13.06 | - | 13.06
RALO SIFONADO 10X10CM C/ GRELHA QUADRADA PVC (LABOR) | UN | '067552 | 1 | 1 | 10.94 | 0 | 10.94 | - | 10.94
ENGATES DE PVC (LABOR) | UN | '069505 | 2 | 1 | 4.03 | 0 | 4.03 | - | 8.06
ASSENTO DE PLASTICO PARA VASO SANITARIO (LABOR) | UN | '069509 | 2 | 1 | 38.51 | 0 | 38.51 | - | 77.02
FITA DE VEDACAO 18MM X 50M (LABOR) | M | '069512 | 18.84 | 1 | 0.17 | 0 | 0.17 | - | 3.203
ADESIVO PARA TUBO DE PVC RIGIDO (LABOR) | KG | '069513 | 0.81189 | 1 | 44.07 | 0 | 44.07 | - | 35.78
SOLUCAO LIMPADORA PARA PVC RIGIDO (LABOR) | L | '069514 | 1.059 | 1 | 33.6 | 0 | 33.6 | - | 35.583
SubTotal: | [8 empty] | 6826.35
EQUIPAMENTO | Unid | Código | Coefic. | C. Prod. | Pr. Prod. | Pr. Improd. | Pr. Unit. | Fator Ac. | Subtotal
BETONEIRA 320 L (E301) (LABOR) | H | '080125 | 0.052836 | 1 | 28.57 | 13.48 | 28.57 | - | 1.51
SubTotal: | [8 empty] | 1.51
RESUMO
DISCRIMINAÇÃO |  |  | TAXA(%) | VALORES
Mão-de-Obra(A) |  |  | 157.27 | 5514.29
Materiais(B) |  |  |  | 6826.35
Equipamentos(C) |  |  |  | 1.51
Produção da Equipe(D) |  |  |  | 1
Custo Horário Total(A+C) |  |  |  | 5515.8
Custo Unitário da Execução[(A/D)+(C/D)] = E |  |  |  | 5515.8
Custo Direto Total(B+E) |  |  |  | 12342.15
Bonificações e Despesas Indiretas - BDI |  |  | 0 | 0
CUSTO UNITÁRIO (Adotado) |  |  |  | 12342.15
Orçamento: 988501 - TABELA CUSTOS LABOR/CT-UFES PADRÃO DER JULHO/2020(LS=157,27; BDI=0%)
Órgão Cliente: DER-ES |  |  | Órgão Gerente: DER-ES |  |  | Data Base: Julho/2020
Planilha: 1 - TABELA CUSTOS LABOR/CT-UFES PADRÃO DER JULHO/2020(LS=157,27; BDI=0%)
Item: 020807 - Unidade de sanitário e vestiário de 40 a 60 func. área 33.90m2, paredes de chapa compens. 12mm e pontalete 8x8cm, piso cimentado, cobert. telha fibroc. 6mm, incl. inst. de luz e cx. de inspeção, conf. projeto (2 utilizações) | [6 empty] | Unidade: und
Base: LABOR |  | Código Base: '020807 |  | Fonte: LABOR |  |  | Versão: 4
MÃO DE OBRA | Unid | Código | Coefic. | C. Prod. | Pr. Prod. | Pr. Improd. | Pr. Unit. | Fator Ac. | Subtotal
CARPINTEIRO (OFICIAL - SINDUSCON) (LABOR) | H | '010111 | 80.9143 | 1 | 6.94 | 0 | 17.85 | - | 1444.32
ELETRICISTA (OFICIAL - SINDUSCON) (LABOR) | H | '010115 | 18.369 | 1 | 6.94 | 0 | 17.85 | - | 327.887
ENCANADOR - (OFICIAL - SINDUSCON) (LABOR) | H | '010118 | 61.507 | 1 | 6.94 | 0 | 17.85 | - | 1097.9
ARMADOR (OFICIAL - SINDUSCON) (LABOR) | H | '010121 | 0.1372 | 1 | 6.94 | 0 | 17.85 | - | 2.449
PEDREIRO - (OFICIAL - SINDUSCON) (LABOR) | H | '010139 | 5.236 | 1 | 6.94 | 0 | 17.85 | - | 93.463
PINTOR -(OFICIAL - SINDUSCON) (LABOR) | H | '010140 | 47.9688 | 1 | 6.94 | 0 | 17.85 | - | 856.243
SERVENTE (AUXILIAR DE OBRAS - SINDUSCON) (LABOR) | H | '010146 | 202.8455 | 1 | 5.1 | 0 | 13.12 | - | 2661.332
TELHADISTA - (OFICIAL - SINDUSCON) (LABOR) | H | '010150 | 10.7834 | 1 | 6.94 | 0 | 17.85 | - | 192.483
SubTotal: | [8 empty] | 6676.08
MATERIAL | Unid | Código | Coefic. | C. Prod. | Pr. Prod. | Pr. Improd. | Pr. Unit. | Fator Ac. | Subtotal
AREIA LAVADA MEDIA (LABOR) | M3 | '020503 | 1.3745 | 1 | 63.75 | 0 | 63.75 | - | 87.622
CAL HIDRATADO P/ ARGAMASSA CH III (LABOR) | KG | '020505 | 49.8384 | 1 | 0.78 | 0 | 0.78 | - | 38.874
CIMENTO PORTLAND CP III - 40 (LABOR) | KG | '020508 | 219.7515 | 1 | 0.32 | 0 | 0.32 | - | 70.32
BRITA 1 (LABOR) | M3 | '020517 | 0.019462 | 1 | 72.2 | 0 | 72.2 | - | 1.405
BRITA 2 (LABOR) | M3 | '020518 | 0.04551 | 1 | 72.2 | 0 | 72.2 | - | 3.286
BRITA 3 (LABOR) | M3 | '020519 | 2.0328 | 1 | 72.2 | 0 | 72.2 | - | 146.768
PECA EM MADEIRA PINUS 10 X 2.5 CM (BRUTA) (LABOR) | M | '020975 | 14.77 | 1 | 4.43 | 0 | 4.43 | - | 65.431
PECA EM MADEIRA 7 X 2 CM (BRUTA) (LABOR) | M | '020977 | 23.52 | 1 | 4.1 | 0 | 4.1 | - | 96.432
TABUA DE MADEIRA PINUS 30 X 2.5 CM (TAIPA DE 1ª) (LABOR) | M2 | '020987 | 2.628 | 1 | 29.69 | 0 | 29.69 | - | 78.025
TABUA DE MADEIRA PINUS 30 X 2.5 CM (LABOR) | M | '020988 | 0.14 | 1 | 8.37 | 0 | 8.37 | - | 1.172
PONTALETE DE MADEIRA BRUTA DE 3ª 8.0 X 8.0 CM (LABOR) | M | '021009 | 123.43 | 1 | 4.94 | 0 | 4.94 | - | 609.744
CHAPA COMPENSADA RESINADA ESP. 12MM (LABOR) | M2 | '021032 | 73.698 | 1 | 20.22 | 0 | 20.22 | - | 1490.174
ACO CA-50 DE 8.0MM (LABOR) | KG | '021517 | 1.9723 | 1 | 3.86 | 0 | 3.86 | - | 7.613
BLOCO DE CONCRETO 9 X 19 X 39CM - VEDACAO (LABOR) | UN | '022502 | 36.764 | 1 | 1.68 | 0 | 1.68 | - | 61.764
SIKA 1 (LABOR) | KG | '024015 | 1.2 | 1 | 6.03 | 0 | 6.03 | - | 7.236
TELHA FIBROCIMENTO ONDULADA DE 6MM (LABOR) | M2 | '025513 | 26.726 | 1 | 22.81 | 0 | 22.81 | - | 609.62
CONJUNTO VEDACAO ELASTICA (LABOR) | UN | '026503 | 33.0008 | 1 | 0.58 | 0 | 0.58 | - | 19.14
PARAFUSO COM ROSCA SOBERBA 8X110MM (LABOR) | UN | '026517 | 33.0008 | 1 | 0.99 | 0 | 0.99 | - | 32.671
BUCHA PLASTICA COM PARAFUSO - 8MM (LABOR) | UN | '026548 | 15 | 1 | 0.27 | 0 | 0.27 | - | 4.05
BUCHA PLASTICA 8MM (LABOR) | UN | '026549 | 7.5 | 1 | 0.1 | 0 | 0.1 | - | 0.75
PARAFUSO CROMADO P/FIXACAO SANITARIOS (LABOR) | UN | '026550 | 7.5 | 1 | 7 | 0 | 7 | - | 52.5
PREGO - PRECO MEDIO DAS BITOLAS (LABOR) | KG | '026560 | 6.2596 | 1 | 9.18 | 0 | 9.18 | - | 57.463
PREGO 18X27 (LABOR) | KG | '026569 | 0.021 | 1 | 8.68 | 0 | 8.68 | - | 0.182
ARAME RECOZIDO N.18 BWG (LABOR) | KG | '027010 | 0.0343 | 1 | 9.63 | 0 | 9.63 | - | 0.33
DESMOLDANTE PARA FORMAS (LABOR) | L | '028008 | 0.056 | 1 | 11.85 | 0 | 11.85 | - | 0.664
TARGETA FIO REDONDO 3" (LABOR) | UN | '031511 | 1 | 1 | 4.15 | 0 | 4.15 | - | 4.15
TARGETA FIO REDONDO 2" (LABOR) | UN | '031516 | 1.5 | 1 | 3.47 | 0 | 3.47 | - | 5.205
CADEADO 30 MM (LABOR) | UN | '031548 | 60 | 1 | 18.41 | 0 | 18.41 | - | 1104.6
PORTA CADEADO PARA CADEADO DE 30MM (LABOR) | UN | '031570 | 60 | 1 | 6.16 | 0 | 6.16 | - | 369.6
DOBRADICA DE FERRO ZINCADO DE 3" X 2 1/2" (LABOR) | UN | '031584 | 127.5 | 1 | 7.2 | 0 | 7.2 | - | 918
ESMALTE SINTETICO (LABOR) | L | '037502 | 34.8864 | 1 | 26.79 | 0 | 26.79 | - | 934.607
AGUARRAZ MINERAL (LABOR) | L | '038001 | 8.7216 | 1 | 10.85 | 0 | 10.85 | - | 94.629
ELETRODUTO DE PVC RIGIDO 3/4" - ROSCAVEL SEM LUVA (LABOR) | M | '042502 | 13.75 | 1 | 2.36 | 0 | 2.36 | - | 32.45
CURVA DE PVC RIGIDO PARA ELETRODUTO DE 3/4" (LABOR) | UN | '042511 | 0.5 | 1 | 2.86 | 0 | 2.86 | - | 1.43
LUVA DE PVC RIGIDO PARA ELETRODUTO 3/4" (LABOR) | UN | '042521 | 11 | 1 | 1.03 | 0 | 1.03 | - | 11.33
CABO FLEX ISOL. TERMOPLAST. 750V - 2,50 MM2 - 70º (LABOR) | M | '043005 | 17.544 | 1 | 1.11 | 0 | 1.11 | - | 19.474
CABO FLEX ISOL. TERMOPLAST. 750V - 4,00 MM2 - 70º (LABOR) | M | '043006 | 30.855 | 1 | 1.89 | 0 | 1.89 | - | 58.316
CAIXA PVC 4 X 2" TIGREFLEX (LABOR) | UN | '045104 | 1.5 | 1 | 1.36 | 0 | 1.36 | - | 2.04
INTERRUPTOR (MODULO) 1 TECLA SIMPLES 10A/250V S/ ESPELHO (LABOR) | UN | '045501 | 1.5 | 1 | 8.15 | 0 | 8.15 | - | 12.225
ESPELHO 4X2", LINHA BRANCA (LABOR) | UN | '045525 | 1.5 | 1 | 5.7 | 0 | 5.7 | - | 8.55
LAMPADA INCANDESCENTE 60W (LABOR) | UN | '046504 | 2 | 1 | 5.68 | 0 | 5.68 | - | 11.36
LAMPADA INCANDESCENTE 100 W (LABOR) | UN | '046509 | 1 | 1 | 6.1 | 0 | 6.1 | - | 6.1
CHUVEIRO ELÉTRICO EM PVC - TIPO DUCHA (LABOR) | UN | '047561 | 1.5 | 1 | 73.61 | 0 | 73.61 | - | 110.415
BUCHA DE ALUMINIO FUNDIDO 3/4" (LABOR) | UN | '048502 | 2 | 1 | 0.88 | 0 | 0.88 | - | 1.76
ARRUELA DE ALUMINIO FUNDIDO 3/4" (LABOR) | UN | '048516 | 2 | 1 | 0.47 | 0 | 0.47 | - | 0.94
ABRACADEIRA TIPO "U" P/ FIXACAO ELETRODUTO 3/4" (LABOR) | UN | '048534 | 7.5 | 1 | 0.31 | 0 | 0.31 | - | 2.325
BOCAL PORCELANA C/ ROSCA P/ LAMPADA INCANDESCENTE (LABOR) | UN | '049505 | 1.5 | 1 | 3.66 | 0 | 3.66 | - | 5.49
ADAPTADOR PVC SOLDAVEL PARA REGISTRO 25MM X 3/4" (LABOR) | UN | '062111 | 6 | 1 | 0.73 | 0 | 0.73 | - | 4.38
ADAPTADOR PVC SOLDAVEL PARA REGISTRO 32MM X 1" (LABOR) | UN | '062112 | 1 | 1 | 1.2 | 0 | 1.2 | - | 1.2
BUCHA DE REDUCAO PVC SOLDAVEL LONGA 32X25MM (LABOR) | UN | '062122 | 1 | 1 | 0.64 | 0 | 0.64 | - | 0.64
TUBO DE PVC SOLDAVEL DE 25MM (LABOR) | M | '062502 | 10.1505 | 1 | 2.63 | 0 | 2.63 | - | 26.696
TUBO DE PVC SOLDAVEL DE 32MM (LABOR) | M | '062503 | 1.3635 | 1 | 6.31 | 0 | 6.31 | - | 8.604
JOELHO 90 DE PVC SOLDAVEL DE 25MM (LABOR) | UN | '062511 | 6 | 1 | 0.68 | 0 | 0.68 | - | 4.08
TE DE PVC SOLDAVEL DE 25MM (LABOR) | UN | '062520 | 6 | 1 | 0.98 | 0 | 0.98 | - | 5.88
TE DE PVC SOLDAVEL DE 32MM (LABOR) | UN | '062521 | 1 | 1 | 2.9 | 0 | 2.9 | - | 2.9
TUBO DE PVC PARA ESGOTO DE 40MM (LABOR) | M | '062530 | 6.565 | 1 | 3.87 | 0 | 3.87 | - | 25.407
TUBO DE PVC PARA ESGOTO DE 100MM (4") (LABOR) | M | '062533 | 7.272 | 1 | 11.23 | 0 | 11.23 | - | 81.665
JOELHO 45 DE PVC P/ ESGOTO DE 40MM (LABOR) | UN | '062536 | 1 | 1 | 1.78 | 0 | 1.78 | - | 1.78
JOELHO 90 DE PVC P/ ESGOTO DE 40MM (LABOR) | UN | '062540 | 13 | 1 | 1.22 | 0 | 1.22 | - | 15.86
JOELHO 90 DE PVC P/ ESGOTO DE 100MM (LABOR) | UN | '062543 | 5 | 1 | 6.04 | 0 | 6.04 | - | 30.2
TE 90° PVC RIGIDO P/ ESGOTO DE 40MM (1 1/2") (LABOR) | UN | '062544 | 5 | 1 | 2.79 | 0 | 2.79 | - | 13.95
TE 90° PVC RIGIDO P/ ESGOTO DE 100MM (4") (LABOR) | UN | '062547 | 2 | 1 | 12.49 | 0 | 12.49 | - | 24.98
TUBO DE PVC DE 1 1/2" P/ DESCARGA (LABOR) | UN | '062549 | 1.5 | 1 | 7.55 | 0 | 7.55 | - | 11.325
TE DE PVC SOLDAVEL DE 32X25MM (LABOR) | UN | '062588 | 0.5 | 1 | 4.75 | 0 | 4.75 | - | 2.375
REGISTRO DE GAVETA BRUTO 25MM - 1" (LABOR) | UN | '063503 | 0.5 | 1 | 34.64 | 0 | 34.64 | - | 17.32
REGISTRO DE PRESSAO BRUTO 3/4" (LABOR) | UN | '063530 | 3 | 1 | 39.31 | 0 | 39.31 | - | 117.93
VALVULA DE PVC 1" C/ UNHO (LABOR) | UN | '064006 | 1.5 | 1 | 4.1 | 0 | 4.1 | - | 6.15
ANEL DE CERA PARA BACIA SANITARIA (LABOR) | UN | '064709 | 1.5 | 1 | 12.4 | 0 | 12.4 | - | 18.6
CAIXA DESCARGA PLASTICA SOBREPOR BRANCA 6/9 LITROS (LABOR) | UN | '065002 | 1.5 | 1 | 30.95 | 0 | 30.95 | - | 46.425
BACIA SIFONADA DE LOUCA BRANCA (LABOR) | UN | '065502 | 1.5 | 1 | 111.45 | 0 | 111.45 | - | 167.175
LAVATORIO DE LOUCA BRANCA SEM COLUNA (LABOR) | UN | '065509 | 1.5 | 1 | 94.36 | 0 | 94.36 | - | 141.54
MICTORIO DE LOUCA BRANCA (LABOR) | UN | '065511 | 1.5 | 1 | 257.28 | 0 | 257.28 | - | 385.92
CHUVEIRO DE PVC C/ BRACO (LABOR) | UN | '065526 | 1.5 | 1 | 13.83 | 0 | 13.83 | - | 20.745
TORNEIRA EM PVC PARA LAVATORIO (LABOR) | UN | '066049 | 1.5 | 1 | 13.06 | 0 | 13.06 | - | 19.59
RALO SIFONADO 10X10CM C/ GRELHA QUADRADA PVC (LABOR) | UN | '067552 | 1 | 1 | 10.94 | 0 | 10.94 | - | 10.94
ENGATES DE PVC (LABOR) | UN | '069505 | 3 | 1 | 4.03 | 0 | 4.03 | - | 12.09
ASSENTO DE PLASTICO PARA VASO SANITARIO (LABOR) | UN | '069509 | 3 | 1 | 38.51 | 0 | 38.51 | - | 115.53
FITA DE VEDACAO 18MM X 50M (LABOR) | M | '069512 | 27.16 | 1 | 0.17 | 0 | 0.17 | - | 4.617
ADESIVO PARA TUBO DE PVC RIGIDO (LABOR) | KG | '069513 | 1.1089 | 1 | 44.07 | 0 | 44.07 | - | 48.871
SOLUCAO LIMPADORA PARA PVC RIGIDO (LABOR) | L | '069514 | 1.4365 | 1 | 33.6 | 0 | 33.6 | - | 48.266
SubTotal: | [8 empty] | 8701.86
EQUIPAMENTO | Unid | Código | Coefic. | C. Prod. | Pr. Prod. | Pr. Improd. | Pr. Unit. | Fator Ac. | Subtotal
BETONEIRA 320 L (E301) (LABOR) | H | '080125 | 0.052836 | 1 | 28.57 | 13.48 | 28.57 | - | 1.51
SubTotal: | [8 empty] | 1.51
RESUMO
DISCRIMINAÇÃO |  |  | TAXA(%) | VALORES
Mão-de-Obra(A) |  |  | 157.27 | 6676.08
Materiais(B) |  |  |  | 8701.86
Equipamentos(C) |  |  |  | 1.51
Produção da Equipe(D) |  |  |  | 1
Custo Horário Total(A+C) |  |  |  | 6677.59
Custo Unitário da Execução[(A/D)+(C/D)] = E |  |  |  | 6677.59
Custo Direto Total(B+E) |  |  |  | 15379.45
Bonificações e Despesas Indiretas - BDI |  |  | 0 | 0
CUSTO UNITÁRIO (Adotado) |  |  |  | 15379.45
Orçamento: 988501 - TABELA CUSTOS LABOR/CT-UFES PADRÃO DER JULHO/2020(LS=157,27; BDI=0%)
Órgão Cliente: DER-ES |  |  | Órgão Gerente: DER-ES |  |  | Data Base: Julho/2020
Planilha: 1 - TABELA CUSTOS LABOR/CT-UFES PADRÃO DER JULHO/2020(LS=157,27; BDI=0%)
Item: 020808 - Galpão para serraria e carpintaria área 12.00m2, em peças de madeira 8x8cm e contraventamento de 5x7cm, cobertura de telhas de fibroc. de 6mm, inclusive ponto e cabo de alimentação da máquina, conf. projeto (2 utilizações) | [6 empty] | Unidade: m2
Base: LABOR |  | Código Base: '020808 |  | Fonte: LABOR |  |  | Versão: 2
MÃO DE OBRA | Unid | Código | Coefic. | C. Prod. | Pr. Prod. | Pr. Improd. | Pr. Unit. | Fator Ac. | Subtotal
CARPINTEIRO (OFICIAL - SINDUSCON) (LABOR) | H | '010111 | 1.016 | 1 | 6.94 | 0 | 17.85 | - | 18.136
ELETRICISTA (OFICIAL - SINDUSCON) (LABOR) | H | '010115 | 0.30585 | 1 | 6.94 | 0 | 17.85 | - | 5.46
SERVENTE (AUXILIAR DE OBRAS - SINDUSCON) (LABOR) | H | '010146 | 1.8112 | 1 | 5.1 | 0 | 13.12 | - | 23.762
TELHADISTA - (OFICIAL - SINDUSCON) (LABOR) | H | '010150 | 0.42224 | 1 | 6.94 | 0 | 17.85 | - | 7.537
SubTotal: | [8 empty] | 54.9
MATERIAL | Unid | Código | Coefic. | C. Prod. | Pr. Prod. | Pr. Improd. | Pr. Unit. | Fator Ac. | Subtotal
PECA EM MADEIRA 7X5CM (BRUTA) (LABOR) | M | '020982 | 0.6 | 1 | 7.17 | 0 | 7.17 | - | 4.302
PONTALETE DE MADEIRA BRUTA DE 3ª 8.0 X 8.0 CM (LABOR) | M | '021009 | 2.415 | 1 | 4.94 | 0 | 4.94 | - | 11.93
TELHA FIBROCIMENTO ONDULADA DE 6MM (LABOR) | M2 | '025513 | 1.0465 | 1 | 22.81 | 0 | 22.81 | - | 23.871
CONJUNTO VEDACAO ELASTICA (LABOR) | UN | '026503 | 1.2922 | 1 | 0.58 | 0 | 0.58 | - | 0.749
PARAFUSO COM ROSCA SOBERBA 8X110MM (LABOR) | UN | '026517 | 1.2922 | 1 | 0.99 | 0 | 0.99 | - | 1.279
BUCHA PLASTICA COM PARAFUSO - 8MM (LABOR) | UN | '026548 | 0.333 | 1 | 0.27 | 0 | 0.27 | - | 0.09
PREGO - PRECO MEDIO DAS BITOLAS (LABOR) | KG | '026560 | 0.113 | 1 | 9.18 | 0 | 9.18 | - | 1.037
ELETRODUTO DE PVC RIGIDO 3/4" - ROSCAVEL SEM LUVA (LABOR) | M | '042502 | 0.20625 | 1 | 2.36 | 0 | 2.36 | - | 0.487
CURVA DE PVC RIGIDO PARA ELETRODUTO DE 3/4" (LABOR) | UN | '042511 | 0.0835 | 1 | 2.86 | 0 | 2.86 | - | 0.239
LUVA DE PVC RIGIDO PARA ELETRODUTO 3/4" (LABOR) | UN | '042521 | 0.1665 | 1 | 1.03 | 0 | 1.03 | - | 0.171
CABO FLEX ISOL. TERMOPLAST. 750V - 2,50 MM2 - 70º (LABOR) | M | '043005 | 0.42483 | 1 | 1.11 | 0 | 1.11 | - | 0.472
CABO FLEX ISOL. TERMOPLAST. 750V - 4,00 MM2 - 70º (LABOR) | M | '043006 | 0.21267 | 1 | 1.89 | 0 | 1.89 | - | 0.402
CABO ISOLADO 750V - 4 X 4.0MM2 (LABOR) | M | '043149 | 0.21267 | 1 | 9.23 | 0 | 9.23 | - | 1.963
LAMPADA INCANDESCENTE 60W (LABOR) | UN | '046504 | 0.083 | 1 | 5.68 | 0 | 5.68 | - | 0.471
BUCHA DE ALUMINIO FUNDIDO 3/4" (LABOR) | UN | '048502 | 0.0415 | 1 | 0.88 | 0 | 0.88 | - | 0.037
ARRUELA DE ALUMINIO FUNDIDO 3/4" (LABOR) | UN | '048516 | 0.0415 | 1 | 0.47 | 0 | 0.47 | - | 0.02
ABRACADEIRA TIPO "U" P/ FIXACAO ELETRODUTO 3/4" (LABOR) | UN | '048534 | 0.1665 | 1 | 0.31 | 0 | 0.31 | - | 0.052
BOCAL PORCELANA C/ ROSCA P/ LAMPADA INCANDESCENTE (LABOR) | UN | '049505 | 0.0415 | 1 | 3.66 | 0 | 3.66 | - | 0.152
SubTotal: | [8 empty] | 47.72
RESUMO
DISCRIMINAÇÃO |  |  | TAXA(%) | VALORES
Mão-de-Obra(A) |  |  | 157.27 | 54.9
Materiais(B) |  |  |  | 47.72
Equipamentos(C) |  |  |  | 0
Produção da Equipe(D) |  |  |  | 1
Custo Horário Total(A+C) |  |  |  | 54.9
Custo Unitário da Execução[(A/D)+(C/D)] = E |  |  |  | 54.9
Custo Direto Total(B+E) |  |  |  | 102.62
Bonificações e Despesas Indiretas - BDI |  |  | 0 | 0
CUSTO UNITÁRIO (Adotado) |  |  |  | 102.62
Orçamento: 988501 - TABELA CUSTOS LABOR/CT-UFES PADRÃO DER JULHO/2020(LS=157,27; BDI=0%)
Órgão Cliente: DER-ES |  |  | Órgão Gerente: DER-ES |  |  | Data Base: Julho/2020
Planilha: 1 - TABELA CUSTOS LABOR/CT-UFES PADRÃO DER JULHO/2020(LS=157,27; BDI=0%)
Item: 020809 - Galpão para corte e armação com área de 6.00m2, de peças de madeira 8x8cm e contraventamento de 5x7cm, cobertura de telhas de fibroc. de 6mm, inclusive ponto e cabo de alimentação da máquina, conf. projeto (2 utilizações) | [6 empty] | Unidade: m2
Base: LABOR |  | Código Base: '020809 |  | Fonte: LABOR |  |  | Versão: 2
MÃO DE OBRA | Unid | Código | Coefic. | C. Prod. | Pr. Prod. | Pr. Improd. | Pr. Unit. | Fator Ac. | Subtotal
CARPINTEIRO (OFICIAL - SINDUSCON) (LABOR) | H | '010111 | 1.214 | 1 | 6.94 | 0 | 17.85 | - | 21.67
ELETRICISTA (OFICIAL - SINDUSCON) (LABOR) | H | '010115 | 0.49117 | 1 | 6.94 | 0 | 17.85 | - | 8.767
SERVENTE (AUXILIAR DE OBRAS - SINDUSCON) (LABOR) | H | '010146 | 3.273 | 1 | 5.1 | 0 | 13.12 | - | 42.942
TELHADISTA - (OFICIAL - SINDUSCON) (LABOR) | H | '010150 | 0.51968 | 1 | 6.94 | 0 | 17.85 | - | 9.276
SubTotal: | [8 empty] | 82.66
MATERIAL | Unid | Código | Coefic. | C. Prod. | Pr. Prod. | Pr. Improd. | Pr. Unit. | Fator Ac. | Subtotal
PECA EM MADEIRA 7X5CM (BRUTA) (LABOR) | M | '020982 | 0.6 | 1 | 7.17 | 0 | 7.17 | - | 4.302
PONTALETE DE MADEIRA BRUTA DE 3ª 8.0 X 8.0 CM (LABOR) | M | '021009 | 2.784 | 1 | 4.94 | 0 | 4.94 | - | 13.753
TELHA FIBROCIMENTO ONDULADA DE 6MM (LABOR) | M2 | '025513 | 1.288 | 1 | 22.81 | 0 | 22.81 | - | 29.379
CONJUNTO VEDACAO ELASTICA (LABOR) | UN | '026503 | 1.5904 | 1 | 0.58 | 0 | 0.58 | - | 0.922
PARAFUSO COM ROSCA SOBERBA 8X110MM (LABOR) | UN | '026517 | 1.5904 | 1 | 0.99 | 0 | 0.99 | - | 1.574
BUCHA PLASTICA COM PARAFUSO - 8MM (LABOR) | UN | '026548 | 0.667 | 1 | 0.27 | 0 | 0.27 | - | 0.18
PREGO - PRECO MEDIO DAS BITOLAS (LABOR) | KG | '026560 | 0.123 | 1 | 9.18 | 0 | 9.18 | - | 1.129
ELETRODUTO DE PVC RIGIDO 3/4" - ROSCAVEL SEM LUVA (LABOR) | M | '042502 | 0.3025 | 1 | 2.36 | 0 | 2.36 | - | 0.714
CURVA DE PVC RIGIDO PARA ELETRODUTO DE 3/4" (LABOR) | UN | '042511 | 0.469 | 1 | 2.86 | 0 | 2.86 | - | 1.341
LUVA DE PVC RIGIDO PARA ELETRODUTO 3/4" (LABOR) | UN | '042521 | 0.3335 | 1 | 1.03 | 0 | 1.03 | - | 0.344
CABO FLEX ISOL. TERMOPLAST. 750V - 2,50 MM2 - 70º (LABOR) | M | '043005 | 0.64617 | 1 | 1.11 | 0 | 1.11 | - | 0.717
CABO FLEX ISOL. TERMOPLAST. 750V - 4,00 MM2 - 70º (LABOR) | M | '043006 | 0.34017 | 1 | 1.89 | 0 | 1.89 | - | 0.643
CABO ISOLADO 750V - 4 X 4.0MM2 (LABOR) | M | '043149 | 0.34017 | 1 | 9.23 | 0 | 9.23 | - | 3.14
LAMPADA INCANDESCENTE 60W (LABOR) | UN | '046504 | 0.167 | 1 | 5.68 | 0 | 5.68 | - | 0.949
BUCHA DE ALUMINIO FUNDIDO 3/4" (LABOR) | UN | '048502 | 0.0835 | 1 | 0.88 | 0 | 0.88 | - | 0.073
ARRUELA DE ALUMINIO FUNDIDO 3/4" (LABOR) | UN | '048516 | 0.0835 | 1 | 0.47 | 0 | 0.47 | - | 0.039
ABRACADEIRA TIPO "U" P/ FIXACAO ELETRODUTO 3/4" (LABOR) | UN | '048534 | 0.3335 | 1 | 0.31 | 0 | 0.31 | - | 0.103
BOCAL PORCELANA C/ ROSCA P/ LAMPADA INCANDESCENTE (LABOR) | UN | '049505 | 0.0835 | 1 | 3.66 | 0 | 3.66 | - | 0.306
SubTotal: | [8 empty] | 59.61
RESUMO
DISCRIMINAÇÃO |  |  | TAXA(%) | VALORES
Mão-de-Obra(A) |  |  | 157.27 | 82.66
Materiais(B) |  |  |  | 59.61
Equipamentos(C) |  |  |  | 0
Produção da Equipe(D) |  |  |  | 1
Custo Horário Total(A+C) |  |  |  | 82.66
Custo Unitário da Execução[(A/D)+(C/D)] = E |  |  |  | 82.66
Custo Direto Total(B+E) |  |  |  | 142.27
Bonificações e Despesas Indiretas - BDI |  |  | 0 | 0
CUSTO UNITÁRIO (Adotado) |  |  |  | 142.27
Orçamento: 988501 - TABELA CUSTOS LABOR/CT-UFES PADRÃO DER JULHO/2020(LS=157,27; BDI=0%)
Órgão Cliente: DER-ES |  |  | Órgão Gerente: DER-ES |  |  | Data Base: Julho/2020
Planilha: 1 - TABELA CUSTOS LABOR/CT-UFES PADRÃO DER JULHO/2020(LS=157,27; BDI=0%)
Item: 020810 - Reservatório de poliestileno de 500 L, incl. suporte em madeira de 7x12cm e 5x7cm, elevado de 4m, conforme projeto (2 utilizações) | [6 empty] | Unidade: und
Base: LABOR |  | Código Base: '020810 |  | Fonte: LABOR |  |  | Versão: 2
MÃO DE OBRA | Unid | Código | Coefic. | C. Prod. | Pr. Prod. | Pr. Improd. | Pr. Unit. | Fator Ac. | Subtotal
CARPINTEIRO (OFICIAL - SINDUSCON) (LABOR) | H | '010111 | 2.393 | 1 | 6.94 | 0 | 17.85 | - | 42.715
SERVENTE (AUXILIAR DE OBRAS - SINDUSCON) (LABOR) | H | '010146 | 8.0545 | 1 | 5.1 | 0 | 13.12 | - | 105.675
SubTotal: | [8 empty] | 148.39
MATERIAL | Unid | Código | Coefic. | C. Prod. | Pr. Prod. | Pr. Improd. | Pr. Unit. | Fator Ac. | Subtotal
PECA EM MADEIRA DE LEI 7X12CM (BRUTA) (LABOR) | M | '021118 | 16.32 | 1 | 32.21 | 0 | 32.21 | - | 525.667
PECA EM MADEIRA DE LEI 7X5CM (BRUTA) (LABOR) | M | '021144 | 5.04 | 1 | 17.46 | 0 | 17.46 | - | 87.998
PREGO - PRECO MEDIO DAS BITOLAS (LABOR) | KG | '026560 | 0.451 | 1 | 9.18 | 0 | 9.18 | - | 4.14
RESERVATORIO DE POLIETILENO 500 L C/ TAMPA (LABOR) | UN | '065024 | 0.5 | 1 | 186.02 | 0 | 186.02 | - | 93.01
SubTotal: | [8 empty] | 710.82
RESUMO
DISCRIMINAÇÃO |  |  | TAXA(%) | VALORES
Mão-de-Obra(A) |  |  | 157.27 | 148.39
Materiais(B) |  |  |  | 710.82
Equipamentos(C) |  |  |  | 0
Produção da Equipe(D) |  |  |  | 1
Custo Horário Total(A+C) |  |  |  | 148.39
Custo Unitário da Execução[(A/D)+(C/D)] = E |  |  |  | 148.39
Custo Direto Total(B+E) |  |  |  | 859.21
Bonificações e Despesas Indiretas - BDI |  |  | 0 | 0
CUSTO UNITÁRIO (Adotado) |  |  |  | 859.21
Orçamento: 988501 - TABELA CUSTOS LABOR/CT-UFES PADRÃO DER JULHO/2020(LS=157,27; BDI=0%)
Órgão Cliente: DER-ES |  |  | Órgão Gerente: DER-ES |  |  | Data Base: Julho/2020
Planilha: 1 - TABELA CUSTOS LABOR/CT-UFES PADRÃO DER JULHO/2020(LS=157,27; BDI=0%)
Item: 020811 - Reservatório de poliestileno de 1000 L, inclusive suporte em madeira de 7x12cm e 5x7cm, elevado de 4m, conforme projeto (2 utilizações) | [6 empty] | Unidade: und
Base: LABOR |  | Código Base: '020811 |  | Fonte: LABOR |  |  | Versão: 2
MÃO DE OBRA | Unid | Código | Coefic. | C. Prod. | Pr. Prod. | Pr. Improd. | Pr. Unit. | Fator Ac. | Subtotal
CARPINTEIRO (OFICIAL - SINDUSCON) (LABOR) | H | '010111 | 2.671 | 1 | 6.94 | 0 | 17.85 | - | 47.677
SERVENTE (AUXILIAR DE OBRAS - SINDUSCON) (LABOR) | H | '010146 | 8.3325 | 1 | 5.1 | 0 | 13.12 | - | 109.322
SubTotal: | [8 empty] | 157
MATERIAL | Unid | Código | Coefic. | C. Prod. | Pr. Prod. | Pr. Improd. | Pr. Unit. | Fator Ac. | Subtotal
PECA EM MADEIRA DE LEI 7X12CM (BRUTA) (LABOR) | M | '021118 | 17.76 | 1 | 32.21 | 0 | 32.21 | - | 572.05
PECA EM MADEIRA DE LEI 7X5CM (BRUTA) (LABOR) | M | '021144 | 6.72 | 1 | 17.46 | 0 | 17.46 | - | 117.331
PREGO - PRECO MEDIO DAS BITOLAS (LABOR) | KG | '026560 | 0.504 | 1 | 9.18 | 0 | 9.18 | - | 4.627
RESERVATORIO DE POLIETILENO 1.000 L C/ TAMPA (LABOR) | UN | '065004 | 0.5 | 1 | 282.97 | 0 | 282.97 | - | 141.485
SubTotal: | [8 empty] | 835.49
RESUMO
DISCRIMINAÇÃO |  |  | TAXA(%) | VALORES
Mão-de-Obra(A) |  |  | 157.27 | 157
Materiais(B) |  |  |  | 835.49
Equipamentos(C) |  |  |  | 0
Produção da Equipe(D) |  |  |  | 1
Custo Horário Total(A+C) |  |  |  | 157
Custo Unitário da Execução[(A/D)+(C/D)] = E |  |  |  | 157
Custo Direto Total(B+E) |  |  |  | 992.49
Bonificações e Despesas Indiretas - BDI |  |  | 0 | 0
CUSTO UNITÁRIO (Adotado) |  |  |  | 992.49
Orçamento: 988501 - TABELA CUSTOS LABOR/CT-UFES PADRÃO DER JULHO/2020(LS=157,27; BDI=0%)
Órgão Cliente: DER-ES |  |  | Órgão Gerente: DER-ES |  |  | Data Base: Julho/2020
Planilha: 1 - TABELA CUSTOS LABOR/CT-UFES PADRÃO DER JULHO/2020(LS=157,27; BDI=0%)
Item: 020812 - Rede de água, com padrão de entrada d'água diâm. 3/4", conf. espec. CESAN, incl. tubos e conexões para alimentação, distribuição, extravasor e limpeza, cons. o padrão a 25m, conf. projeto (2 utilizações) | [6 empty] | Unidade: m
Base: LABOR |  | Código Base: '020812 |  | Fonte: LABOR |  |  | Versão: 1
MÃO DE OBRA | Unid | Código | Coefic. | C. Prod. | Pr. Prod. | Pr. Improd. | Pr. Unit. | Fator Ac. | Subtotal
ENCANADOR - (OFICIAL - SINDUSCON) (LABOR) | H | '010118 | 0.484 | 1 | 6.94 | 0 | 17.85 | - | 8.639
SERVENTE (AUXILIAR DE OBRAS - SINDUSCON) (LABOR) | H | '010146 | 0.484 | 1 | 5.1 | 0 | 13.12 | - | 6.35
SubTotal: | [8 empty] | 14.99
MATERIAL | Unid | Código | Coefic. | C. Prod. | Pr. Prod. | Pr. Improd. | Pr. Unit. | Fator Ac. | Subtotal
ADAPTADOR PVC SOLD.FLANGES LIVRES P/CX.AGUA 25MM (LABOR) | UN | '062102 | 0.02 | 1 | 8.81 | 0 | 8.81 | - | 0.176
ADAPTADOR PVC SOLD.FLANGES LIVRES P/CX.AGUA 32MM (LABOR) | UN | '062103 | 0.06 | 1 | 13.48 | 0 | 13.48 | - | 0.809
ADAPTADOR PVC SOLDAVEL PARA REGISTRO 32MM X 1" (LABOR) | UN | '062112 | 0.08 | 1 | 1.2 | 0 | 1.2 | - | 0.096
TUBO DE PVC SOLDAVEL DE 25MM (LABOR) | M | '062502 | 0.505 | 1 | 2.63 | 0 | 2.63 | - | 1.328
TUBO DE PVC SOLDAVEL DE 32MM (LABOR) | M | '062503 | 0.1212 | 1 | 6.31 | 0 | 6.31 | - | 0.765
JOELHO 90 DE PVC SOLDAVEL DE 25MM (LABOR) | UN | '062511 | 0.06 | 1 | 0.68 | 0 | 0.68 | - | 0.041
JOELHO 90 DE PVC SOLDAVEL DE 32MM (LABOR) | UN | '062512 | 0.02 | 1 | 1.88 | 0 | 1.88 | - | 0.038
TE DE PVC SOLDAVEL DE 32MM (LABOR) | UN | '062521 | 0.02 | 1 | 2.9 | 0 | 2.9 | - | 0.058
LUVA DE PVC SOLDAVEL DE 25MM (LABOR) | UN | '062570 | 0.02 | 1 | 0.61 | 0 | 0.61 | - | 0.012
REGISTRO DE GAVETA BRUTO 25MM - 1" (LABOR) | UN | '063503 | 0.04 | 1 | 34.64 | 0 | 34.64 | - | 1.386
TORNEIRA DE PRESSAO CROMADA DE USO GERAL 1/2' (LABOR) | UN | '066009 | 0.02 | 1 | 63.71 | 0 | 63.71 | - | 1.274
FITA DE VEDACAO 18MM X 50M (LABOR) | M | '069512 | 0.3468 | 1 | 0.17 | 0 | 0.17 | - | 0.059
ADESIVO PARA TUBO DE PVC RIGIDO (LABOR) | KG | '069513 | 0.003548 | 1 | 44.07 | 0 | 44.07 | - | 0.156
SOLUCAO LIMPADORA PARA PVC RIGIDO (LABOR) | L | '069514 | 0.00224 | 1 | 33.6 | 0 | 33.6 | - | 0.075
TORNEIRA DE BOIA EM LATAO(BOIA PLAST)DN 20MM (3/4) (LABOR) | UN | '069515 | 0.02 | 1 | 63.58 | 0 | 63.58 | - | 1.272
CAVALETE PARA PADRAO DE ENTRADA D=3/4" (LABOR) | UN | '069545 | 0.02 | 1 | 65.12 | 0 | 65.12 | - | 1.302
SubTotal: | [8 empty] | 8.85
RESUMO
DISCRIMINAÇÃO |  |  | TAXA(%) | VALORES
Mão-de-Obra(A) |  |  | 157.27 | 14.99
Materiais(B) |  |  |  | 8.85
Equipamentos(C) |  |  |  | 0
Produção da Equipe(D) |  |  |  | 1
Custo Horário Total(A+C) |  |  |  | 14.99
Custo Unitário da Execução[(A/D)+(C/D)] = E |  |  |  | 14.99
Custo Direto Total(B+E) |  |  |  | 23.84
Bonificações e Despesas Indiretas - BDI |  |  | 0 | 0
CUSTO UNITÁRIO (Adotado) |  |  |  | 23.84
Orçamento: 988501 - TABELA CUSTOS LABOR/CT-UFES PADRÃO DER JULHO/2020(LS=157,27; BDI=0%)
Órgão Cliente: DER-ES |  |  | Órgão Gerente: DER-ES |  |  | Data Base: Julho/2020
Planilha: 1 - TABELA CUSTOS LABOR/CT-UFES PADRÃO DER JULHO/2020(LS=157,27; BDI=0%)
Item: 030101 - Escavação manual em material de 1a. categoria, até 1.50 m de profundidade | [6 empty] | Unidade: m3
Base: LABOR |  | Código Base: '030101 |  | Fonte: LABOR |  |  | Versão: 1
MÃO DE OBRA | Unid | Código | Coefic. | C. Prod. | Pr. Prod. | Pr. Improd. | Pr. Unit. | Fator Ac. | Subtotal
SERVENTE (AUXILIAR DE OBRAS - SINDUSCON) (LABOR) | H | '010146 | 3.25 | 1 | 5.1 | 0 | 13.12 | - | 42.64
SubTotal: | [8 empty] | 42.64
RESUMO
DISCRIMINAÇÃO |  |  | TAXA(%) | VALORES
Mão-de-Obra(A) |  |  | 157.27 | 42.64
Materiais(B) |  |  |  | 0
Equipamentos(C) |  |  |  | 0
Produção da Equipe(D) |  |  |  | 1
Custo Horário Total(A+C) |  |  |  | 42.64
Custo Unitário da Execução[(A/D)+(C/D)] = E |  |  |  | 42.64
Custo Direto Total(B+E) |  |  |  | 42.64
Bonificações e Despesas Indiretas - BDI |  |  | 0 | 0
CUSTO UNITÁRIO (Adotado) |  |  |  | 42.64
Orçamento: 988501 - TABELA CUSTOS LABOR/CT-UFES PADRÃO DER JULHO/2020(LS=157,27; BDI=0%)
Órgão Cliente: DER-ES |  |  | Órgão Gerente: DER-ES |  |  | Data Base: Julho/2020
Planilha: 1 - TABELA CUSTOS LABOR/CT-UFES PADRÃO DER JULHO/2020(LS=157,27; BDI=0%)
Item: 030102 - Escavação manual em material de 2a. categoria, até 1.50 m de profundidade | [6 empty] | Unidade: m3
Base: LABOR |  | Código Base: '030102 |  | Fonte: LABOR |  |  | Versão: 1
MÃO DE OBRA | Unid | Código | Coefic. | C. Prod. | Pr. Prod. | Pr. Improd. | Pr. Unit. | Fator Ac. | Subtotal
SERVENTE (AUXILIAR DE OBRAS - SINDUSCON) (LABOR) | H | '010146 | 5.5 | 1 | 5.1 | 0 | 13.12 | - | 72.16
SubTotal: | [8 empty] | 72.16
RESUMO
DISCRIMINAÇÃO |  |  | TAXA(%) | VALORES
Mão-de-Obra(A) |  |  | 157.27 | 72.16
Materiais(B) |  |  |  | 0
Equipamentos(C) |  |  |  | 0
Produção da Equipe(D) |  |  |  | 1
Custo Horário Total(A+C) |  |  |  | 72.16
Custo Unitário da Execução[(A/D)+(C/D)] = E |  |  |  | 72.16
Custo Direto Total(B+E) |  |  |  | 72.16
Bonificações e Despesas Indiretas - BDI |  |  | 0 | 0
CUSTO UNITÁRIO (Adotado) |  |  |  | 72.16
Orçamento: 988501 - TABELA CUSTOS LABOR/CT-UFES PADRÃO DER JULHO/2020(LS=157,27; BDI=0%)
Órgão Cliente: DER-ES |  |  | Órgão Gerente: DER-ES |  |  | Data Base: Julho/2020
Planilha: 1 - TABELA CUSTOS LABOR/CT-UFES PADRÃO DER JULHO/2020(LS=157,27; BDI=0%)
Item: 030103 - Escavação mecânica em material de 1a. categoria | [6 empty] | Unidade: m3
Base: LABOR |  | Código Base: '030103 |  | Fonte: LABOR |  |  | Versão: 1
MÃO DE OBRA | Unid | Código | Coefic. | C. Prod. | Pr. Prod. | Pr. Improd. | Pr. Unit. | Fator Ac. | Subtotal
SERVENTE (AUXILIAR DE OBRAS - SINDUSCON) (LABOR) | H | '010146 | 0.11 | 1 | 5.1 | 0 | 13.12 | - | 1.443
SubTotal: | [8 empty] | 1.44
EQUIPAMENTO | Unid | Código | Coefic. | C. Prod. | Pr. Prod. | Pr. Improd. | Pr. Unit. | Fator Ac. | Subtotal
RETROESCAVADEIRA MASSEY FERGUSON MF-86HF (E011) (LABOR) | H | '080124 | 0.11 | 1 | 56.52 | 13.48 | 56.52 | - | 6.217
SubTotal: | [8 empty] | 6.22
RESUMO
DISCRIMINAÇÃO |  |  | TAXA(%) | VALORES
Mão-de-Obra(A) |  |  | 157.27 | 1.44
Materiais(B) |  |  |  | 0
Equipamentos(C) |  |  |  | 6.22
Produção da Equipe(D) |  |  |  | 1
Custo Horário Total(A+C) |  |  |  | 7.66
Custo Unitário da Execução[(A/D)+(C/D)] = E |  |  |  | 7.66
Custo Direto Total(B+E) |  |  |  | 7.66
Bonificações e Despesas Indiretas - BDI |  |  | 0 | 0
CUSTO UNITÁRIO (Adotado) |  |  |  | 7.66
Orçamento: 988501 - TABELA CUSTOS LABOR/CT-UFES PADRÃO DER JULHO/2020(LS=157,27; BDI=0%)
Órgão Cliente: DER-ES |  |  | Órgão Gerente: DER-ES |  |  | Data Base: Julho/2020
Planilha: 1 - TABELA CUSTOS LABOR/CT-UFES PADRÃO DER JULHO/2020(LS=157,27; BDI=0%)
Item: 030104 - Escavação mecânica em material de 2a. categoria | [6 empty] | Unidade: m3
Base: LABOR |  | Código Base: '030104 |  | Fonte: LABOR |  |  | Versão: 1
MÃO DE OBRA | Unid | Código | Coefic. | C. Prod. | Pr. Prod. | Pr. Improd. | Pr. Unit. | Fator Ac. | Subtotal
SERVENTE (AUXILIAR DE OBRAS - SINDUSCON) (LABOR) | H | '010146 | 0.1538 | 1 | 5.1 | 0 | 13.12 | - | 2.018
SubTotal: | [8 empty] | 2.02
EQUIPAMENTO | Unid | Código | Coefic. | C. Prod. | Pr. Prod. | Pr. Improd. | Pr. Unit. | Fator Ac. | Subtotal
RETROESCAVADEIRA MASSEY FERGUSON MF-86HF (E011) (LABOR) | H | '080124 | 0.1538 | 1 | 56.52 | 13.48 | 56.52 | - | 8.693
SubTotal: | [8 empty] | 8.69
RESUMO
DISCRIMINAÇÃO |  |  | TAXA(%) | VALORES
Mão-de-Obra(A) |  |  | 157.27 | 2.02
Materiais(B) |  |  |  | 0
Equipamentos(C) |  |  |  | 8.69
Produção da Equipe(D) |  |  |  | 1
Custo Horário Total(A+C) |  |  |  | 10.71
Custo Unitário da Execução[(A/D)+(C/D)] = E |  |  |  | 10.71
Custo Direto Total(B+E) |  |  |  | 10.71
Bonificações e Despesas Indiretas - BDI |  |  | 0 | 0
CUSTO UNITÁRIO (Adotado) |  |  |  | 10.71
Orçamento: 988501 - TABELA CUSTOS LABOR/CT-UFES PADRÃO DER JULHO/2020(LS=157,27; BDI=0%)
Órgão Cliente: DER-ES |  |  | Órgão Gerente: DER-ES |  |  | Data Base: Julho/2020
Planilha: 1 - TABELA CUSTOS LABOR/CT-UFES PADRÃO DER JULHO/2020(LS=157,27; BDI=0%)
Item: 030119 - Apiloamento do fundo de vala com maço de 30 a 60kg | [6 empty] | Unidade: m2
Base: LABOR |  | Código Base: '030119 |  | Fonte: LABOR |  |  | Versão: 1
MÃO DE OBRA | Unid | Código | Coefic. | C. Prod. | Pr. Prod. | Pr. Improd. | Pr. Unit. | Fator Ac. | Subtotal
SERVENTE (AUXILIAR DE OBRAS - SINDUSCON) (LABOR) | H | '010146 | 1.7 | 1 | 5.1 | 0 | 13.12 | - | 22.304
SubTotal: | [8 empty] | 22.3
RESUMO
DISCRIMINAÇÃO |  |  | TAXA(%) | VALORES
Mão-de-Obra(A) |  |  | 157.27 | 22.3
Materiais(B) |  |  |  | 0
Equipamentos(C) |  |  |  | 0
Produção da Equipe(D) |  |  |  | 1
Custo Horário Total(A+C) |  |  |  | 22.3
Custo Unitário da Execução[(A/D)+(C/D)] = E |  |  |  | 22.3
Custo Direto Total(B+E) |  |  |  | 22.3
Bonificações e Despesas Indiretas - BDI |  |  | 0 | 0
CUSTO UNITÁRIO (Adotado) |  |  |  | 22.3
Orçamento: 988501 - TABELA CUSTOS LABOR/CT-UFES PADRÃO DER JULHO/2020(LS=157,27; BDI=0%)
Órgão Cliente: DER-ES |  |  | Órgão Gerente: DER-ES |  |  | Data Base: Julho/2020
Planilha: 1 - TABELA CUSTOS LABOR/CT-UFES PADRÃO DER JULHO/2020(LS=157,27; BDI=0%)
Item: 030201 - Reaterro apiloado de cavas de fundação, em camadas de 20 cm | [6 empty] | Unidade: m3
Base: LABOR |  | Código Base: '030201 |  | Fonte: LABOR |  |  | Versão: 1
MÃO DE OBRA | Unid | Código | Coefic. | C. Prod. | Pr. Prod. | Pr. Improd. | Pr. Unit. | Fator Ac. | Subtotal
SERVENTE (AUXILIAR DE OBRAS - SINDUSCON) (LABOR) | H | '010146 | 3.5 | 1 | 5.1 | 0 | 13.12 | - | 45.92
SubTotal: | [8 empty] | 45.92
RESUMO
DISCRIMINAÇÃO |  |  | TAXA(%) | VALORES
Mão-de-Obra(A) |  |  | 157.27 | 45.92
Materiais(B) |  |  |  | 0
Equipamentos(C) |  |  |  | 0
Produção da Equipe(D) |  |  |  | 1
Custo Horário Total(A+C) |  |  |  | 45.92
Custo Unitário da Execução[(A/D)+(C/D)] = E |  |  |  | 45.92
Custo Direto Total(B+E) |  |  |  | 45.92
Bonificações e Despesas Indiretas - BDI |  |  | 0 | 0
CUSTO UNITÁRIO (Adotado) |  |  |  | 45.92
Orçamento: 988501 - TABELA CUSTOS LABOR/CT-UFES PADRÃO DER JULHO/2020(LS=157,27; BDI=0%)
Órgão Cliente: DER-ES |  |  | Órgão Gerente: DER-ES |  |  | Data Base: Julho/2020
Planilha: 1 - TABELA CUSTOS LABOR/CT-UFES PADRÃO DER JULHO/2020(LS=157,27; BDI=0%)
Item: 030202 - Material para aterro - areia limpa (fornecimento já considerado 15% de empolamento) | [6 empty] | Unidade: m3
Base: LABOR |  | Código Base: '030202 |  | Fonte: LABOR |  |  | Versão: 2
MATERIAL | Unid | Código | Coefic. | C. Prod. | Pr. Prod. | Pr. Improd. | Pr. Unit. | Fator Ac. | Subtotal
AREIA LAVADA MEDIA (LABOR) | M3 | '020503 | 1.15 | 1 | 63.75 | 0 | 63.75 | - | 73.313
SubTotal: | [8 empty] | 73.31
RESUMO
DISCRIMINAÇÃO |  |  | TAXA(%) | VALORES
Mão-de-Obra(A) |  |  | 157.27 | 0
Materiais(B) |  |  |  | 73.31
Equipamentos(C) |  |  |  | 0
Produção da Equipe(D) |  |  |  | 1
Custo Horário Total(A+C) |  |  |  | 0
Custo Unitário da Execução[(A/D)+(C/D)] = E |  |  |  | 0
Custo Direto Total(B+E) |  |  |  | 73.31
Bonificações e Despesas Indiretas - BDI |  |  | 0 | 0
CUSTO UNITÁRIO (Adotado) |  |  |  | 73.31
Orçamento: 988501 - TABELA CUSTOS LABOR/CT-UFES PADRÃO DER JULHO/2020(LS=157,27; BDI=0%)
Órgão Cliente: DER-ES |  |  | Órgão Gerente: DER-ES |  |  | Data Base: Julho/2020
Planilha: 1 - TABELA CUSTOS LABOR/CT-UFES PADRÃO DER JULHO/2020(LS=157,27; BDI=0%)
Item: 030203 - Lastro de brita 3 e 4, apiloado manualmente | [6 empty] | Unidade: m3
Base: LABOR |  | Código Base: '030203 |  | Fonte: LABOR |  |  | Versão: 1
MÃO DE OBRA | Unid | Código | Coefic. | C. Prod. | Pr. Prod. | Pr. Improd. | Pr. Unit. | Fator Ac. | Subtotal
SERVENTE (AUXILIAR DE OBRAS - SINDUSCON) (LABOR) | H | '010146 | 2.5 | 1 | 5.1 | 0 | 13.12 | - | 32.8
SubTotal: | [8 empty] | 32.8
MATERIAL | Unid | Código | Coefic. | C. Prod. | Pr. Prod. | Pr. Improd. | Pr. Unit. | Fator Ac. | Subtotal
BRITA 3 (LABOR) | M3 | '020519 | 1.2 | 1 | 72.2 | 0 | 72.2 | - | 86.64
SubTotal: | [8 empty] | 86.64
RESUMO
DISCRIMINAÇÃO |  |  | TAXA(%) | VALORES
Mão-de-Obra(A) |  |  | 157.27 | 32.8
Materiais(B) |  |  |  | 86.64
Equipamentos(C) |  |  |  | 0
Produção da Equipe(D) |  |  |  | 1
Custo Horário Total(A+C) |  |  |  | 32.8
Custo Unitário da Execução[(A/D)+(C/D)] = E |  |  |  | 32.8
Custo Direto Total(B+E) |  |  |  | 119.44
Bonificações e Despesas Indiretas - BDI |  |  | 0 | 0
CUSTO UNITÁRIO (Adotado) |  |  |  | 119.44
Orçamento: 988501 - TABELA CUSTOS LABOR/CT-UFES PADRÃO DER JULHO/2020(LS=157,27; BDI=0%)
Órgão Cliente: DER-ES |  |  | Órgão Gerente: DER-ES |  |  | Data Base: Julho/2020
Planilha: 1 - TABELA CUSTOS LABOR/CT-UFES PADRÃO DER JULHO/2020(LS=157,27; BDI=0%)
Item: 030204 - Lastro de areia | [6 empty] | Unidade: m3
Base: LABOR |  | Código Base: '030204 |  | Fonte: LABOR |  |  | Versão: 1
MÃO DE OBRA | Unid | Código | Coefic. | C. Prod. | Pr. Prod. | Pr. Improd. | Pr. Unit. | Fator Ac. | Subtotal
SERVENTE (AUXILIAR DE OBRAS - SINDUSCON) (LABOR) | H | '010146 | 3.5 | 1 | 5.1 | 0 | 13.12 | - | 45.92
SubTotal: | [8 empty] | 45.92
MATERIAL | Unid | Código | Coefic. | C. Prod. | Pr. Prod. | Pr. Improd. | Pr. Unit. | Fator Ac. | Subtotal
AREIA LAVADA MEDIA (LABOR) | M3 | '020503 | 1.15 | 1 | 63.75 | 0 | 63.75 | - | 73.313
SubTotal: | [8 empty] | 73.31
RESUMO
DISCRIMINAÇÃO |  |  | TAXA(%) | VALORES
Mão-de-Obra(A) |  |  | 157.27 | 45.92
Materiais(B) |  |  |  | 73.31
Equipamentos(C) |  |  |  | 0
Produção da Equipe(D) |  |  |  | 1
Custo Horário Total(A+C) |  |  |  | 45.92
Custo Unitário da Execução[(A/D)+(C/D)] = E |  |  |  | 45.92
Custo Direto Total(B+E) |  |  |  | 119.23
Bonificações e Despesas Indiretas - BDI |  |  | 0 | 0
CUSTO UNITÁRIO (Adotado) |  |  |  | 119.23
Orçamento: 988501 - TABELA CUSTOS LABOR/CT-UFES PADRÃO DER JULHO/2020(LS=157,27; BDI=0%)
Órgão Cliente: DER-ES |  |  | Órgão Gerente: DER-ES |  |  | Data Base: Julho/2020
Planilha: 1 - TABELA CUSTOS LABOR/CT-UFES PADRÃO DER JULHO/2020(LS=157,27; BDI=0%)
Item: 030206 - Aterro manual para regularização do terreno em areia, inclusive adensamento hidráulico e fornecimento do material (máximo de 100m3) | [6 empty] | Unidade: m3
Base: LABOR |  | Código Base: '030206 |  | Fonte: LABOR |  |  | Versão: 2
MÃO DE OBRA | Unid | Código | Coefic. | C. Prod. | Pr. Prod. | Pr. Improd. | Pr. Unit. | Fator Ac. | Subtotal
SERVENTE (AUXILIAR DE OBRAS - SINDUSCON) (LABOR) | H | '010146 | 3.5 | 1 | 5.1 | 0 | 13.12 | - | 45.92
SubTotal: | [8 empty] | 45.92
MATERIAL | Unid | Código | Coefic. | C. Prod. | Pr. Prod. | Pr. Improd. | Pr. Unit. | Fator Ac. | Subtotal
AREIA PARA ATERRO (LABOR) | M3 | '020580 | 1.15 | 1 | 51 | 0 | 51 | - | 58.65
SubTotal: | [8 empty] | 58.65
RESUMO
DISCRIMINAÇÃO |  |  | TAXA(%) | VALORES
Mão-de-Obra(A) |  |  | 157.27 | 45.92
Materiais(B) |  |  |  | 58.65
Equipamentos(C) |  |  |  | 0
Produção da Equipe(D) |  |  |  | 1
Custo Horário Total(A+C) |  |  |  | 45.92
Custo Unitário da Execução[(A/D)+(C/D)] = E |  |  |  | 45.92
Custo Direto Total(B+E) |  |  |  | 104.57
Bonificações e Despesas Indiretas - BDI |  |  | 0 | 0
CUSTO UNITÁRIO (Adotado) |  |  |  | 104.57
Orçamento: 988501 - TABELA CUSTOS LABOR/CT-UFES PADRÃO DER JULHO/2020(LS=157,27; BDI=0%)
Órgão Cliente: DER-ES |  |  | Órgão Gerente: DER-ES |  |  | Data Base: Julho/2020
Planilha: 1 - TABELA CUSTOS LABOR/CT-UFES PADRÃO DER JULHO/2020(LS=157,27; BDI=0%)
Item: 030208 - Aterro manual para regularização do terreno em argila, inclusive adensamento manual e fornecimento do material (máximo de 100m3) | [6 empty] | Unidade: m3
Base: LABOR |  | Código Base: '030208 |  | Fonte: LABOR |  |  | Versão: 2
MÃO DE OBRA | Unid | Código | Coefic. | C. Prod. | Pr. Prod. | Pr. Improd. | Pr. Unit. | Fator Ac. | Subtotal
SERVENTE (AUXILIAR DE OBRAS - SINDUSCON) (LABOR) | H | '010146 | 4.5 | 1 | 5.1 | 0 | 13.12 | - | 59.04
SubTotal: | [8 empty] | 59.04
MATERIAL | Unid | Código | Coefic. | C. Prod. | Pr. Prod. | Pr. Improd. | Pr. Unit. | Fator Ac. | Subtotal
BARRO PARA ATERRO (LABOR) | M3 | '020554 | 1.3 | 1 | 31.67 | 0 | 31.67 | - | 41.171
SubTotal: | [8 empty] | 41.17
RESUMO
DISCRIMINAÇÃO |  |  | TAXA(%) | VALORES
Mão-de-Obra(A) |  |  | 157.27 | 59.04
Materiais(B) |  |  |  | 41.17
Equipamentos(C) |  |  |  | 0
Produção da Equipe(D) |  |  |  | 1
Custo Horário Total(A+C) |  |  |  | 59.04
Custo Unitário da Execução[(A/D)+(C/D)] = E |  |  |  | 59.04
Custo Direto Total(B+E) |  |  |  | 100.21
Bonificações e Despesas Indiretas - BDI |  |  | 0 | 0
CUSTO UNITÁRIO (Adotado) |  |  |  | 100.21
Orçamento: 988501 - TABELA CUSTOS LABOR/CT-UFES PADRÃO DER JULHO/2020(LS=157,27; BDI=0%)
Órgão Cliente: DER-ES |  |  | Órgão Gerente: DER-ES |  |  | Data Base: Julho/2020
Planilha: 1 - TABELA CUSTOS LABOR/CT-UFES PADRÃO DER JULHO/2020(LS=157,27; BDI=0%)
Item: 030209 - Aterro com areia em áreas de calçada, inclusive fornecimento e adensamento | [6 empty] | Unidade: m3
Base: LABOR |  | Código Base: '030209 |  | Fonte: LABOR |  |  | Versão: 1
MÃO DE OBRA | Unid | Código | Coefic. | C. Prod. | Pr. Prod. | Pr. Improd. | Pr. Unit. | Fator Ac. | Subtotal
SERVENTE (AUXILIAR DE OBRAS - SINDUSCON) (LABOR) | H | '010146 | 1.397 | 1 | 5.1 | 0 | 13.12 | - | 18.329
SubTotal: | [8 empty] | 18.33
MATERIAL | Unid | Código | Coefic. | C. Prod. | Pr. Prod. | Pr. Improd. | Pr. Unit. | Fator Ac. | Subtotal
AREIA PARA ATERRO (LABOR) | M3 | '020580 | 1.25 | 1 | 51 | 0 | 51 | - | 63.75
SubTotal: | [8 empty] | 63.75
EQUIPAMENTO | Unid | Código | Coefic. | C. Prod. | Pr. Prod. | Pr. Improd. | Pr. Unit. | Fator Ac. | Subtotal
CAMINHAO TANQUE MB L1620/51 6.000 L (1.0) E406 (LABOR) | H | '080178 | 0.008333 | 0.5 | 81.15 | 11.1 | 46.13 | - | 0.384
SubTotal: | [8 empty] | 0.38
RESUMO
DISCRIMINAÇÃO |  |  | TAXA(%) | VALORES
Mão-de-Obra(A) |  |  | 157.27 | 18.33
Materiais(B) |  |  |  | 63.75
Equipamentos(C) |  |  |  | 0.38
Produção da Equipe(D) |  |  |  | 1
Custo Horário Total(A+C) |  |  |  | 18.71
Custo Unitário da Execução[(A/D)+(C/D)] = E |  |  |  | 18.71
Custo Direto Total(B+E) |  |  |  | 82.46
Bonificações e Despesas Indiretas - BDI |  |  | 0 | 0
CUSTO UNITÁRIO (Adotado) |  |  |  | 82.46
Orçamento: 988501 - TABELA CUSTOS LABOR/CT-UFES PADRÃO DER JULHO/2020(LS=157,27; BDI=0%)
Órgão Cliente: DER-ES |  |  | Órgão Gerente: DER-ES |  |  | Data Base: Julho/2020
Planilha: 1 - TABELA CUSTOS LABOR/CT-UFES PADRÃO DER JULHO/2020(LS=157,27; BDI=0%)
Item: 030210 - Aterro compactado utilizando compactador de placa vibratória com reaproveitamento do material | [6 empty] | Unidade: m3
Base: LABOR |  | Código Base: '030210 |  | Fonte: LABOR |  |  | Versão: 1
MÃO DE OBRA | Unid | Código | Coefic. | C. Prod. | Pr. Prod. | Pr. Improd. | Pr. Unit. | Fator Ac. | Subtotal
SERVENTE (AUXILIAR DE OBRAS - SINDUSCON) (LABOR) | H | '010146 | 1.5 | 1 | 5.1 | 0 | 13.12 | - | 19.68
SubTotal: | [8 empty] | 19.68
EQUIPAMENTO | Unid | Código | Coefic. | C. Prod. | Pr. Prod. | Pr. Improd. | Pr. Unit. | Fator Ac. | Subtotal
COMPACTADOR MANUAL MOTOR DIESEL POT.5HP (E906) (LABOR) | H | '086096 | 0.2 | 1 | 15.05 | 8.75 | 15.05 | - | 3.01
SubTotal: | [8 empty] | 3.01
RESUMO
DISCRIMINAÇÃO |  |  | TAXA(%) | VALORES
Mão-de-Obra(A) |  |  | 157.27 | 19.68
Materiais(B) |  |  |  | 0
Equipamentos(C) |  |  |  | 3.01
Produção da Equipe(D) |  |  |  | 1
Custo Horário Total(A+C) |  |  |  | 22.69
Custo Unitário da Execução[(A/D)+(C/D)] = E |  |  |  | 22.69
Custo Direto Total(B+E) |  |  |  | 22.69
Bonificações e Despesas Indiretas - BDI |  |  | 0 | 0
CUSTO UNITÁRIO (Adotado) |  |  |  | 22.69
Orçamento: 988501 - TABELA CUSTOS LABOR/CT-UFES PADRÃO DER JULHO/2020(LS=157,27; BDI=0%)
Órgão Cliente: DER-ES |  |  | Órgão Gerente: DER-ES |  |  | Data Base: Julho/2020
Planilha: 1 - TABELA CUSTOS LABOR/CT-UFES PADRÃO DER JULHO/2020(LS=157,27; BDI=0%)
Item: 030211 - Reaterro de valas, exclusive compactação | [6 empty] | Unidade: m3
Base: LABOR |  | Código Base: '030211 |  | Fonte: LABOR |  |  | Versão: 1
MÃO DE OBRA | Unid | Código | Coefic. | C. Prod. | Pr. Prod. | Pr. Improd. | Pr. Unit. | Fator Ac. | Subtotal
SERVENTE (AUXILIAR DE OBRAS - SINDUSCON) (LABOR) | H | '010146 | 0.45 | 1 | 5.1 | 0 | 13.12 | - | 5.904
SubTotal: | [8 empty] | 5.9
RESUMO
DISCRIMINAÇÃO |  |  | TAXA(%) | VALORES
Mão-de-Obra(A) |  |  | 157.27 | 5.9
Materiais(B) |  |  |  | 0
Equipamentos(C) |  |  |  | 0
Produção da Equipe(D) |  |  |  | 1
Custo Horário Total(A+C) |  |  |  | 5.9
Custo Unitário da Execução[(A/D)+(C/D)] = E |  |  |  | 5.9
Custo Direto Total(B+E) |  |  |  | 5.9
Bonificações e Despesas Indiretas - BDI |  |  | 0 | 0
CUSTO UNITÁRIO (Adotado) |  |  |  | 5.9
Orçamento: 988501 - TABELA CUSTOS LABOR/CT-UFES PADRÃO DER JULHO/2020(LS=157,27; BDI=0%)
Órgão Cliente: DER-ES |  |  | Órgão Gerente: DER-ES |  |  | Data Base: Julho/2020
Planilha: 1 - TABELA CUSTOS LABOR/CT-UFES PADRÃO DER JULHO/2020(LS=157,27; BDI=0%)
Item: 030304 - Índice de preço para remoção de entulho decorrente da execução de obras (Classe A CONAMA - NBR 10.004 - Classe II-B), incluindo aluguel da caçamba, carga, transporte e descarga em área licenciada | [6 empty] | Unidade: m3
Base: LABOR |  | Código Base: '030304 |  | Fonte: LABOR |  |  | Versão: 2
MÃO DE OBRA | Unid | Código | Coefic. | C. Prod. | Pr. Prod. | Pr. Improd. | Pr. Unit. | Fator Ac. | Subtotal
SERVENTE (AUXILIAR DE OBRAS - SINDUSCON) (LABOR) | H | '010146 | 0.63 | 1 | 5.1 | 0 | 13.12 | - | 8.266
SubTotal: | [8 empty] | 8.27
MATERIAL | Unid | Código | Coefic. | C. Prod. | Pr. Prod. | Pr. Improd. | Pr. Unit. | Fator Ac. | Subtotal
REMOCAO RESIDUOS CLASSE A CONAMA (CACAMBA) CLASSE II B (NBR10004) INCLUSIVE DESTINACAO FINAL (LABOR) | M3 | '070114 | 1 | 1 | 38 | 0 | 38 | - | 38
SubTotal: | [8 empty] | 38
RESUMO
DISCRIMINAÇÃO |  |  | TAXA(%) | VALORES
Mão-de-Obra(A) |  |  | 157.27 | 8.27
Materiais(B) |  |  |  | 38
Equipamentos(C) |  |  |  | 0
Produção da Equipe(D) |  |  |  | 1
Custo Horário Total(A+C) |  |  |  | 8.27
Custo Unitário da Execução[(A/D)+(C/D)] = E |  |  |  | 8.27
Custo Direto Total(B+E) |  |  |  | 46.27
Bonificações e Despesas Indiretas - BDI |  |  | 0 | 0
CUSTO UNITÁRIO (Adotado) |  |  |  | 46.27
Orçamento: 988501 - TABELA CUSTOS LABOR/CT-UFES PADRÃO DER JULHO/2020(LS=157,27; BDI=0%)
Órgão Cliente: DER-ES |  |  | Órgão Gerente: DER-ES |  |  | Data Base: Julho/2020
Planilha: 1 - TABELA CUSTOS LABOR/CT-UFES PADRÃO DER JULHO/2020(LS=157,27; BDI=0%)
Item: 030305 - Transporte de material encosta acima, serviço inteiramente manual, a 10m de distância, considerados ao longo da encosta, inclusive carga e descarga (txdam) | [6 empty] | Unidade: und
Base: LABOR |  | Código Base: '030305 |  | Fonte: LABOR |  |  | Versão: 1
MÃO DE OBRA | Unid | Código | Coefic. | C. Prod. | Pr. Prod. | Pr. Improd. | Pr. Unit. | Fator Ac. | Subtotal
SERVENTE (AUXILIAR DE OBRAS - SINDUSCON) (LABOR) | H | '010146 | 1.5 | 1 | 5.1 | 0 | 13.12 | - | 19.68
SubTotal: | [8 empty] | 19.68
RESUMO
DISCRIMINAÇÃO |  |  | TAXA(%) | VALORES
Mão-de-Obra(A) |  |  | 157.27 | 19.68
Materiais(B) |  |  |  | 0
Equipamentos(C) |  |  |  | 0
Produção da Equipe(D) |  |  |  | 1
Custo Horário Total(A+C) |  |  |  | 19.68
Custo Unitário da Execução[(A/D)+(C/D)] = E |  |  |  | 19.68
Custo Direto Total(B+E) |  |  |  | 19.68
Bonificações e Despesas Indiretas - BDI |  |  | 0 | 0
CUSTO UNITÁRIO (Adotado) |  |  |  | 19.68
Orçamento: 988501 - TABELA CUSTOS LABOR/CT-UFES PADRÃO DER JULHO/2020(LS=157,27; BDI=0%)
Órgão Cliente: DER-ES |  |  | Órgão Gerente: DER-ES |  |  | Data Base: Julho/2020
Planilha: 1 - TABELA CUSTOS LABOR/CT-UFES PADRÃO DER JULHO/2020(LS=157,27; BDI=0%)
Item: 030306 - Transporte de material encosta abaixo, serviço inteiramente manual, a 10m de distância, considerados ao longo da encosta, inclusive carga e descarga (txdam) | [6 empty] | Unidade: und
Base: LABOR |  | Código Base: '030306 |  | Fonte: LABOR |  |  | Versão: 1
MÃO DE OBRA | Unid | Código | Coefic. | C. Prod. | Pr. Prod. | Pr. Improd. | Pr. Unit. | Fator Ac. | Subtotal
SERVENTE (AUXILIAR DE OBRAS - SINDUSCON) (LABOR) | H | '010146 | 1 | 1 | 5.1 | 0 | 13.12 | - | 13.12
SubTotal: | [8 empty] | 13.12
RESUMO
DISCRIMINAÇÃO |  |  | TAXA(%) | VALORES
Mão-de-Obra(A) |  |  | 157.27 | 13.12
Materiais(B) |  |  |  | 0
Equipamentos(C) |  |  |  | 0
Produção da Equipe(D) |  |  |  | 1
Custo Horário Total(A+C) |  |  |  | 13.12
Custo Unitário da Execução[(A/D)+(C/D)] = E |  |  |  | 13.12
Custo Direto Total(B+E) |  |  |  | 13.12
Bonificações e Despesas Indiretas - BDI |  |  | 0 | 0
CUSTO UNITÁRIO (Adotado) |  |  |  | 13.12
Orçamento: 988501 - TABELA CUSTOS LABOR/CT-UFES PADRÃO DER JULHO/2020(LS=157,27; BDI=0%)
Órgão Cliente: DER-ES |  |  | Órgão Gerente: DER-ES |  |  | Data Base: Julho/2020
Planilha: 1 - TABELA CUSTOS LABOR/CT-UFES PADRÃO DER JULHO/2020(LS=157,27; BDI=0%)
Item: 040202 - Fornecimento, preparo e aplicação de concreto ciclópico Fck=15MPa com 30% de pedra de mão | [6 empty] | Unidade: m3
Base: LABOR |  | Código Base: '040202 |  | Fonte: LABOR |  |  | Versão: 2
MÃO DE OBRA | Unid | Código | Coefic. | C. Prod. | Pr. Prod. | Pr. Improd. | Pr. Unit. | Fator Ac. | Subtotal
PEDREIRO - (OFICIAL - SINDUSCON) (LABOR) | H | '010139 | 2 | 1 | 6.94 | 0 | 17.85 | - | 35.7
SERVENTE (AUXILIAR DE OBRAS - SINDUSCON) (LABOR) | H | '010146 | 16 | 1 | 5.1 | 0 | 13.12 | - | 209.92
SubTotal: | [8 empty] | 245.62
MATERIAL | Unid | Código | Coefic. | C. Prod. | Pr. Prod. | Pr. Improd. | Pr. Unit. | Fator Ac. | Subtotal
AREIA LAVADA MEDIA (LABOR) | M3 | '020503 | 0.646 | 1 | 63.75 | 0 | 63.75 | - | 41.183
CIMENTO PORTLAND CP III - 40 (LABOR) | KG | '020508 | 196 | 1 | 0.32 | 0 | 0.32 | - | 62.72
BRITA 2 (LABOR) | M3 | '020518 | 0.585 | 1 | 72.2 | 0 | 72.2 | - | 42.237
PEDRA DE MAO (RACHAO) (LABOR) | M3 | '020521 | 0.4 | 1 | 69.83 | 0 | 69.83 | - | 27.932
SubTotal: | [8 empty] | 174.07
EQUIPAMENTO | Unid | Código | Coefic. | C. Prod. | Pr. Prod. | Pr. Improd. | Pr. Unit. | Fator Ac. | Subtotal
BETONEIRA 320 L (E301) (LABOR) | H | '080125 | 0.2144 | 1 | 28.57 | 13.48 | 28.57 | - | 6.125
SubTotal: | [8 empty] | 6.12
RESUMO
DISCRIMINAÇÃO |  |  | TAXA(%) | VALORES
Mão-de-Obra(A) |  |  | 157.27 | 245.62
Materiais(B) |  |  |  | 174.07
Equipamentos(C) |  |  |  | 6.13
Produção da Equipe(D) |  |  |  | 1
Custo Horário Total(A+C) |  |  |  | 251.75
Custo Unitário da Execução[(A/D)+(C/D)] = E |  |  |  | 251.75
Custo Direto Total(B+E) |  |  |  | 425.82
Bonificações e Despesas Indiretas - BDI |  |  | 0 | 0
CUSTO UNITÁRIO (Adotado) |  |  |  | 425.82
Orçamento: 988501 - TABELA CUSTOS LABOR/CT-UFES PADRÃO DER JULHO/2020(LS=157,27; BDI=0%)
Órgão Cliente: DER-ES |  |  | Órgão Gerente: DER-ES |  |  | Data Base: Julho/2020
Planilha: 1 - TABELA CUSTOS LABOR/CT-UFES PADRÃO DER JULHO/2020(LS=157,27; BDI=0%)
Item: 040206 - Fôrma de tábua de madeira de 2.5 x 30.0 cm para fundações, levando-se em conta a utilização 5 vezes (incluido o material, corte, montagem, escoramento e desforma) | [6 empty] | Unidade: m2
Base: LABOR |  | Código Base: '040206 |  | Fonte: LABOR |  |  | Versão: 2
MÃO DE OBRA | Unid | Código | Coefic. | C. Prod. | Pr. Prod. | Pr. Improd. | Pr. Unit. | Fator Ac. | Subtotal
AJUDANTE (AJUDANTE PRATICO - SINDUSCON) (LABOR) | H | '010101 | 1.3 | 1 | 5.86 | 0 | 15.08 | - | 19.604
CARPINTEIRO (OFICIAL - SINDUSCON) (LABOR) | H | '010111 | 1.3 | 1 | 6.94 | 0 | 17.85 | - | 23.205
SubTotal: | [8 empty] | 42.81
MATERIAL | Unid | Código | Coefic. | C. Prod. | Pr. Prod. | Pr. Improd. | Pr. Unit. | Fator Ac. | Subtotal
SARRAFO DE MADEIRA PINUS 10 X 2.5CM (LABOR) | M | '020985 | 0.5 | 1 | 5.26 | 0 | 5.26 | - | 2.63
TABUA DE MADEIRA PINUS 30 X 2.5 CM (LABOR) | M | '020988 | 1 | 1 | 8.37 | 0 | 8.37 | - | 8.37
PREGO 18X27 (LABOR) | KG | '026569 | 0.15 | 1 | 8.68 | 0 | 8.68 | - | 1.302
DESMOLDANTE PARA FORMAS (LABOR) | L | '028008 | 0.4 | 1 | 11.85 | 0 | 11.85 | - | 4.74
SubTotal: | [8 empty] | 17.04
RESUMO
DISCRIMINAÇÃO |  |  | TAXA(%) | VALORES
Mão-de-Obra(A) |  |  | 157.27 | 42.81
Materiais(B) |  |  |  | 17.04
Equipamentos(C) |  |  |  | 0
Produção da Equipe(D) |  |  |  | 1
Custo Horário Total(A+C) |  |  |  | 42.81
Custo Unitário da Execução[(A/D)+(C/D)] = E |  |  |  | 42.81
Custo Direto Total(B+E) |  |  |  | 59.85
Bonificações e Despesas Indiretas - BDI |  |  | 0 | 0
CUSTO UNITÁRIO (Adotado) |  |  |  | 59.85
Orçamento: 988501 - TABELA CUSTOS LABOR/CT-UFES PADRÃO DER JULHO/2020(LS=157,27; BDI=0%)
Órgão Cliente: DER-ES |  |  | Órgão Gerente: DER-ES |  |  | Data Base: Julho/2020
Planilha: 1 - TABELA CUSTOS LABOR/CT-UFES PADRÃO DER JULHO/2020(LS=157,27; BDI=0%)
Item: 040224 - Fornecimento, preparo e aplicação de concreto Fck = 30 MPa (com brita 1 e 2) - (5% de perdas já incluído no custo) | [6 empty] | Unidade: m3
Base: LABOR |  | Código Base: '040224 |  | Fonte: LABOR |  |  | Versão: 1
MÃO DE OBRA | Unid | Código | Coefic. | C. Prod. | Pr. Prod. | Pr. Improd. | Pr. Unit. | Fator Ac. | Subtotal
PEDREIRO - (OFICIAL - SINDUSCON) (LABOR) | H | '010139 | 2.1 | 1 | 6.94 | 0 | 17.85 | - | 37.485
SERVENTE (AUXILIAR DE OBRAS - SINDUSCON) (LABOR) | H | '010146 | 12.6 | 1 | 5.1 | 0 | 13.12 | - | 165.312
SubTotal: | [8 empty] | 202.8
MATERIAL | Unid | Código | Coefic. | C. Prod. | Pr. Prod. | Pr. Improd. | Pr. Unit. | Fator Ac. | Subtotal
AREIA LAVADA MEDIA (LABOR) | M3 | '020503 | 0.62685 | 1 | 63.75 | 0 | 63.75 | - | 39.962
CIMENTO PORTLAND CP III - 40 (LABOR) | KG | '020508 | 457.8 | 1 | 0.32 | 0 | 0.32 | - | 146.496
BRITA 1 (LABOR) | M3 | '020517 | 0.40635 | 1 | 72.2 | 0 | 72.2 | - | 29.338
BRITA 2 (LABOR) | M3 | '020518 | 0.42 | 1 | 72.2 | 0 | 72.2 | - | 30.324
SubTotal: | [8 empty] | 246.12
EQUIPAMENTO | Unid | Código | Coefic. | C. Prod. | Pr. Prod. | Pr. Improd. | Pr. Unit. | Fator Ac. | Subtotal
BETONEIRA 320 L (E301) (LABOR) | H | '080125 | 0.7497 | 1 | 28.57 | 13.48 | 28.57 | - | 21.419
SubTotal: | [8 empty] | 21.42
RESUMO
DISCRIMINAÇÃO |  |  | TAXA(%) | VALORES
Mão-de-Obra(A) |  |  | 157.27 | 202.8
Materiais(B) |  |  |  | 246.12
Equipamentos(C) |  |  |  | 21.42
Produção da Equipe(D) |  |  |  | 1
Custo Horário Total(A+C) |  |  |  | 224.22
Custo Unitário da Execução[(A/D)+(C/D)] = E |  |  |  | 224.22
Custo Direto Total(B+E) |  |  |  | 470.34
Bonificações e Despesas Indiretas - BDI |  |  | 0 | 0
CUSTO UNITÁRIO (Adotado) |  |  |  | 470.34
Orçamento: 988501 - TABELA CUSTOS LABOR/CT-UFES PADRÃO DER JULHO/2020(LS=157,27; BDI=0%)
Órgão Cliente: DER-ES |  |  | Órgão Gerente: DER-ES |  |  | Data Base: Julho/2020
Planilha: 1 - TABELA CUSTOS LABOR/CT-UFES PADRÃO DER JULHO/2020(LS=157,27; BDI=0%)
Item: 040231 - Fornecimento, preparo e aplicação de concreto magro com consumo mínimo de cimento de 250 kg/m3 (brita 1 e 2) - (5% de perdas já incluído no custo) | [6 empty] | Unidade: m3
Base: LABOR |  | Código Base: '040231 |  | Fonte: LABOR |  |  | Versão: 1
MÃO DE OBRA | Unid | Código | Coefic. | C. Prod. | Pr. Prod. | Pr. Improd. | Pr. Unit. | Fator Ac. | Subtotal
PEDREIRO - (OFICIAL - SINDUSCON) (LABOR) | H | '010139 | 2.1 | 1 | 6.94 | 0 | 17.85 | - | 37.485
SERVENTE (AUXILIAR DE OBRAS - SINDUSCON) (LABOR) | H | '010146 | 12.6 | 1 | 5.1 | 0 | 13.12 | - | 165.312
SubTotal: | [8 empty] | 202.8
MATERIAL | Unid | Código | Coefic. | C. Prod. | Pr. Prod. | Pr. Improd. | Pr. Unit. | Fator Ac. | Subtotal
AREIA LAVADA MEDIA (LABOR) | M3 | '020503 | 0.78015 | 1 | 63.75 | 0 | 63.75 | - | 49.735
CIMENTO PORTLAND CP III - 40 (LABOR) | KG | '020508 | 274.05 | 1 | 0.32 | 0 | 0.32 | - | 87.696
BRITA 1 (LABOR) | M3 | '020517 | 0.399 | 1 | 72.2 | 0 | 72.2 | - | 28.808
BRITA 2 (LABOR) | M3 | '020518 | 0.399 | 1 | 72.2 | 0 | 72.2 | - | 28.808
SubTotal: | [8 empty] | 195.05
EQUIPAMENTO | Unid | Código | Coefic. | C. Prod. | Pr. Prod. | Pr. Improd. | Pr. Unit. | Fator Ac. | Subtotal
BETONEIRA 320 L (E301) (LABOR) | H | '080125 | 0.7497 | 1 | 28.57 | 13.48 | 28.57 | - | 21.419
SubTotal: | [8 empty] | 21.42
RESUMO
DISCRIMINAÇÃO |  |  | TAXA(%) | VALORES
Mão-de-Obra(A) |  |  | 157.27 | 202.8
Materiais(B) |  |  |  | 195.05
Equipamentos(C) |  |  |  | 21.42
Produção da Equipe(D) |  |  |  | 1
Custo Horário Total(A+C) |  |  |  | 224.22
Custo Unitário da Execução[(A/D)+(C/D)] = E |  |  |  | 224.22
Custo Direto Total(B+E) |  |  |  | 419.27
Bonificações e Despesas Indiretas - BDI |  |  | 0 | 0
CUSTO UNITÁRIO (Adotado) |  |  |  | 419.27
Orçamento: 988501 - TABELA CUSTOS LABOR/CT-UFES PADRÃO DER JULHO/2020(LS=157,27; BDI=0%)
Órgão Cliente: DER-ES |  |  | Órgão Gerente: DER-ES |  |  | Data Base: Julho/2020
Planilha: 1 - TABELA CUSTOS LABOR/CT-UFES PADRÃO DER JULHO/2020(LS=157,27; BDI=0%)
Item: 040233 - Fornecimento, preparo e aplicação de concreto Fck=15 MPa (brita 1 e 2) - (5% de perdas já incluído no custo) | [6 empty] | Unidade: m3
Base: LABOR |  | Código Base: '040233 |  | Fonte: LABOR |  |  | Versão: 1
MÃO DE OBRA | Unid | Código | Coefic. | C. Prod. | Pr. Prod. | Pr. Improd. | Pr. Unit. | Fator Ac. | Subtotal
PEDREIRO - (OFICIAL - SINDUSCON) (LABOR) | H | '010139 | 2.1 | 1 | 6.94 | 0 | 17.85 | - | 37.485
SERVENTE (AUXILIAR DE OBRAS - SINDUSCON) (LABOR) | H | '010146 | 12.6 | 1 | 5.1 | 0 | 13.12 | - | 165.312
SubTotal: | [8 empty] | 202.8
MATERIAL | Unid | Código | Coefic. | C. Prod. | Pr. Prod. | Pr. Improd. | Pr. Unit. | Fator Ac. | Subtotal
AREIA LAVADA MEDIA (LABOR) | M3 | '020503 | 0.7392 | 1 | 63.75 | 0 | 63.75 | - | 47.124
CIMENTO PORTLAND CP III - 40 (LABOR) | KG | '020508 | 321.3 | 1 | 0.32 | 0 | 0.32 | - | 102.816
BRITA 1 (LABOR) | M3 | '020517 | 0.4011 | 1 | 72.2 | 0 | 72.2 | - | 28.959
BRITA 2 (LABOR) | M3 | '020518 | 0.4011 | 1 | 72.2 | 0 | 72.2 | - | 28.959
SubTotal: | [8 empty] | 207.86
EQUIPAMENTO | Unid | Código | Coefic. | C. Prod. | Pr. Prod. | Pr. Improd. | Pr. Unit. | Fator Ac. | Subtotal
BETONEIRA 320 L (E301) (LABOR) | H | '080125 | 0.7497 | 1 | 28.57 | 13.48 | 28.57 | - | 21.419
SubTotal: | [8 empty] | 21.42
RESUMO
DISCRIMINAÇÃO |  |  | TAXA(%) | VALORES
Mão-de-Obra(A) |  |  | 157.27 | 202.8
Materiais(B) |  |  |  | 207.86
Equipamentos(C) |  |  |  | 21.42
Produção da Equipe(D) |  |  |  | 1
Custo Horário Total(A+C) |  |  |  | 224.22
Custo Unitário da Execução[(A/D)+(C/D)] = E |  |  |  | 224.22
Custo Direto Total(B+E) |  |  |  | 432.08
Bonificações e Despesas Indiretas - BDI |  |  | 0 | 0
CUSTO UNITÁRIO (Adotado) |  |  |  | 432.08
Orçamento: 988501 - TABELA CUSTOS LABOR/CT-UFES PADRÃO DER JULHO/2020(LS=157,27; BDI=0%)
Órgão Cliente: DER-ES |  |  | Órgão Gerente: DER-ES |  |  | Data Base: Julho/2020
Planilha: 1 - TABELA CUSTOS LABOR/CT-UFES PADRÃO DER JULHO/2020(LS=157,27; BDI=0%)
Item: 040235 - Fornecimento, preparo e aplicação de concreto Fck=20 MPa (brita 1 e 2) - (5% de perdas já incluído no custo) | [6 empty] | Unidade: m3
Base: LABOR |  | Código Base: '040235 |  | Fonte: LABOR |  |  | Versão: 1
MÃO DE OBRA | Unid | Código | Coefic. | C. Prod. | Pr. Prod. | Pr. Improd. | Pr. Unit. | Fator Ac. | Subtotal
PEDREIRO - (OFICIAL - SINDUSCON) (LABOR) | H | '010139 | 2.1 | 1 | 6.94 | 0 | 17.85 | - | 37.485
SERVENTE (AUXILIAR DE OBRAS - SINDUSCON) (LABOR) | H | '010146 | 12.6 | 1 | 5.1 | 0 | 13.12 | - | 165.312
SubTotal: | [8 empty] | 202.8
MATERIAL | Unid | Código | Coefic. | C. Prod. | Pr. Prod. | Pr. Improd. | Pr. Unit. | Fator Ac. | Subtotal
AREIA LAVADA MEDIA (LABOR) | M3 | '020503 | 0.7056 | 1 | 63.75 | 0 | 63.75 | - | 44.982
CIMENTO PORTLAND CP III - 40 (LABOR) | KG | '020508 | 367.5 | 1 | 0.32 | 0 | 0.32 | - | 117.6
BRITA 1 (LABOR) | M3 | '020517 | 0.40005 | 1 | 72.2 | 0 | 72.2 | - | 28.884
BRITA 2 (LABOR) | M3 | '020518 | 0.40005 | 1 | 72.2 | 0 | 72.2 | - | 28.884
SubTotal: | [8 empty] | 220.35
EQUIPAMENTO | Unid | Código | Coefic. | C. Prod. | Pr. Prod. | Pr. Improd. | Pr. Unit. | Fator Ac. | Subtotal
BETONEIRA 320 L (E301) (LABOR) | H | '080125 | 0.7497 | 1 | 28.57 | 13.48 | 28.57 | - | 21.419
SubTotal: | [8 empty] | 21.42
RESUMO
DISCRIMINAÇÃO |  |  | TAXA(%) | VALORES
Mão-de-Obra(A) |  |  | 157.27 | 202.8
Materiais(B) |  |  |  | 220.35
Equipamentos(C) |  |  |  | 21.42
Produção da Equipe(D) |  |  |  | 1
Custo Horário Total(A+C) |  |  |  | 224.22
Custo Unitário da Execução[(A/D)+(C/D)] = E |  |  |  | 224.22
Custo Direto Total(B+E) |  |  |  | 444.57
Bonificações e Despesas Indiretas - BDI |  |  | 0 | 0
CUSTO UNITÁRIO (Adotado) |  |  |  | 444.57
Orçamento: 988501 - TABELA CUSTOS LABOR/CT-UFES PADRÃO DER JULHO/2020(LS=157,27; BDI=0%)
Órgão Cliente: DER-ES |  |  | Órgão Gerente: DER-ES |  |  | Data Base: Julho/2020
Planilha: 1 - TABELA CUSTOS LABOR/CT-UFES PADRÃO DER JULHO/2020(LS=157,27; BDI=0%)
Item: 040237 - Fornecimento, preparo e aplicação de concreto Fck=25 MPa (brita 1 e 2) - (5% de perdas já incluído no custo) | [6 empty] | Unidade: m3
Base: LABOR |  | Código Base: '040237 |  | Fonte: LABOR |  |  | Versão: 1
MÃO DE OBRA | Unid | Código | Coefic. | C. Prod. | Pr. Prod. | Pr. Improd. | Pr. Unit. | Fator Ac. | Subtotal
PEDREIRO - (OFICIAL - SINDUSCON) (LABOR) | H | '010139 | 2.1 | 1 | 6.94 | 0 | 17.85 | - | 37.485
SERVENTE (AUXILIAR DE OBRAS - SINDUSCON) (LABOR) | H | '010146 | 12.6 | 1 | 5.1 | 0 | 13.12 | - | 165.312
SubTotal: | [8 empty] | 202.8
MATERIAL | Unid | Código | Coefic. | C. Prod. | Pr. Prod. | Pr. Improd. | Pr. Unit. | Fator Ac. | Subtotal
AREIA LAVADA MEDIA (LABOR) | M3 | '020503 | 0.6594 | 1 | 63.75 | 0 | 63.75 | - | 42.037
CIMENTO PORTLAND CP III - 40 (LABOR) | KG | '020508 | 418.95 | 1 | 0.32 | 0 | 0.32 | - | 134.064
BRITA 1 (LABOR) | M3 | '020517 | 0.4011 | 1 | 72.2 | 0 | 72.2 | - | 28.959
BRITA 2 (LABOR) | M3 | '020518 | 0.4011 | 1 | 72.2 | 0 | 72.2 | - | 28.959
SubTotal: | [8 empty] | 234.02
EQUIPAMENTO | Unid | Código | Coefic. | C. Prod. | Pr. Prod. | Pr. Improd. | Pr. Unit. | Fator Ac. | Subtotal
BETONEIRA 320 L (E301) (LABOR) | H | '080125 | 0.7497 | 1 | 28.57 | 13.48 | 28.57 | - | 21.419
SubTotal: | [8 empty] | 21.42
RESUMO
DISCRIMINAÇÃO |  |  | TAXA(%) | VALORES
Mão-de-Obra(A) |  |  | 157.27 | 202.8
Materiais(B) |  |  |  | 234.02
Equipamentos(C) |  |  |  | 21.42
Produção da Equipe(D) |  |  |  | 1
Custo Horário Total(A+C) |  |  |  | 224.22
Custo Unitário da Execução[(A/D)+(C/D)] = E |  |  |  | 224.22
Custo Direto Total(B+E) |  |  |  | 458.24
Bonificações e Despesas Indiretas - BDI |  |  | 0 | 0
CUSTO UNITÁRIO (Adotado) |  |  |  | 458.24
Orçamento: 988501 - TABELA CUSTOS LABOR/CT-UFES PADRÃO DER JULHO/2020(LS=157,27; BDI=0%)
Órgão Cliente: DER-ES |  |  | Órgão Gerente: DER-ES |  |  | Data Base: Julho/2020
Planilha: 1 - TABELA CUSTOS LABOR/CT-UFES PADRÃO DER JULHO/2020(LS=157,27; BDI=0%)
Item: 040238 - Fôrma de chapa compensada resinada 12mm, levando-se em conta a utilização 3 vezes (incluido o material, corte, montagem, escoramento e desfôrma) | [6 empty] | Unidade: m2
Base: LABOR |  | Código Base: '040238 |  | Fonte: LABOR |  |  | Versão: 2
MÃO DE OBRA | Unid | Código | Coefic. | C. Prod. | Pr. Prod. | Pr. Improd. | Pr. Unit. | Fator Ac. | Subtotal
AJUDANTE (AJUDANTE PRATICO - SINDUSCON) (LABOR) | H | '010101 | 1.3 | 1 | 5.86 | 0 | 15.08 | - | 19.604
CARPINTEIRO (OFICIAL - SINDUSCON) (LABOR) | H | '010111 | 1.3 | 1 | 6.94 | 0 | 17.85 | - | 23.205
SubTotal: | [8 empty] | 42.81
MATERIAL | Unid | Código | Coefic. | C. Prod. | Pr. Prod. | Pr. Improd. | Pr. Unit. | Fator Ac. | Subtotal
SARRAFO DE MADEIRA PINUS 10 X 2.5CM (LABOR) | M | '020985 | 1.53 | 1 | 5.26 | 0 | 5.26 | - | 8.048
CHAPA COMPENSADA RESINADA ESP. 12MM (LABOR) | M2 | '021032 | 0.43 | 1 | 20.22 | 0 | 20.22 | - | 8.695
PREGO 18X27 (LABOR) | KG | '026569 | 0.15 | 1 | 8.68 | 0 | 8.68 | - | 1.302
DESMOLDANTE PARA FORMAS (LABOR) | L | '028008 | 0.1 | 1 | 11.85 | 0 | 11.85 | - | 1.185
SubTotal: | [8 empty] | 19.23
RESUMO
DISCRIMINAÇÃO |  |  | TAXA(%) | VALORES
Mão-de-Obra(A) |  |  | 157.27 | 42.81
Materiais(B) |  |  |  | 19.23
Equipamentos(C) |  |  |  | 0
Produção da Equipe(D) |  |  |  | 1
Custo Horário Total(A+C) |  |  |  | 42.81
Custo Unitário da Execução[(A/D)+(C/D)] = E |  |  |  | 42.81
Custo Direto Total(B+E) |  |  |  | 62.04
Bonificações e Despesas Indiretas - BDI |  |  | 0 | 0
CUSTO UNITÁRIO (Adotado) |  |  |  | 62.04
Orçamento: 988501 - TABELA CUSTOS LABOR/CT-UFES PADRÃO DER JULHO/2020(LS=157,27; BDI=0%)
Órgão Cliente: DER-ES |  |  | Órgão Gerente: DER-ES |  |  | Data Base: Julho/2020
Planilha: 1 - TABELA CUSTOS LABOR/CT-UFES PADRÃO DER JULHO/2020(LS=157,27; BDI=0%)
Item: 040239 - Fornecimento e aplicação de concreto USINADO Fck=20 MPa - considerando lançamento MANUAL para INFRA-ESTRUTURA (5% de perdas já incluído no custo) | [6 empty] | Unidade: m3
Base: LABOR |  | Código Base: '040239 |  | Fonte: LABOR |  |  | Versão: 1
MÃO DE OBRA | Unid | Código | Coefic. | C. Prod. | Pr. Prod. | Pr. Improd. | Pr. Unit. | Fator Ac. | Subtotal
PEDREIRO - (OFICIAL - SINDUSCON) (LABOR) | H | '010139 | 2 | 1 | 6.94 | 0 | 17.85 | - | 35.7
SERVENTE (AUXILIAR DE OBRAS - SINDUSCON) (LABOR) | H | '010146 | 6 | 1 | 5.1 | 0 | 13.12 | - | 78.72
SubTotal: | [8 empty] | 114.42
MATERIAL | Unid | Código | Coefic. | C. Prod. | Pr. Prod. | Pr. Improd. | Pr. Unit. | Fator Ac. | Subtotal
CONCRETO USINADO FCK 20 MPA (LABOR) | M3 | '020514 | 1.05 | 1 | 280.75 | 0 | 280.75 | - | 294.788
SubTotal: | [8 empty] | 294.79
RESUMO
DISCRIMINAÇÃO |  |  | TAXA(%) | VALORES
Mão-de-Obra(A) |  |  | 157.27 | 114.42
Materiais(B) |  |  |  | 294.79
Equipamentos(C) |  |  |  | 0
Produção da Equipe(D) |  |  |  | 1
Custo Horário Total(A+C) |  |  |  | 114.42
Custo Unitário da Execução[(A/D)+(C/D)] = E |  |  |  | 114.42
Custo Direto Total(B+E) |  |  |  | 409.21
Bonificações e Despesas Indiretas - BDI |  |  | 0 | 0
CUSTO UNITÁRIO (Adotado) |  |  |  | 409.21
Orçamento: 988501 - TABELA CUSTOS LABOR/CT-UFES PADRÃO DER JULHO/2020(LS=157,27; BDI=0%)
Órgão Cliente: DER-ES |  |  | Órgão Gerente: DER-ES |  |  | Data Base: Julho/2020
Planilha: 1 - TABELA CUSTOS LABOR/CT-UFES PADRÃO DER JULHO/2020(LS=157,27; BDI=0%)
Item: 040240 - Fornecimento e aplicação de concreto USINADO Fck=25 MPa - considerando lançamento MANUAL para INFRA-ESTRUTURA (5% de perdas já incluído no custo) | [6 empty] | Unidade: m3
Base: LABOR |  | Código Base: '040240 |  | Fonte: LABOR |  |  | Versão: 1
MÃO DE OBRA | Unid | Código | Coefic. | C. Prod. | Pr. Prod. | Pr. Improd. | Pr. Unit. | Fator Ac. | Subtotal
PEDREIRO - (OFICIAL - SINDUSCON) (LABOR) | H | '010139 | 2 | 1 | 6.94 | 0 | 17.85 | - | 35.7
SERVENTE (AUXILIAR DE OBRAS - SINDUSCON) (LABOR) | H | '010146 | 6 | 1 | 5.1 | 0 | 13.12 | - | 78.72
SubTotal: | [8 empty] | 114.42
MATERIAL | Unid | Código | Coefic. | C. Prod. | Pr. Prod. | Pr. Improd. | Pr. Unit. | Fator Ac. | Subtotal
CONCRETO USINADO FCK 25 MPA (LABOR) | M3 | '020567 | 1.05 | 1 | 294.75 | 0 | 294.75 | - | 309.488
SubTotal: | [8 empty] | 309.49
RESUMO
DISCRIMINAÇÃO |  |  | TAXA(%) | VALORES
Mão-de-Obra(A) |  |  | 157.27 | 114.42
Materiais(B) |  |  |  | 309.49
Equipamentos(C) |  |  |  | 0
Produção da Equipe(D) |  |  |  | 1
Custo Horário Total(A+C) |  |  |  | 114.42
Custo Unitário da Execução[(A/D)+(C/D)] = E |  |  |  | 114.42
Custo Direto Total(B+E) |  |  |  | 423.91
Bonificações e Despesas Indiretas - BDI |  |  | 0 | 0
CUSTO UNITÁRIO (Adotado) |  |  |  | 423.91
Orçamento: 988501 - TABELA CUSTOS LABOR/CT-UFES PADRÃO DER JULHO/2020(LS=157,27; BDI=0%)
Órgão Cliente: DER-ES |  |  | Órgão Gerente: DER-ES |  |  | Data Base: Julho/2020
Planilha: 1 - TABELA CUSTOS LABOR/CT-UFES PADRÃO DER JULHO/2020(LS=157,27; BDI=0%)
Item: 040243 - Fornecimento, dobragem e colocação em fôrma, de armadura CA-50 A média, diâmetro de 6.3 a 10.0 mm | [6 empty] | Unidade: kg
Base: LABOR |  | Código Base: '040243 |  | Fonte: LABOR |  |  | Versão: 1
MÃO DE OBRA | Unid | Código | Coefic. | C. Prod. | Pr. Prod. | Pr. Improd. | Pr. Unit. | Fator Ac. | Subtotal
AJUDANTE (AJUDANTE PRATICO - SINDUSCON) (LABOR) | H | '010101 | 0.08 | 1 | 5.86 | 0 | 15.08 | - | 1.206
ARMADOR (OFICIAL - SINDUSCON) (LABOR) | H | '010121 | 0.08 | 1 | 6.94 | 0 | 17.85 | - | 1.428
SubTotal: | [8 empty] | 2.63
MATERIAL | Unid | Código | Coefic. | C. Prod. | Pr. Prod. | Pr. Improd. | Pr. Unit. | Fator Ac. | Subtotal
ACO CA-50 DE 8.0MM (LABOR) | KG | '021517 | 1.1 | 1 | 3.86 | 0 | 3.86 | - | 4.246
ARAME RECOZIDO N.18 BWG (LABOR) | KG | '027010 | 0.02 | 1 | 9.63 | 0 | 9.63 | - | 0.193
SubTotal: | [8 empty] | 4.44
RESUMO
DISCRIMINAÇÃO |  |  | TAXA(%) | VALORES
Mão-de-Obra(A) |  |  | 157.27 | 2.63
Materiais(B) |  |  |  | 4.44
Equipamentos(C) |  |  |  | 0
Produção da Equipe(D) |  |  |  | 1
Custo Horário Total(A+C) |  |  |  | 2.63
Custo Unitário da Execução[(A/D)+(C/D)] = E |  |  |  | 2.63
Custo Direto Total(B+E) |  |  |  | 7.07
Bonificações e Despesas Indiretas - BDI |  |  | 0 | 0
CUSTO UNITÁRIO (Adotado) |  |  |  | 7.07
Orçamento: 988501 - TABELA CUSTOS LABOR/CT-UFES PADRÃO DER JULHO/2020(LS=157,27; BDI=0%)
Órgão Cliente: DER-ES |  |  | Órgão Gerente: DER-ES |  |  | Data Base: Julho/2020
Planilha: 1 - TABELA CUSTOS LABOR/CT-UFES PADRÃO DER JULHO/2020(LS=157,27; BDI=0%)
Item: 040245 - Fornecimento, dobragem e colocação em fôrma, de armadura CA-50 A grossa diâmetro de 12.5 a 25.0 mm (1/2 a 1") | [6 empty] | Unidade: kg
Base: LABOR |  | Código Base: '040245 |  | Fonte: LABOR |  |  | Versão: 1
MÃO DE OBRA | Unid | Código | Coefic. | C. Prod. | Pr. Prod. | Pr. Improd. | Pr. Unit. | Fator Ac. | Subtotal
AJUDANTE (AJUDANTE PRATICO - SINDUSCON) (LABOR) | H | '010101 | 0.1 | 1 | 5.86 | 0 | 15.08 | - | 1.508
ARMADOR (OFICIAL - SINDUSCON) (LABOR) | H | '010121 | 0.1 | 1 | 6.94 | 0 | 17.85 | - | 1.785
SubTotal: | [8 empty] | 3.29
MATERIAL | Unid | Código | Coefic. | C. Prod. | Pr. Prod. | Pr. Improd. | Pr. Unit. | Fator Ac. | Subtotal
ACO CA-50 DE 20.0MM (LABOR) | KG | '021521 | 1.1 | 1 | 3.54 | 0 | 3.54 | - | 3.894
ARAME RECOZIDO N.18 BWG (LABOR) | KG | '027010 | 0.03 | 1 | 9.63 | 0 | 9.63 | - | 0.289
SubTotal: | [8 empty] | 4.18
RESUMO
DISCRIMINAÇÃO |  |  | TAXA(%) | VALORES
Mão-de-Obra(A) |  |  | 157.27 | 3.29
Materiais(B) |  |  |  | 4.18
Equipamentos(C) |  |  |  | 0
Produção da Equipe(D) |  |  |  | 1
Custo Horário Total(A+C) |  |  |  | 3.29
Custo Unitário da Execução[(A/D)+(C/D)] = E |  |  |  | 3.29
Custo Direto Total(B+E) |  |  |  | 7.47
Bonificações e Despesas Indiretas - BDI |  |  | 0 | 0
CUSTO UNITÁRIO (Adotado) |  |  |  | 7.47
Orçamento: 988501 - TABELA CUSTOS LABOR/CT-UFES PADRÃO DER JULHO/2020(LS=157,27; BDI=0%)
Órgão Cliente: DER-ES |  |  | Órgão Gerente: DER-ES |  |  | Data Base: Julho/2020
Planilha: 1 - TABELA CUSTOS LABOR/CT-UFES PADRÃO DER JULHO/2020(LS=157,27; BDI=0%)
Item: 040246 - Fornecimento, dobragem e colocação em fôrma, de armadura CA-60 B fina, diâmetro de 4.0 a 7.0mm | [6 empty] | Unidade: kg
Base: LABOR |  | Código Base: '040246 |  | Fonte: LABOR |  |  | Versão: 1
MÃO DE OBRA | Unid | Código | Coefic. | C. Prod. | Pr. Prod. | Pr. Improd. | Pr. Unit. | Fator Ac. | Subtotal
AJUDANTE (AJUDANTE PRATICO - SINDUSCON) (LABOR) | H | '010101 | 0.07 | 1 | 5.86 | 0 | 15.08 | - | 1.056
ARMADOR (OFICIAL - SINDUSCON) (LABOR) | H | '010121 | 0.07 | 1 | 6.94 | 0 | 17.85 | - | 1.25
SubTotal: | [8 empty] | 2.31
MATERIAL | Unid | Código | Coefic. | C. Prod. | Pr. Prod. | Pr. Improd. | Pr. Unit. | Fator Ac. | Subtotal
ACO CA-60 DE 5.0MM (LABOR) | KG | '021532 | 1.1 | 1 | 4.3 | 0 | 4.3 | - | 4.73
ARAME RECOZIDO N.18 BWG (LABOR) | KG | '027010 | 0.02 | 1 | 9.63 | 0 | 9.63 | - | 0.193
SubTotal: | [8 empty] | 4.92
RESUMO
DISCRIMINAÇÃO |  |  | TAXA(%) | VALORES
Mão-de-Obra(A) |  |  | 157.27 | 2.31
Materiais(B) |  |  |  | 4.92
Equipamentos(C) |  |  |  | 0
Produção da Equipe(D) |  |  |  | 1
Custo Horário Total(A+C) |  |  |  | 2.31
Custo Unitário da Execução[(A/D)+(C/D)] = E |  |  |  | 2.31
Custo Direto Total(B+E) |  |  |  | 7.23
Bonificações e Despesas Indiretas - BDI |  |  | 0 | 0
CUSTO UNITÁRIO (Adotado) |  |  |  | 7.23
Orçamento: 988501 - TABELA CUSTOS LABOR/CT-UFES PADRÃO DER JULHO/2020(LS=157,27; BDI=0%)
Órgão Cliente: DER-ES |  |  | Órgão Gerente: DER-ES |  |  | Data Base: Julho/2020
Planilha: 1 - TABELA CUSTOS LABOR/CT-UFES PADRÃO DER JULHO/2020(LS=157,27; BDI=0%)
Item: 040249 - Fôrma de tábua de madeira de 2.5x30.0cm, levando-se em conta utilização 1 vez (incluindo o material, corte, montagem, escoramento e desforma) | [6 empty] | Unidade: m2
Base: LABOR |  | Código Base: '040249 |  | Fonte: LABOR |  |  | Versão: 2
MÃO DE OBRA | Unid | Código | Coefic. | C. Prod. | Pr. Prod. | Pr. Improd. | Pr. Unit. | Fator Ac. | Subtotal
AJUDANTE (AJUDANTE PRATICO - SINDUSCON) (LABOR) | H | '010101 | 1.05 | 1 | 5.86 | 0 | 15.08 | - | 15.834
CARPINTEIRO (OFICIAL - SINDUSCON) (LABOR) | H | '010111 | 1.05 | 1 | 6.94 | 0 | 17.85 | - | 18.743
SubTotal: | [8 empty] | 34.58
MATERIAL | Unid | Código | Coefic. | C. Prod. | Pr. Prod. | Pr. Improd. | Pr. Unit. | Fator Ac. | Subtotal
SARRAFO DE MADEIRA PINUS 10 X 2.5CM (LABOR) | M | '020985 | 1.1 | 1 | 5.26 | 0 | 5.26 | - | 5.786
TABUA DE MADEIRA PINUS 30 X 2.5 CM (LABOR) | M | '020988 | 5 | 1 | 8.37 | 0 | 8.37 | - | 41.85
PREGO 18X27 (LABOR) | KG | '026569 | 0.1 | 1 | 8.68 | 0 | 8.68 | - | 0.868
SubTotal: | [8 empty] | 48.5
RESUMO
DISCRIMINAÇÃO |  |  | TAXA(%) | VALORES
Mão-de-Obra(A) |  |  | 157.27 | 34.58
Materiais(B) |  |  |  | 48.5
Equipamentos(C) |  |  |  | 0
Produção da Equipe(D) |  |  |  | 1
Custo Horário Total(A+C) |  |  |  | 34.58
Custo Unitário da Execução[(A/D)+(C/D)] = E |  |  |  | 34.58
Custo Direto Total(B+E) |  |  |  | 83.08
Bonificações e Despesas Indiretas - BDI |  |  | 0 | 0
CUSTO UNITÁRIO (Adotado) |  |  |  | 83.08
Orçamento: 988501 - TABELA CUSTOS LABOR/CT-UFES PADRÃO DER JULHO/2020(LS=157,27; BDI=0%)
Órgão Cliente: DER-ES |  |  | Órgão Gerente: DER-ES |  |  | Data Base: Julho/2020
Planilha: 1 - TABELA CUSTOS LABOR/CT-UFES PADRÃO DER JULHO/2020(LS=157,27; BDI=0%)
Item: 040250 - Fôrma de tábua de madeira de 2.5x30.0cm, levando-se em conta utilização 3 vezes (incluindo o material, corte, montagem, escoramento e desforma) | [6 empty] | Unidade: m2
Base: LABOR |  | Código Base: '040250 |  | Fonte: LABOR |  |  | Versão: 2
MÃO DE OBRA | Unid | Código | Coefic. | C. Prod. | Pr. Prod. | Pr. Improd. | Pr. Unit. | Fator Ac. | Subtotal
AJUDANTE (AJUDANTE PRATICO - SINDUSCON) (LABOR) | H | '010101 | 1.2 | 1 | 5.86 | 0 | 15.08 | - | 18.096
CARPINTEIRO (OFICIAL - SINDUSCON) (LABOR) | H | '010111 | 1.2 | 1 | 6.94 | 0 | 17.85 | - | 21.42
SubTotal: | [8 empty] | 39.52
MATERIAL | Unid | Código | Coefic. | C. Prod. | Pr. Prod. | Pr. Improd. | Pr. Unit. | Fator Ac. | Subtotal
SARRAFO DE MADEIRA PINUS 10 X 2.5CM (LABOR) | M | '020985 | 0.3 | 1 | 5.26 | 0 | 5.26 | - | 1.578
TABUA DE MADEIRA PINUS 30 X 2.5 CM (LABOR) | M | '020988 | 2.5 | 1 | 8.37 | 0 | 8.37 | - | 20.925
PREGO 18X27 (LABOR) | KG | '026569 | 0.1 | 1 | 8.68 | 0 | 8.68 | - | 0.868
DESMOLDANTE PARA FORMAS (LABOR) | L | '028008 | 0.4 | 1 | 11.85 | 0 | 11.85 | - | 4.74
SubTotal: | [8 empty] | 28.11
RESUMO
DISCRIMINAÇÃO |  |  | TAXA(%) | VALORES
Mão-de-Obra(A) |  |  | 157.27 | 39.52
Materiais(B) |  |  |  | 28.11
Equipamentos(C) |  |  |  | 0
Produção da Equipe(D) |  |  |  | 1
Custo Horário Total(A+C) |  |  |  | 39.52
Custo Unitário da Execução[(A/D)+(C/D)] = E |  |  |  | 39.52
Custo Direto Total(B+E) |  |  |  | 67.63
Bonificações e Despesas Indiretas - BDI |  |  | 0 | 0
CUSTO UNITÁRIO (Adotado) |  |  |  | 67.63
Orçamento: 988501 - TABELA CUSTOS LABOR/CT-UFES PADRÃO DER JULHO/2020(LS=157,27; BDI=0%)
Órgão Cliente: DER-ES |  |  | Órgão Gerente: DER-ES |  |  | Data Base: Julho/2020
Planilha: 1 - TABELA CUSTOS LABOR/CT-UFES PADRÃO DER JULHO/2020(LS=157,27; BDI=0%)
Item: 040253 - Fornecimento e aplicação de concreto USINADO Fck=30 MPa - considerando lançamento MANUAL para INFRA-ESTRUTURA (5% de perdas já incluído no custo) | [6 empty] | Unidade: m3
Base: LABOR |  | Código Base: '040253 |  | Fonte: LABOR |  |  | Versão: 1
MÃO DE OBRA | Unid | Código | Coefic. | C. Prod. | Pr. Prod. | Pr. Improd. | Pr. Unit. | Fator Ac. | Subtotal
PEDREIRO - (OFICIAL - SINDUSCON) (LABOR) | H | '010139 | 2 | 1 | 6.94 | 0 | 17.85 | - | 35.7
SERVENTE (AUXILIAR DE OBRAS - SINDUSCON) (LABOR) | H | '010146 | 6 | 1 | 5.1 | 0 | 13.12 | - | 78.72
SubTotal: | [8 empty] | 114.42
MATERIAL | Unid | Código | Coefic. | C. Prod. | Pr. Prod. | Pr. Improd. | Pr. Unit. | Fator Ac. | Subtotal
CONCRETO USINADO FCK 30 MPA (LABOR) | M3 | '020416 | 1.05 | 1 | 305.5 | 0 | 305.5 | - | 320.775
SubTotal: | [8 empty] | 320.78
RESUMO
DISCRIMINAÇÃO |  |  | TAXA(%) | VALORES
Mão-de-Obra(A) |  |  | 157.27 | 114.42
Materiais(B) |  |  |  | 320.78
Equipamentos(C) |  |  |  | 0
Produção da Equipe(D) |  |  |  | 1
Custo Horário Total(A+C) |  |  |  | 114.42
Custo Unitário da Execução[(A/D)+(C/D)] = E |  |  |  | 114.42
Custo Direto Total(B+E) |  |  |  | 435.2
Bonificações e Despesas Indiretas - BDI |  |  | 0 | 0
CUSTO UNITÁRIO (Adotado) |  |  |  | 435.2
Orçamento: 988501 - TABELA CUSTOS LABOR/CT-UFES PADRÃO DER JULHO/2020(LS=157,27; BDI=0%)
Órgão Cliente: DER-ES |  |  | Órgão Gerente: DER-ES |  |  | Data Base: Julho/2020
Planilha: 1 - TABELA CUSTOS LABOR/CT-UFES PADRÃO DER JULHO/2020(LS=157,27; BDI=0%)
Item: 040315 - Fornecimento, preparo e aplicação de concreto Fck = 30 MPa (com brita 1 e 2) - (5% de perdas já incluído no custo) | [6 empty] | Unidade: m3
Base: LABOR |  | Código Base: '040315 |  | Fonte: LABOR |  |  | Versão: 1
MÃO DE OBRA | Unid | Código | Coefic. | C. Prod. | Pr. Prod. | Pr. Improd. | Pr. Unit. | Fator Ac. | Subtotal
PEDREIRO - (OFICIAL - SINDUSCON) (LABOR) | H | '010139 | 5.25 | 1 | 6.94 | 0 | 17.85 | - | 93.713
SERVENTE (AUXILIAR DE OBRAS - SINDUSCON) (LABOR) | H | '010146 | 14.7 | 1 | 5.1 | 0 | 13.12 | - | 192.864
SubTotal: | [8 empty] | 286.58
MATERIAL | Unid | Código | Coefic. | C. Prod. | Pr. Prod. | Pr. Improd. | Pr. Unit. | Fator Ac. | Subtotal
AREIA LAVADA MEDIA (LABOR) | M3 | '020503 | 0.62685 | 1 | 63.75 | 0 | 63.75 | - | 39.962
CIMENTO PORTLAND CP III - 40 (LABOR) | KG | '020508 | 457.8 | 1 | 0.32 | 0 | 0.32 | - | 146.496
BRITA 1 (LABOR) | M3 | '020517 | 0.40635 | 1 | 72.2 | 0 | 72.2 | - | 29.338
BRITA 2 (LABOR) | M3 | '020518 | 0.42 | 1 | 72.2 | 0 | 72.2 | - | 30.324
SubTotal: | [8 empty] | 246.12
EQUIPAMENTO | Unid | Código | Coefic. | C. Prod. | Pr. Prod. | Pr. Improd. | Pr. Unit. | Fator Ac. | Subtotal
BETONEIRA 320 L (E301) (LABOR) | H | '080125 | 0.7497 | 1 | 28.57 | 13.48 | 28.57 | - | 21.419
SubTotal: | [8 empty] | 21.42
RESUMO
DISCRIMINAÇÃO |  |  | TAXA(%) | VALORES
Mão-de-Obra(A) |  |  | 157.27 | 286.58
Materiais(B) |  |  |  | 246.12
Equipamentos(C) |  |  |  | 21.42
Produção da Equipe(D) |  |  |  | 1
Custo Horário Total(A+C) |  |  |  | 308
Custo Unitário da Execução[(A/D)+(C/D)] = E |  |  |  | 308
Custo Direto Total(B+E) |  |  |  | 554.12
Bonificações e Despesas Indiretas - BDI |  |  | 0 | 0
CUSTO UNITÁRIO (Adotado) |  |  |  | 554.12
Orçamento: 988501 - TABELA CUSTOS LABOR/CT-UFES PADRÃO DER JULHO/2020(LS=157,27; BDI=0%)
Órgão Cliente: DER-ES |  |  | Órgão Gerente: DER-ES |  |  | Data Base: Julho/2020
Planilha: 1 - TABELA CUSTOS LABOR/CT-UFES PADRÃO DER JULHO/2020(LS=157,27; BDI=0%)
Item: 040320 - Fornecimento, preparo e aplicação de concreto Fck=15 MPa (brita 1 e 2) - (5% de perdas já incluído no custo) | [6 empty] | Unidade: m3
Base: LABOR |  | Código Base: '040320 |  | Fonte: LABOR |  |  | Versão: 1
MÃO DE OBRA | Unid | Código | Coefic. | C. Prod. | Pr. Prod. | Pr. Improd. | Pr. Unit. | Fator Ac. | Subtotal
PEDREIRO - (OFICIAL - SINDUSCON) (LABOR) | H | '010139 | 5.25 | 1 | 6.94 | 0 | 17.85 | - | 93.713
SERVENTE (AUXILIAR DE OBRAS - SINDUSCON) (LABOR) | H | '010146 | 14.7 | 1 | 5.1 | 0 | 13.12 | - | 192.864
SubTotal: | [8 empty] | 286.58
MATERIAL | Unid | Código | Coefic. | C. Prod. | Pr. Prod. | Pr. Improd. | Pr. Unit. | Fator Ac. | Subtotal
AREIA LAVADA MEDIA (LABOR) | M3 | '020503 | 0.7392 | 1 | 63.75 | 0 | 63.75 | - | 47.124
CIMENTO PORTLAND CP III - 40 (LABOR) | KG | '020508 | 321.3 | 1 | 0.32 | 0 | 0.32 | - | 102.816
BRITA 1 (LABOR) | M3 | '020517 | 0.4011 | 1 | 72.2 | 0 | 72.2 | - | 28.959
BRITA 2 (LABOR) | M3 | '020518 | 0.4011 | 1 | 72.2 | 0 | 72.2 | - | 28.959
SubTotal: | [8 empty] | 207.86
EQUIPAMENTO | Unid | Código | Coefic. | C. Prod. | Pr. Prod. | Pr. Improd. | Pr. Unit. | Fator Ac. | Subtotal
BETONEIRA 320 L (E301) (LABOR) | H | '080125 | 0.7497 | 1 | 28.57 | 13.48 | 28.57 | - | 21.419
SubTotal: | [8 empty] | 21.42
RESUMO
DISCRIMINAÇÃO |  |  | TAXA(%) | VALORES
Mão-de-Obra(A) |  |  | 157.27 | 286.58
Materiais(B) |  |  |  | 207.86
Equipamentos(C) |  |  |  | 21.42
Produção da Equipe(D) |  |  |  | 1
Custo Horário Total(A+C) |  |  |  | 308
Custo Unitário da Execução[(A/D)+(C/D)] = E |  |  |  | 308
Custo Direto Total(B+E) |  |  |  | 515.86
Bonificações e Despesas Indiretas - BDI |  |  | 0 | 0
CUSTO UNITÁRIO (Adotado) |  |  |  | 515.86
Orçamento: 988501 - TABELA CUSTOS LABOR/CT-UFES PADRÃO DER JULHO/2020(LS=157,27; BDI=0%)
Órgão Cliente: DER-ES |  |  | Órgão Gerente: DER-ES |  |  | Data Base: Julho/2020
Planilha: 1 - TABELA CUSTOS LABOR/CT-UFES PADRÃO DER JULHO/2020(LS=157,27; BDI=0%)
Item: 040322 - Fornecimento, preparo e aplicação de concreto Fck=20 MPa (brita 1 e 2) - (5% de perdas já incluído no custo) | [6 empty] | Unidade: m3
Base: LABOR |  | Código Base: '040322 |  | Fonte: LABOR |  |  | Versão: 1
MÃO DE OBRA | Unid | Código | Coefic. | C. Prod. | Pr. Prod. | Pr. Improd. | Pr. Unit. | Fator Ac. | Subtotal
PEDREIRO - (OFICIAL - SINDUSCON) (LABOR) | H | '010139 | 5.25 | 1 | 6.94 | 0 | 17.85 | - | 93.713
SERVENTE (AUXILIAR DE OBRAS - SINDUSCON) (LABOR) | H | '010146 | 14.7 | 1 | 5.1 | 0 | 13.12 | - | 192.864
SubTotal: | [8 empty] | 286.58
MATERIAL | Unid | Código | Coefic. | C. Prod. | Pr. Prod. | Pr. Improd. | Pr. Unit. | Fator Ac. | Subtotal
AREIA LAVADA MEDIA (LABOR) | M3 | '020503 | 0.7056 | 1 | 63.75 | 0 | 63.75 | - | 44.982
CIMENTO PORTLAND CP III - 40 (LABOR) | KG | '020508 | 367.5 | 1 | 0.32 | 0 | 0.32 | - | 117.6
BRITA 1 (LABOR) | M3 | '020517 | 0.40005 | 1 | 72.2 | 0 | 72.2 | - | 28.884
BRITA 2 (LABOR) | M3 | '020518 | 0.40005 | 1 | 72.2 | 0 | 72.2 | - | 28.884
SubTotal: | [8 empty] | 220.35
EQUIPAMENTO | Unid | Código | Coefic. | C. Prod. | Pr. Prod. | Pr. Improd. | Pr. Unit. | Fator Ac. | Subtotal
BETONEIRA 320 L (E301) (LABOR) | H | '080125 | 0.7497 | 1 | 28.57 | 13.48 | 28.57 | - | 21.419
SubTotal: | [8 empty] | 21.42
RESUMO
DISCRIMINAÇÃO |  |  | TAXA(%) | VALORES
Mão-de-Obra(A) |  |  | 157.27 | 286.58
Materiais(B) |  |  |  | 220.35
Equipamentos(C) |  |  |  | 21.42
Produção da Equipe(D) |  |  |  | 1
Custo Horário Total(A+C) |  |  |  | 308
Custo Unitário da Execução[(A/D)+(C/D)] = E |  |  |  | 308
Custo Direto Total(B+E) |  |  |  | 528.35
Bonificações e Despesas Indiretas - BDI |  |  | 0 | 0
CUSTO UNITÁRIO (Adotado) |  |  |  | 528.35
Orçamento: 988501 - TABELA CUSTOS LABOR/CT-UFES PADRÃO DER JULHO/2020(LS=157,27; BDI=0%)
Órgão Cliente: DER-ES |  |  | Órgão Gerente: DER-ES |  |  | Data Base: Julho/2020
Planilha: 1 - TABELA CUSTOS LABOR/CT-UFES PADRÃO DER JULHO/2020(LS=157,27; BDI=0%)
Item: 040324 - Fornecimento, preparo e aplicação de concreto Fck=25 MPa (brita 1 e 2) - (5% de perdas já incluído no custo) | [6 empty] | Unidade: m3
Base: LABOR |  | Código Base: '040324 |  | Fonte: LABOR |  |  | Versão: 1
MÃO DE OBRA | Unid | Código | Coefic. | C. Prod. | Pr. Prod. | Pr. Improd. | Pr. Unit. | Fator Ac. | Subtotal
PEDREIRO - (OFICIAL - SINDUSCON) (LABOR) | H | '010139 | 5.25 | 1 | 6.94 | 0 | 17.85 | - | 93.713
SERVENTE (AUXILIAR DE OBRAS - SINDUSCON) (LABOR) | H | '010146 | 14.7 | 1 | 5.1 | 0 | 13.12 | - | 192.864
SubTotal: | [8 empty] | 286.58
MATERIAL | Unid | Código | Coefic. | C. Prod. | Pr. Prod. | Pr. Improd. | Pr. Unit. | Fator Ac. | Subtotal
AREIA LAVADA MEDIA (LABOR) | M3 | '020503 | 0.6594 | 1 | 63.75 | 0 | 63.75 | - | 42.037
CIMENTO PORTLAND CP III - 40 (LABOR) | KG | '020508 | 418.95 | 1 | 0.32 | 0 | 0.32 | - | 134.064
BRITA 1 (LABOR) | M3 | '020517 | 0.4011 | 1 | 72.2 | 0 | 72.2 | - | 28.959
BRITA 2 (LABOR) | M3 | '020518 | 0.4011 | 1 | 72.2 | 0 | 72.2 | - | 28.959
SubTotal: | [8 empty] | 234.02
EQUIPAMENTO | Unid | Código | Coefic. | C. Prod. | Pr. Prod. | Pr. Improd. | Pr. Unit. | Fator Ac. | Subtotal
BETONEIRA 320 L (E301) (LABOR) | H | '080125 | 0.7497 | 1 | 28.57 | 13.48 | 28.57 | - | 21.419
SubTotal: | [8 empty] | 21.42
RESUMO
DISCRIMINAÇÃO |  |  | TAXA(%) | VALORES
Mão-de-Obra(A) |  |  | 157.27 | 286.58
Materiais(B) |  |  |  | 234.02
Equipamentos(C) |  |  |  | 21.42
Produção da Equipe(D) |  |  |  | 1
Custo Horário Total(A+C) |  |  |  | 308
Custo Unitário da Execução[(A/D)+(C/D)] = E |  |  |  | 308
Custo Direto Total(B+E) |  |  |  | 542.02
Bonificações e Despesas Indiretas - BDI |  |  | 0 | 0
CUSTO UNITÁRIO (Adotado) |  |  |  | 542.02
Orçamento: 988501 - TABELA CUSTOS LABOR/CT-UFES PADRÃO DER JULHO/2020(LS=157,27; BDI=0%)
Órgão Cliente: DER-ES |  |  | Órgão Gerente: DER-ES |  |  | Data Base: Julho/2020
Planilha: 1 - TABELA CUSTOS LABOR/CT-UFES PADRÃO DER JULHO/2020(LS=157,27; BDI=0%)
Item: 040328 - Fornecimento, dobragem e colocação em fôrma, de armadura CA-50 A média, diâmetro de 6.3 a 10.0 mm | [6 empty] | Unidade: kg
Base: LABOR |  | Código Base: '040328 |  | Fonte: LABOR |  |  | Versão: 1
MÃO DE OBRA | Unid | Código | Coefic. | C. Prod. | Pr. Prod. | Pr. Improd. | Pr. Unit. | Fator Ac. | Subtotal
AJUDANTE (AJUDANTE PRATICO - SINDUSCON) (LABOR) | H | '010101 | 0.08 | 1 | 5.86 | 0 | 15.08 | - | 1.206
ARMADOR (OFICIAL - SINDUSCON) (LABOR) | H | '010121 | 0.08 | 1 | 6.94 | 0 | 17.85 | - | 1.428
SubTotal: | [8 empty] | 2.63
MATERIAL | Unid | Código | Coefic. | C. Prod. | Pr. Prod. | Pr. Improd. | Pr. Unit. | Fator Ac. | Subtotal
ACO CA-50 DE 8.0MM (LABOR) | KG | '021517 | 1.1 | 1 | 3.86 | 0 | 3.86 | - | 4.246
ARAME RECOZIDO N.18 BWG (LABOR) | KG | '027010 | 0.02 | 1 | 9.63 | 0 | 9.63 | - | 0.193
SubTotal: | [8 empty] | 4.44
RESUMO
DISCRIMINAÇÃO |  |  | TAXA(%) | VALORES
Mão-de-Obra(A) |  |  | 157.27 | 2.63
Materiais(B) |  |  |  | 4.44
Equipamentos(C) |  |  |  | 0
Produção da Equipe(D) |  |  |  | 1
Custo Horário Total(A+C) |  |  |  | 2.63
Custo Unitário da Execução[(A/D)+(C/D)] = E |  |  |  | 2.63
Custo Direto Total(B+E) |  |  |  | 7.07
Bonificações e Despesas Indiretas - BDI |  |  | 0 | 0
CUSTO UNITÁRIO (Adotado) |  |  |  | 7.07
Orçamento: 988501 - TABELA CUSTOS LABOR/CT-UFES PADRÃO DER JULHO/2020(LS=157,27; BDI=0%)
Órgão Cliente: DER-ES |  |  | Órgão Gerente: DER-ES |  |  | Data Base: Julho/2020
Planilha: 1 - TABELA CUSTOS LABOR/CT-UFES PADRÃO DER JULHO/2020(LS=157,27; BDI=0%)
Item: 040329 - Fornecimento e aplicação de concreto USINADO Fck=20 MPa - considerando BOMBEAMENTO (5% de perdas já incluído no custo) (6% de taxa p/concr.bombeavel) | [6 empty] | Unidade: m3
Base: LABOR |  | Código Base: '040329 |  | Fonte: LABOR |  |  | Versão: 1
MÃO DE OBRA | Unid | Código | Coefic. | C. Prod. | Pr. Prod. | Pr. Improd. | Pr. Unit. | Fator Ac. | Subtotal
SERVENTE (AUXILIAR DE OBRAS - SINDUSCON) (LABOR) | H | '010146 | 0.27 | 1 | 5.1 | 0 | 13.12 | - | 3.542
SubTotal: | [8 empty] | 3.54
MATERIAL | Unid | Código | Coefic. | C. Prod. | Pr. Prod. | Pr. Improd. | Pr. Unit. | Fator Ac. | Subtotal
CONCRETO USINADO FCK 20 MPA (LABOR) | M3 | '020514 | 1.11 | 1 | 280.75 | 0 | 280.75 | - | 311.633
BOMBEAMENTO DE CONCRETO (LABOR) | M3 | '028001 | 1.05 | 1 | 28.75 | 0 | 28.75 | - | 30.188
SubTotal: | [8 empty] | 341.82
EQUIPAMENTO | Unid | Código | Coefic. | C. Prod. | Pr. Prod. | Pr. Improd. | Pr. Unit. | Fator Ac. | Subtotal
VIBRADOR DE IMERSAO ELETRICO 2HP (E306) (LABOR) | H | '080144 | 0.1 | 1 | 19.54 | 13.48 | 19.54 | - | 1.954
SubTotal: | [8 empty] | 1.95
RESUMO
DISCRIMINAÇÃO |  |  | TAXA(%) | VALORES
Mão-de-Obra(A) |  |  | 157.27 | 3.54
Materiais(B) |  |  |  | 341.82
Equipamentos(C) |  |  |  | 1.95
Produção da Equipe(D) |  |  |  | 1
Custo Horário Total(A+C) |  |  |  | 5.49
Custo Unitário da Execução[(A/D)+(C/D)] = E |  |  |  | 5.49
Custo Direto Total(B+E) |  |  |  | 347.31
Bonificações e Despesas Indiretas - BDI |  |  | 0 | 0
CUSTO UNITÁRIO (Adotado) |  |  |  | 347.31
Orçamento: 988501 - TABELA CUSTOS LABOR/CT-UFES PADRÃO DER JULHO/2020(LS=157,27; BDI=0%)
Órgão Cliente: DER-ES |  |  | Órgão Gerente: DER-ES |  |  | Data Base: Julho/2020
Planilha: 1 - TABELA CUSTOS LABOR/CT-UFES PADRÃO DER JULHO/2020(LS=157,27; BDI=0%)
Item: 040330 - Fornecimento e aplicação de concreto USINADO Fck=25 MPa - considerando BOMBEAMENTO (5% de perdas já incluído no custo) (6% de taxa p/concr.bombeavel) | [6 empty] | Unidade: m3
Base: LABOR |  | Código Base: '040330 |  | Fonte: LABOR |  |  | Versão: 1
MÃO DE OBRA | Unid | Código | Coefic. | C. Prod. | Pr. Prod. | Pr. Improd. | Pr. Unit. | Fator Ac. | Subtotal
SERVENTE (AUXILIAR DE OBRAS - SINDUSCON) (LABOR) | H | '010146 | 0.27 | 1 | 5.1 | 0 | 13.12 | - | 3.542
SubTotal: | [8 empty] | 3.54
MATERIAL | Unid | Código | Coefic. | C. Prod. | Pr. Prod. | Pr. Improd. | Pr. Unit. | Fator Ac. | Subtotal
CONCRETO USINADO FCK 25 MPA (LABOR) | M3 | '020567 | 1.11 | 1 | 294.75 | 0 | 294.75 | - | 327.173
BOMBEAMENTO DE CONCRETO (LABOR) | M3 | '028001 | 1.05 | 1 | 28.75 | 0 | 28.75 | - | 30.188
SubTotal: | [8 empty] | 357.36
EQUIPAMENTO | Unid | Código | Coefic. | C. Prod. | Pr. Prod. | Pr. Improd. | Pr. Unit. | Fator Ac. | Subtotal
VIBRADOR DE IMERSAO ELETRICO 2HP (E306) (LABOR) | H | '080144 | 0.1 | 1 | 19.54 | 13.48 | 19.54 | - | 1.954
SubTotal: | [8 empty] | 1.95
RESUMO
DISCRIMINAÇÃO |  |  | TAXA(%) | VALORES
Mão-de-Obra(A) |  |  | 157.27 | 3.54
Materiais(B) |  |  |  | 357.36
Equipamentos(C) |  |  |  | 1.95
Produção da Equipe(D) |  |  |  | 1
Custo Horário Total(A+C) |  |  |  | 5.49
Custo Unitário da Execução[(A/D)+(C/D)] = E |  |  |  | 5.49
Custo Direto Total(B+E) |  |  |  | 362.85
Bonificações e Despesas Indiretas - BDI |  |  | 0 | 0
CUSTO UNITÁRIO (Adotado) |  |  |  | 362.85
Orçamento: 988501 - TABELA CUSTOS LABOR/CT-UFES PADRÃO DER JULHO/2020(LS=157,27; BDI=0%)
Órgão Cliente: DER-ES |  |  | Órgão Gerente: DER-ES |  |  | Data Base: Julho/2020
Planilha: 1 - TABELA CUSTOS LABOR/CT-UFES PADRÃO DER JULHO/2020(LS=157,27; BDI=0%)
Item: 040331 - Fornecimento e aplicação de concreto USINADO Fck=30 MPa - considerando BOMBEAMENTO (5% de perdas já incluído no custo) (6% de taxa p/ concr. bombeavel) | [6 empty] | Unidade: m3
Base: LABOR |  | Código Base: '040331 |  | Fonte: LABOR |  |  | Versão: 1
MÃO DE OBRA | Unid | Código | Coefic. | C. Prod. | Pr. Prod. | Pr. Improd. | Pr. Unit. | Fator Ac. | Subtotal
SERVENTE (AUXILIAR DE OBRAS - SINDUSCON) (LABOR) | H | '010146 | 0.27 | 1 | 5.1 | 0 | 13.12 | - | 3.542
SubTotal: | [8 empty] | 3.54
MATERIAL | Unid | Código | Coefic. | C. Prod. | Pr. Prod. | Pr. Improd. | Pr. Unit. | Fator Ac. | Subtotal
CONCRETO USINADO FCK 30 MPA (LABOR) | M3 | '020416 | 1.11 | 1 | 305.5 | 0 | 305.5 | - | 339.105
BOMBEAMENTO DE CONCRETO (LABOR) | M3 | '028001 | 1.05 | 1 | 28.75 | 0 | 28.75 | - | 30.188
SubTotal: | [8 empty] | 369.29
EQUIPAMENTO | Unid | Código | Coefic. | C. Prod. | Pr. Prod. | Pr. Improd. | Pr. Unit. | Fator Ac. | Subtotal
VIBRADOR DE IMERSAO ELETRICO 2HP (E306) (LABOR) | H | '080144 | 0.1 | 1 | 19.54 | 13.48 | 19.54 | - | 1.954
SubTotal: | [8 empty] | 1.95
RESUMO
DISCRIMINAÇÃO |  |  | TAXA(%) | VALORES
Mão-de-Obra(A) |  |  | 157.27 | 3.54
Materiais(B) |  |  |  | 369.29
Equipamentos(C) |  |  |  | 1.95
Produção da Equipe(D) |  |  |  | 1
Custo Horário Total(A+C) |  |  |  | 5.49
Custo Unitário da Execução[(A/D)+(C/D)] = E |  |  |  | 5.49
Custo Direto Total(B+E) |  |  |  | 374.78
Bonificações e Despesas Indiretas - BDI |  |  | 0 | 0
CUSTO UNITÁRIO (Adotado) |  |  |  | 374.78
Orçamento: 988501 - TABELA CUSTOS LABOR/CT-UFES PADRÃO DER JULHO/2020(LS=157,27; BDI=0%)
Órgão Cliente: DER-ES |  |  | Órgão Gerente: DER-ES |  |  | Data Base: Julho/2020
Planilha: 1 - TABELA CUSTOS LABOR/CT-UFES PADRÃO DER JULHO/2020(LS=157,27; BDI=0%)
Item: 040332 - Fornecimento, dobragem e colocação em fôrma, de armadura CA-50 A grossa, diâmetro de 12.5 a 25.0mm | [6 empty] | Unidade: kg
Base: LABOR |  | Código Base: '040332 |  | Fonte: LABOR |  |  | Versão: 1
MÃO DE OBRA | Unid | Código | Coefic. | C. Prod. | Pr. Prod. | Pr. Improd. | Pr. Unit. | Fator Ac. | Subtotal
AJUDANTE (AJUDANTE PRATICO - SINDUSCON) (LABOR) | H | '010101 | 0.1 | 1 | 5.86 | 0 | 15.08 | - | 1.508
ARMADOR (OFICIAL - SINDUSCON) (LABOR) | H | '010121 | 0.1 | 1 | 6.94 | 0 | 17.85 | - | 1.785
SubTotal: | [8 empty] | 3.29
MATERIAL | Unid | Código | Coefic. | C. Prod. | Pr. Prod. | Pr. Improd. | Pr. Unit. | Fator Ac. | Subtotal
ACO CA-50 DE 20.0MM (LABOR) | KG | '021521 | 1.1 | 1 | 3.54 | 0 | 3.54 | - | 3.894
ARAME RECOZIDO N.18 BWG (LABOR) | KG | '027010 | 0.03 | 1 | 9.63 | 0 | 9.63 | - | 0.289
SubTotal: | [8 empty] | 4.18
RESUMO
DISCRIMINAÇÃO |  |  | TAXA(%) | VALORES
Mão-de-Obra(A) |  |  | 157.27 | 3.29
Materiais(B) |  |  |  | 4.18
Equipamentos(C) |  |  |  | 0
Produção da Equipe(D) |  |  |  | 1
Custo Horário Total(A+C) |  |  |  | 3.29
Custo Unitário da Execução[(A/D)+(C/D)] = E |  |  |  | 3.29
Custo Direto Total(B+E) |  |  |  | 7.47
Bonificações e Despesas Indiretas - BDI |  |  | 0 | 0
CUSTO UNITÁRIO (Adotado) |  |  |  | 7.47
Orçamento: 988501 - TABELA CUSTOS LABOR/CT-UFES PADRÃO DER JULHO/2020(LS=157,27; BDI=0%)
Órgão Cliente: DER-ES |  |  | Órgão Gerente: DER-ES |  |  | Data Base: Julho/2020
Planilha: 1 - TABELA CUSTOS LABOR/CT-UFES PADRÃO DER JULHO/2020(LS=157,27; BDI=0%)
Item: 040333 - Fornecimento, dobragem e colocação em fôrma, de armadura CA-60 B fina, diâmetro de 4.0 a 7.0mm | [6 empty] | Unidade: kg
Base: LABOR |  | Código Base: '040333 |  | Fonte: LABOR |  |  | Versão: 1
MÃO DE OBRA | Unid | Código | Coefic. | C. Prod. | Pr. Prod. | Pr. Improd. | Pr. Unit. | Fator Ac. | Subtotal
AJUDANTE (AJUDANTE PRATICO - SINDUSCON) (LABOR) | H | '010101 | 0.07 | 1 | 5.86 | 0 | 15.08 | - | 1.056
ARMADOR (OFICIAL - SINDUSCON) (LABOR) | H | '010121 | 0.07 | 1 | 6.94 | 0 | 17.85 | - | 1.25
SubTotal: | [8 empty] | 2.31
MATERIAL | Unid | Código | Coefic. | C. Prod. | Pr. Prod. | Pr. Improd. | Pr. Unit. | Fator Ac. | Subtotal
ACO CA-60 DE 5.0MM (LABOR) | KG | '021532 | 1.1 | 1 | 4.3 | 0 | 4.3 | - | 4.73
ARAME RECOZIDO N.18 BWG (LABOR) | KG | '027010 | 0.02 | 1 | 9.63 | 0 | 9.63 | - | 0.193
SubTotal: | [8 empty] | 4.92
RESUMO
DISCRIMINAÇÃO |  |  | TAXA(%) | VALORES
Mão-de-Obra(A) |  |  | 157.27 | 2.31
Materiais(B) |  |  |  | 4.92
Equipamentos(C) |  |  |  | 0
Produção da Equipe(D) |  |  |  | 1
Custo Horário Total(A+C) |  |  |  | 2.31
Custo Unitário da Execução[(A/D)+(C/D)] = E |  |  |  | 2.31
Custo Direto Total(B+E) |  |  |  | 7.23
Bonificações e Despesas Indiretas - BDI |  |  | 0 | 0
CUSTO UNITÁRIO (Adotado) |  |  |  | 7.23
Orçamento: 988501 - TABELA CUSTOS LABOR/CT-UFES PADRÃO DER JULHO/2020(LS=157,27; BDI=0%)
Órgão Cliente: DER-ES |  |  | Órgão Gerente: DER-ES |  |  | Data Base: Julho/2020
Planilha: 1 - TABELA CUSTOS LABOR/CT-UFES PADRÃO DER JULHO/2020(LS=157,27; BDI=0%)
Item: 040337 - Fôrma em chapa de madeira compensada plastificada 12mm para estrutura em geral, 5 reaproveitamentos, reforçada com sarrafos de madeira 2.5x10cm (incl material, corte, montagem, escoras em eucalipto e desforma) | [6 empty] | Unidade: m2
Base: LABOR |  | Código Base: '040337 |  | Fonte: LABOR |  |  | Versão: 2
MÃO DE OBRA | Unid | Código | Coefic. | C. Prod. | Pr. Prod. | Pr. Improd. | Pr. Unit. | Fator Ac. | Subtotal
AJUDANTE (AJUDANTE PRATICO - SINDUSCON) (LABOR) | H | '010101 | 1.2 | 1 | 5.86 | 0 | 15.08 | - | 18.096
CARPINTEIRO (OFICIAL - SINDUSCON) (LABOR) | H | '010111 | 1.2 | 1 | 6.94 | 0 | 17.85 | - | 21.42
SubTotal: | [8 empty] | 39.52
MATERIAL | Unid | Código | Coefic. | C. Prod. | Pr. Prod. | Pr. Improd. | Pr. Unit. | Fator Ac. | Subtotal
SARRAFO DE MADEIRA PINUS 10 X 2.5CM (LABOR) | M | '020985 | 1.53 | 1 | 5.26 | 0 | 5.26 | - | 8.048
TABUA DE MADEIRA PINUS 30 X 2.5 CM (LABOR) | M | '020988 | 1.17 | 1 | 8.37 | 0 | 8.37 | - | 9.793
CHAPA COMPENSADA PLASTIFICADA ESP. 12MM (LABOR) | M2 | '021033 | 0.26 | 1 | 30.85 | 0 | 30.85 | - | 8.021
ESCORA DE EUCALIPTO (COMP.=3.50M) (LABOR) | DZ | '021109 | 0.040854 | 1 | 78.08 | 0 | 78.08 | - | 3.19
PREGO 18X27 (LABOR) | KG | '026569 | 0.25 | 1 | 8.68 | 0 | 8.68 | - | 2.17
DESMOLDANTE PARA FORMAS (LABOR) | L | '028008 | 0.1 | 1 | 11.85 | 0 | 11.85 | - | 1.185
SubTotal: | [8 empty] | 32.41
RESUMO
DISCRIMINAÇÃO |  |  | TAXA(%) | VALORES
Mão-de-Obra(A) |  |  | 157.27 | 39.52
Materiais(B) |  |  |  | 32.41
Equipamentos(C) |  |  |  | 0
Produção da Equipe(D) |  |  |  | 1
Custo Horário Total(A+C) |  |  |  | 39.52
Custo Unitário da Execução[(A/D)+(C/D)] = E |  |  |  | 39.52
Custo Direto Total(B+E) |  |  |  | 71.93
Bonificações e Despesas Indiretas - BDI |  |  | 0 | 0
CUSTO UNITÁRIO (Adotado) |  |  |  | 71.93
Orçamento: 988501 - TABELA CUSTOS LABOR/CT-UFES PADRÃO DER JULHO/2020(LS=157,27; BDI=0%)
Órgão Cliente: DER-ES |  |  | Órgão Gerente: DER-ES |  |  | Data Base: Julho/2020
Planilha: 1 - TABELA CUSTOS LABOR/CT-UFES PADRÃO DER JULHO/2020(LS=157,27; BDI=0%)
Item: 040339 - Forma de chapas madeira compensada resinada, esp. 12mm, levando-se em conta a utilização 3 vezes, reforçadas com sarrafos de madeira de 2.5 x 10.0cm (incl material, corte, montagem, escoras em eucalipto e desforma) | [6 empty] | Unidade: m2
Base: LABOR |  | Código Base: '040339 |  | Fonte: LABOR |  |  | Versão: 2
MÃO DE OBRA | Unid | Código | Coefic. | C. Prod. | Pr. Prod. | Pr. Improd. | Pr. Unit. | Fator Ac. | Subtotal
AJUDANTE (AJUDANTE PRATICO - SINDUSCON) (LABOR) | H | '010101 | 1.35 | 1 | 5.86 | 0 | 15.08 | - | 20.358
CARPINTEIRO (OFICIAL - SINDUSCON) (LABOR) | H | '010111 | 1.35 | 1 | 6.94 | 0 | 17.85 | - | 24.098
SubTotal: | [8 empty] | 44.46
MATERIAL | Unid | Código | Coefic. | C. Prod. | Pr. Prod. | Pr. Improd. | Pr. Unit. | Fator Ac. | Subtotal
SARRAFO DE MADEIRA PINUS 10 X 2.5CM (LABOR) | M | '020985 | 1.53 | 1 | 5.26 | 0 | 5.26 | - | 8.048
TABUA DE MADEIRA PINUS 30 X 2.5 CM (LABOR) | M | '020988 | 1.6 | 1 | 8.37 | 0 | 8.37 | - | 13.392
CHAPA COMPENSADA RESINADA ESP. 12MM (LABOR) | M2 | '021032 | 0.43 | 1 | 20.22 | 0 | 20.22 | - | 8.695
ESCORA DE EUCALIPTO (COMP.=3.50M) (LABOR) | DZ | '021109 | 0.0619 | 1 | 78.08 | 0 | 78.08 | - | 4.833
PREGO 18X27 (LABOR) | KG | '026569 | 0.25 | 1 | 8.68 | 0 | 8.68 | - | 2.17
DESMOLDANTE PARA FORMAS (LABOR) | L | '028008 | 0.1 | 1 | 11.85 | 0 | 11.85 | - | 1.185
SubTotal: | [8 empty] | 38.32
RESUMO
DISCRIMINAÇÃO |  |  | TAXA(%) | VALORES
Mão-de-Obra(A) |  |  | 157.27 | 44.46
Materiais(B) |  |  |  | 38.32
Equipamentos(C) |  |  |  | 0
Produção da Equipe(D) |  |  |  | 1
Custo Horário Total(A+C) |  |  |  | 44.46
Custo Unitário da Execução[(A/D)+(C/D)] = E |  |  |  | 44.46
Custo Direto Total(B+E) |  |  |  | 82.78
Bonificações e Despesas Indiretas - BDI |  |  | 0 | 0
CUSTO UNITÁRIO (Adotado) |  |  |  | 82.78
Orçamento: 988501 - TABELA CUSTOS LABOR/CT-UFES PADRÃO DER JULHO/2020(LS=157,27; BDI=0%)
Órgão Cliente: DER-ES |  |  | Órgão Gerente: DER-ES |  |  | Data Base: Julho/2020
Planilha: 1 - TABELA CUSTOS LABOR/CT-UFES PADRÃO DER JULHO/2020(LS=157,27; BDI=0%)
Item: 040405 - Fôrma com chapa compensada plastificada esp. 12mm, utização 5 vezes | [6 empty] | Unidade: m2
Base: LABOR |  | Código Base: '040405 |  | Fonte: LABOR |  |  | Versão: 2
MÃO DE OBRA | Unid | Código | Coefic. | C. Prod. | Pr. Prod. | Pr. Improd. | Pr. Unit. | Fator Ac. | Subtotal
AJUDANTE (AJUDANTE PRATICO - SINDUSCON) (LABOR) | H | '010101 | 1.35 | 1 | 5.86 | 0 | 15.08 | - | 20.358
CARPINTEIRO (OFICIAL - SINDUSCON) (LABOR) | H | '010111 | 1.35 | 1 | 6.94 | 0 | 17.85 | - | 24.098
SubTotal: | [8 empty] | 44.46
MATERIAL | Unid | Código | Coefic. | C. Prod. | Pr. Prod. | Pr. Improd. | Pr. Unit. | Fator Ac. | Subtotal
SARRAFO DE MADEIRA PINUS 10 X 2.5CM (LABOR) | M | '020985 | 1.53 | 1 | 5.26 | 0 | 5.26 | - | 8.048
TABUA DE MADEIRA PINUS 30 X 2.5 CM (LABOR) | M | '020988 | 1.17 | 1 | 8.37 | 0 | 8.37 | - | 9.793
PONTALETE DE MADEIRA BRUTA DE 3ª 8.0 X 8.0 CM (LABOR) | M | '021009 | 1.2 | 1 | 4.94 | 0 | 4.94 | - | 5.928
CHAPA COMPENSADA PLASTIFICADA ESP. 12MM (LABOR) | M2 | '021033 | 0.26 | 1 | 30.85 | 0 | 30.85 | - | 8.021
PREGO 18X27 (LABOR) | KG | '026569 | 0.25 | 1 | 8.68 | 0 | 8.68 | - | 2.17
SubTotal: | [8 empty] | 33.96
RESUMO
DISCRIMINAÇÃO |  |  | TAXA(%) | VALORES
Mão-de-Obra(A) |  |  | 157.27 | 44.46
Materiais(B) |  |  |  | 33.96
Equipamentos(C) |  |  |  | 0
Produção da Equipe(D) |  |  |  | 1
Custo Horário Total(A+C) |  |  |  | 44.46
Custo Unitário da Execução[(A/D)+(C/D)] = E |  |  |  | 44.46
Custo Direto Total(B+E) |  |  |  | 78.42
Bonificações e Despesas Indiretas - BDI |  |  | 0 | 0
CUSTO UNITÁRIO (Adotado) |  |  |  | 78.42
Orçamento: 988501 - TABELA CUSTOS LABOR/CT-UFES PADRÃO DER JULHO/2020(LS=157,27; BDI=0%)
Órgão Cliente: DER-ES |  |  | Órgão Gerente: DER-ES |  |  | Data Base: Julho/2020
Planilha: 1 - TABELA CUSTOS LABOR/CT-UFES PADRÃO DER JULHO/2020(LS=157,27; BDI=0%)
Item: 040601 - Laje pré-fabricada treliçada para forro simples revestido, vão até 3.5m, capeamento 2cm, esp. 10cm, Fck = 150Kg/cm2 | [6 empty] | Unidade: m2
Base: LABOR |  | Código Base: '040601 |  | Fonte: LABOR |  |  | Versão: 3
MÃO DE OBRA | Unid | Código | Coefic. | C. Prod. | Pr. Prod. | Pr. Improd. | Pr. Unit. | Fator Ac. | Subtotal
PEDREIRO - (OFICIAL - SINDUSCON) (LABOR) | H | '010139 | 0.35 | 1 | 6.94 | 0 | 17.85 | - | 6.248
SERVENTE (AUXILIAR DE OBRAS - SINDUSCON) (LABOR) | H | '010146 | 0.7 | 1 | 5.1 | 0 | 13.12 | - | 9.184
SubTotal: | [8 empty] | 15.43
MATERIAL | Unid | Código | Coefic. | C. Prod. | Pr. Prod. | Pr. Improd. | Pr. Unit. | Fator Ac. | Subtotal
AREIA LAVADA MEDIA (LABOR) | M3 | '020503 | 0.0174 | 1 | 63.75 | 0 | 63.75 | - | 1.109
CIMENTO PORTLAND CP III - 40 (LABOR) | KG | '020508 | 9.53 | 1 | 0.32 | 0 | 0.32 | - | 3.05
BRITA 1 (LABOR) | M3 | '020517 | 0.0074 | 1 | 72.2 | 0 | 72.2 | - | 0.534
BRITA 2 (LABOR) | M3 | '020518 | 0.0172 | 1 | 72.2 | 0 | 72.2 | - | 1.242
SARRAFO DE MADEIRA PINUS 10 X 2.5CM (LABOR) | M | '020985 | 0.67 | 1 | 5.26 | 0 | 5.26 | - | 3.524
TABUA DE MADEIRA PINUS 30 X 2.5 CM (TAIPA DE 1ª) (LABOR) | M2 | '020987 | 0.177 | 1 | 29.69 | 0 | 29.69 | - | 5.255
PONTALETE DE MADEIRA BRUTA DE 3ª 8.0 X 8.0 CM (LABOR) | M | '021009 | 1.06 | 1 | 4.94 | 0 | 4.94 | - | 5.236
ACO CA-50 DE 6.3MM (LABOR) | KG | '021516 | 0.3 | 1 | 3.86 | 0 | 3.86 | - | 1.158
LAJE PRE-FABRICADA TRELIÇADA H=8CM - SOBRECARGA 200KG/M2 PARA FORRO - EXCLUSIVE CAPEAMENTO (LABOR) | M2 | '022001 | 1 | 1 | 24.83 | 0 | 24.83 | - | 24.83
PREGO 18X27 (LABOR) | KG | '026569 | 0.03 | 1 | 8.68 | 0 | 8.68 | - | 0.26
SubTotal: | [8 empty] | 46.2
EQUIPAMENTO | Unid | Código | Coefic. | C. Prod. | Pr. Prod. | Pr. Improd. | Pr. Unit. | Fator Ac. | Subtotal
BETONEIRA 320 L (E301) (LABOR) | H | '080125 | 0.02 | 1 | 28.57 | 13.48 | 28.57 | - | 0.571
SubTotal: | [8 empty] | 0.57
RESUMO
DISCRIMINAÇÃO |  |  | TAXA(%) | VALORES
Mão-de-Obra(A) |  |  | 157.27 | 15.43
Materiais(B) |  |  |  | 46.2
Equipamentos(C) |  |  |  | 0.57
Produção da Equipe(D) |  |  |  | 1
Custo Horário Total(A+C) |  |  |  | 16
Custo Unitário da Execução[(A/D)+(C/D)] = E |  |  |  | 16
Custo Direto Total(B+E) |  |  |  | 62.2
Bonificações e Despesas Indiretas - BDI |  |  | 0 | 0
CUSTO UNITÁRIO (Adotado) |  |  |  | 62.2
Orçamento: 988501 - TABELA CUSTOS LABOR/CT-UFES PADRÃO DER JULHO/2020(LS=157,27; BDI=0%)
Órgão Cliente: DER-ES |  |  | Órgão Gerente: DER-ES |  |  | Data Base: Julho/2020
Planilha: 1 - TABELA CUSTOS LABOR/CT-UFES PADRÃO DER JULHO/2020(LS=157,27; BDI=0%)
Item: 040602 - Laje pré-fabricada treliçada, sobrecarga 300 Kg/m2, vão de 3.5m a 4.3m, capeamento 4cm, esp. 12cm, Fck = 150 Kg/cm2 | [6 empty] | Unidade: m2
Base: LABOR |  | Código Base: '040602 |  | Fonte: LABOR |  |  | Versão: 3
MÃO DE OBRA | Unid | Código | Coefic. | C. Prod. | Pr. Prod. | Pr. Improd. | Pr. Unit. | Fator Ac. | Subtotal
PEDREIRO - (OFICIAL - SINDUSCON) (LABOR) | H | '010139 | 0.37 | 1 | 6.94 | 0 | 17.85 | - | 6.605
SERVENTE (AUXILIAR DE OBRAS - SINDUSCON) (LABOR) | H | '010146 | 0.74 | 1 | 5.1 | 0 | 13.12 | - | 9.709
SubTotal: | [8 empty] | 16.31
MATERIAL | Unid | Código | Coefic. | C. Prod. | Pr. Prod. | Pr. Improd. | Pr. Unit. | Fator Ac. | Subtotal
AREIA LAVADA MEDIA (LABOR) | M3 | '020503 | 0.0299 | 1 | 63.75 | 0 | 63.75 | - | 1.906
CIMENTO PORTLAND CP III - 40 (LABOR) | KG | '020508 | 16.33 | 1 | 0.32 | 0 | 0.32 | - | 5.226
BRITA 1 (LABOR) | M3 | '020517 | 0.0126 | 1 | 72.2 | 0 | 72.2 | - | 0.91
BRITA 2 (LABOR) | M3 | '020518 | 0.0295 | 1 | 72.2 | 0 | 72.2 | - | 2.13
SARRAFO DE MADEIRA PINUS 10 X 2.5CM (LABOR) | M | '020985 | 0.67 | 1 | 5.26 | 0 | 5.26 | - | 3.524
TABUA DE MADEIRA PINUS 30 X 2.5 CM (TAIPA DE 1ª) (LABOR) | M2 | '020987 | 0.189 | 1 | 29.69 | 0 | 29.69 | - | 5.611
PONTALETE DE MADEIRA BRUTA DE 3ª 8.0 X 8.0 CM (LABOR) | M | '021009 | 1.13 | 1 | 4.94 | 0 | 4.94 | - | 5.582
ACO CA-50 DE 6.3MM (LABOR) | KG | '021516 | 0.3 | 1 | 3.86 | 0 | 3.86 | - | 1.158
LAJE PRE-FABRICADA TRELIÇADA H= 8CM - SOBRECARGA 300 KG/M2 - PARA PISO - EXCLUSIVE CAPEAMENTO (LABOR) | M2 | '022002 | 1 | 1 | 25.83 | 0 | 25.83 | - | 25.83
PREGO 18X27 (LABOR) | KG | '026569 | 0.03 | 1 | 8.68 | 0 | 8.68 | - | 0.26
SubTotal: | [8 empty] | 52.14
EQUIPAMENTO | Unid | Código | Coefic. | C. Prod. | Pr. Prod. | Pr. Improd. | Pr. Unit. | Fator Ac. | Subtotal
BETONEIRA 320 L (E301) (LABOR) | H | '080125 | 0.0343 | 1 | 28.57 | 13.48 | 28.57 | - | 0.98
SubTotal: | [8 empty] | 0.98
RESUMO
DISCRIMINAÇÃO |  |  | TAXA(%) | VALORES
Mão-de-Obra(A) |  |  | 157.27 | 16.31
Materiais(B) |  |  |  | 52.14
Equipamentos(C) |  |  |  | 0.98
Produção da Equipe(D) |  |  |  | 1
Custo Horário Total(A+C) |  |  |  | 17.29
Custo Unitário da Execução[(A/D)+(C/D)] = E |  |  |  | 17.29
Custo Direto Total(B+E) |  |  |  | 69.43
Bonificações e Despesas Indiretas - BDI |  |  | 0 | 0
CUSTO UNITÁRIO (Adotado) |  |  |  | 69.43
Orçamento: 988501 - TABELA CUSTOS LABOR/CT-UFES PADRÃO DER JULHO/2020(LS=157,27; BDI=0%)
Órgão Cliente: DER-ES |  |  | Órgão Gerente: DER-ES |  |  | Data Base: Julho/2020
Planilha: 1 - TABELA CUSTOS LABOR/CT-UFES PADRÃO DER JULHO/2020(LS=157,27; BDI=0%)
Item: 040705 - Execução de junta de dilatação 2 x 2 cm considerando 1cm de aplicação de isopor e 1cm de aplicação de mastique elástico do tipo sikaflex 1a ou equivalente | [6 empty] | Unidade: m
Base: LABOR |  | Código Base: '040705 |  | Fonte: LABOR |  |  | Versão: 1
MÃO DE OBRA | Unid | Código | Coefic. | C. Prod. | Pr. Prod. | Pr. Improd. | Pr. Unit. | Fator Ac. | Subtotal
AJUDANTE (AJUDANTE PRATICO - SINDUSCON) (LABOR) | H | '010101 | 0.15 | 1 | 5.86 | 0 | 15.08 | - | 2.262
PEDREIRO - (OFICIAL - SINDUSCON) (LABOR) | H | '010139 | 0.15 | 1 | 6.94 | 0 | 17.85 | - | 2.678
SubTotal: | [8 empty] | 4.94
MATERIAL | Unid | Código | Coefic. | C. Prod. | Pr. Prod. | Pr. Improd. | Pr. Unit. | Fator Ac. | Subtotal
SIKAFLEX 1A (LABOR) | ML | '024038 | 207 | 1 | 0.24 | 0 | 0.24 | - | 49.68
FILETE EM ISOPOR 2X1CM (LABOR) | M | '028270 | 1.05 | 1 | 0.14 | 0 | 0.14 | - | 0.147
SubTotal: | [8 empty] | 49.83
RESUMO
DISCRIMINAÇÃO |  |  | TAXA(%) | VALORES
Mão-de-Obra(A) |  |  | 157.27 | 4.94
Materiais(B) |  |  |  | 49.83
Equipamentos(C) |  |  |  | 0
Produção da Equipe(D) |  |  |  | 1
Custo Horário Total(A+C) |  |  |  | 4.94
Custo Unitário da Execução[(A/D)+(C/D)] = E |  |  |  | 4.94
Custo Direto Total(B+E) |  |  |  | 54.77
Bonificações e Despesas Indiretas - BDI |  |  | 0 | 0
CUSTO UNITÁRIO (Adotado) |  |  |  | 54.77
Orçamento: 988501 - TABELA CUSTOS LABOR/CT-UFES PADRÃO DER JULHO/2020(LS=157,27; BDI=0%)
Órgão Cliente: DER-ES |  |  | Órgão Gerente: DER-ES |  |  | Data Base: Julho/2020
Planilha: 1 - TABELA CUSTOS LABOR/CT-UFES PADRÃO DER JULHO/2020(LS=157,27; BDI=0%)
Item: 040801 - Remoção cuidadosa do concreto afetado, através de escarificação | [6 empty] | Unidade: m3
Base: LABOR |  | Código Base: '040801 |  | Fonte: LABOR |  |  | Versão: 1
MÃO DE OBRA | Unid | Código | Coefic. | C. Prod. | Pr. Prod. | Pr. Improd. | Pr. Unit. | Fator Ac. | Subtotal
PEDREIRO - (OFICIAL - SINDUSCON) (LABOR) | H | '010139 | 50.4 | 1 | 6.94 | 0 | 17.85 | - | 899.64
SERVENTE (AUXILIAR DE OBRAS - SINDUSCON) (LABOR) | H | '010146 | 100.8 | 1 | 5.1 | 0 | 13.12 | - | 1322.496
SubTotal: | [8 empty] | 2222.14
RESUMO
DISCRIMINAÇÃO |  |  | TAXA(%) | VALORES
Mão-de-Obra(A) |  |  | 157.27 | 2222.14
Materiais(B) |  |  |  | 0
Equipamentos(C) |  |  |  | 0
Produção da Equipe(D) |  |  |  | 1
Custo Horário Total(A+C) |  |  |  | 2222.14
Custo Unitário da Execução[(A/D)+(C/D)] = E |  |  |  | 2222.14
Custo Direto Total(B+E) |  |  |  | 2222.14
Bonificações e Despesas Indiretas - BDI |  |  | 0 | 0
CUSTO UNITÁRIO (Adotado) |  |  |  | 2222.14
Orçamento: 988501 - TABELA CUSTOS LABOR/CT-UFES PADRÃO DER JULHO/2020(LS=157,27; BDI=0%)
Órgão Cliente: DER-ES |  |  | Órgão Gerente: DER-ES |  |  | Data Base: Julho/2020
Planilha: 1 - TABELA CUSTOS LABOR/CT-UFES PADRÃO DER JULHO/2020(LS=157,27; BDI=0%)
Item: 040802 - Remoção cuidadosa do concreto afetado, através de escarificação (considerando esp. escarificada de 5cm) | [6 empty] | Unidade: m2
Base: LABOR |  | Código Base: '040802 |  | Fonte: LABOR |  |  | Versão: 1
MÃO DE OBRA | Unid | Código | Coefic. | C. Prod. | Pr. Prod. | Pr. Improd. | Pr. Unit. | Fator Ac. | Subtotal
PEDREIRO - (OFICIAL - SINDUSCON) (LABOR) | H | '010139 | 2.52 | 1 | 6.94 | 0 | 17.85 | - | 44.982
SERVENTE (AUXILIAR DE OBRAS - SINDUSCON) (LABOR) | H | '010146 | 5.04 | 1 | 5.1 | 0 | 13.12 | - | 66.125
SubTotal: | [8 empty] | 111.11
RESUMO
DISCRIMINAÇÃO |  |  | TAXA(%) | VALORES
Mão-de-Obra(A) |  |  | 157.27 | 111.11
Materiais(B) |  |  |  | 0
Equipamentos(C) |  |  |  | 0
Produção da Equipe(D) |  |  |  | 1
Custo Horário Total(A+C) |  |  |  | 111.11
Custo Unitário da Execução[(A/D)+(C/D)] = E |  |  |  | 111.11
Custo Direto Total(B+E) |  |  |  | 111.11
Bonificações e Despesas Indiretas - BDI |  |  | 0 | 0
CUSTO UNITÁRIO (Adotado) |  |  |  | 111.11
Orçamento: 988501 - TABELA CUSTOS LABOR/CT-UFES PADRÃO DER JULHO/2020(LS=157,27; BDI=0%)
Órgão Cliente: DER-ES |  |  | Órgão Gerente: DER-ES |  |  | Data Base: Julho/2020
Planilha: 1 - TABELA CUSTOS LABOR/CT-UFES PADRÃO DER JULHO/2020(LS=157,27; BDI=0%)
Item: 040803 - Preparação do substrato para reparo em estrutura de concreto por apicoamento manual da superfície | [6 empty] | Unidade: m2
Base: LABOR |  | Código Base: '040803 |  | Fonte: LABOR |  |  | Versão: 2
MÃO DE OBRA | Unid | Código | Coefic. | C. Prod. | Pr. Prod. | Pr. Improd. | Pr. Unit. | Fator Ac. | Subtotal
SERVENTE (AUXILIAR DE OBRAS - SINDUSCON) (LABOR) | H | '010146 | 5 | 1 | 5.1 | 0 | 13.12 | - | 65.6
SubTotal: | [8 empty] | 65.6
RESUMO
DISCRIMINAÇÃO |  |  | TAXA(%) | VALORES
Mão-de-Obra(A) |  |  | 157.27 | 65.6
Materiais(B) |  |  |  | 0
Equipamentos(C) |  |  |  | 0
Produção da Equipe(D) |  |  |  | 1
Custo Horário Total(A+C) |  |  |  | 65.6
Custo Unitário da Execução[(A/D)+(C/D)] = E |  |  |  | 65.6
Custo Direto Total(B+E) |  |  |  | 65.6
Bonificações e Despesas Indiretas - BDI |  |  | 0 | 0
CUSTO UNITÁRIO (Adotado) |  |  |  | 65.6
Orçamento: 988501 - TABELA CUSTOS LABOR/CT-UFES PADRÃO DER JULHO/2020(LS=157,27; BDI=0%)
Órgão Cliente: DER-ES |  |  | Órgão Gerente: DER-ES |  |  | Data Base: Julho/2020
Planilha: 1 - TABELA CUSTOS LABOR/CT-UFES PADRÃO DER JULHO/2020(LS=157,27; BDI=0%)
Item: 040806 - Limpeza de aço com lixamento e escovamento com escova de aço, até a completa remoção de partículas soltas, materiais indesejáveis e corrosão | [6 empty] | Unidade: m2
Base: LABOR |  | Código Base: '040806 |  | Fonte: LABOR |  |  | Versão: 1
MÃO DE OBRA | Unid | Código | Coefic. | C. Prod. | Pr. Prod. | Pr. Improd. | Pr. Unit. | Fator Ac. | Subtotal
SERVENTE (AUXILIAR DE OBRAS - SINDUSCON) (LABOR) | H | '010146 | 1.5 | 1 | 5.1 | 0 | 13.12 | - | 19.68
SubTotal: | [8 empty] | 19.68
RESUMO
DISCRIMINAÇÃO |  |  | TAXA(%) | VALORES
Mão-de-Obra(A) |  |  | 157.27 | 19.68
Materiais(B) |  |  |  | 0
Equipamentos(C) |  |  |  | 0
Produção da Equipe(D) |  |  |  | 1
Custo Horário Total(A+C) |  |  |  | 19.68
Custo Unitário da Execução[(A/D)+(C/D)] = E |  |  |  | 19.68
Custo Direto Total(B+E) |  |  |  | 19.68
Bonificações e Despesas Indiretas - BDI |  |  | 0 | 0
CUSTO UNITÁRIO (Adotado) |  |  |  | 19.68
Orçamento: 988501 - TABELA CUSTOS LABOR/CT-UFES PADRÃO DER JULHO/2020(LS=157,27; BDI=0%)
Órgão Cliente: DER-ES |  |  | Órgão Gerente: DER-ES |  |  | Data Base: Julho/2020
Planilha: 1 - TABELA CUSTOS LABOR/CT-UFES PADRÃO DER JULHO/2020(LS=157,27; BDI=0%)
Item: 040807 - Aplicação de Sika Top 108 Armatec ou equivalente, nas ferragens a serem recuperadas | [6 empty] | Unidade: m2
Base: LABOR |  | Código Base: '040807 |  | Fonte: LABOR |  |  | Versão: 1
MÃO DE OBRA | Unid | Código | Coefic. | C. Prod. | Pr. Prod. | Pr. Improd. | Pr. Unit. | Fator Ac. | Subtotal
PEDREIRO - (OFICIAL - SINDUSCON) (LABOR) | H | '010139 | 0.4 | 1 | 6.94 | 0 | 17.85 | - | 7.14
SERVENTE (AUXILIAR DE OBRAS - SINDUSCON) (LABOR) | H | '010146 | 0.08 | 1 | 5.1 | 0 | 13.12 | - | 1.05
SubTotal: | [8 empty] | 8.19
MATERIAL | Unid | Código | Coefic. | C. Prod. | Pr. Prod. | Pr. Improd. | Pr. Unit. | Fator Ac. | Subtotal
SIKA TOP 108 ARMATEC (INIBIDOR DE CORROSAO) (LABOR) | KG | '024042 | 1.9 | 1 | 25.25 | 0 | 25.25 | - | 47.975
SubTotal: | [8 empty] | 47.98
RESUMO
DISCRIMINAÇÃO |  |  | TAXA(%) | VALORES
Mão-de-Obra(A) |  |  | 157.27 | 8.19
Materiais(B) |  |  |  | 47.98
Equipamentos(C) |  |  |  | 0
Produção da Equipe(D) |  |  |  | 1
Custo Horário Total(A+C) |  |  |  | 8.19
Custo Unitário da Execução[(A/D)+(C/D)] = E |  |  |  | 8.19
Custo Direto Total(B+E) |  |  |  | 56.17
Bonificações e Despesas Indiretas - BDI |  |  | 0 | 0
CUSTO UNITÁRIO (Adotado) |  |  |  | 56.17
Orçamento: 988501 - TABELA CUSTOS LABOR/CT-UFES PADRÃO DER JULHO/2020(LS=157,27; BDI=0%)
Órgão Cliente: DER-ES |  |  | Órgão Gerente: DER-ES |  |  | Data Base: Julho/2020
Planilha: 1 - TABELA CUSTOS LABOR/CT-UFES PADRÃO DER JULHO/2020(LS=157,27; BDI=0%)
Item: 040808 - Retirada de ferragem corroída | [6 empty] | Unidade: kg
Base: LABOR |  | Código Base: '040808 |  | Fonte: LABOR |  |  | Versão: 1
MÃO DE OBRA | Unid | Código | Coefic. | C. Prod. | Pr. Prod. | Pr. Improd. | Pr. Unit. | Fator Ac. | Subtotal
AJUDANTE (AJUDANTE PRATICO - SINDUSCON) (LABOR) | H | '010101 | 0.12 | 1 | 5.86 | 0 | 15.08 | - | 1.81
ARMADOR (OFICIAL - SINDUSCON) (LABOR) | H | '010121 | 0.12 | 1 | 6.94 | 0 | 17.85 | - | 2.142
SubTotal: | [8 empty] | 3.95
RESUMO
DISCRIMINAÇÃO |  |  | TAXA(%) | VALORES
Mão-de-Obra(A) |  |  | 157.27 | 3.95
Materiais(B) |  |  |  | 0
Equipamentos(C) |  |  |  | 0
Produção da Equipe(D) |  |  |  | 1
Custo Horário Total(A+C) |  |  |  | 3.95
Custo Unitário da Execução[(A/D)+(C/D)] = E |  |  |  | 3.95
Custo Direto Total(B+E) |  |  |  | 3.95
Bonificações e Despesas Indiretas - BDI |  |  | 0 | 0
CUSTO UNITÁRIO (Adotado) |  |  |  | 3.95
Orçamento: 988501 - TABELA CUSTOS LABOR/CT-UFES PADRÃO DER JULHO/2020(LS=157,27; BDI=0%)
Órgão Cliente: DER-ES |  |  | Órgão Gerente: DER-ES |  |  | Data Base: Julho/2020
Planilha: 1 - TABELA CUSTOS LABOR/CT-UFES PADRÃO DER JULHO/2020(LS=157,27; BDI=0%)
Item: 040809 - Recomposição de concreto danificado, com utilização de argamassa Sika Grout ou equivalente (considerando esp. 5cm) | [6 empty] | Unidade: m2
Base: LABOR |  | Código Base: '040809 |  | Fonte: LABOR |  |  | Versão: 3
MÃO DE OBRA | Unid | Código | Coefic. | C. Prod. | Pr. Prod. | Pr. Improd. | Pr. Unit. | Fator Ac. | Subtotal
AJUDANTE (AJUDANTE PRATICO - SINDUSCON) (LABOR) | H | '010101 | 1.35 | 1 | 5.86 | 0 | 15.08 | - | 20.358
CARPINTEIRO (OFICIAL - SINDUSCON) (LABOR) | H | '010111 | 1.35 | 1 | 6.94 | 0 | 17.85 | - | 24.098
PEDREIRO - (OFICIAL - SINDUSCON) (LABOR) | H | '010139 | 0.25 | 1 | 6.94 | 0 | 17.85 | - | 4.463
SERVENTE (AUXILIAR DE OBRAS - SINDUSCON) (LABOR) | H | '010146 | 3.68 | 1 | 5.1 | 0 | 13.12 | - | 48.282
SubTotal: | [8 empty] | 97.2
MATERIAL | Unid | Código | Coefic. | C. Prod. | Pr. Prod. | Pr. Improd. | Pr. Unit. | Fator Ac. | Subtotal
ARGAMASSA PARA GRAUTEAMENTO TIPO SIKAGROUT (LABOR) | KG | '020584 | 105 | 1 | 1.5 | 0 | 1.5 | - | 157.5
SARRAFO DE MADEIRA PINUS 10 X 2.5CM (LABOR) | M | '020985 | 1.53 | 1 | 5.26 | 0 | 5.26 | - | 8.048
TABUA DE MADEIRA PINUS 30 X 2.5 CM (LABOR) | M | '020988 | 1.6 | 1 | 8.37 | 0 | 8.37 | - | 13.392
PONTALETE DE MADEIRA BRUTA DE 3ª 8.0 X 8.0 CM (LABOR) | M | '021009 | 2 | 1 | 4.94 | 0 | 4.94 | - | 9.88
CHAPA COMPENSADA RESINADA ESP. 12MM (LABOR) | M2 | '021032 | 0.43 | 1 | 20.22 | 0 | 20.22 | - | 8.695
PREGO 18X27 (LABOR) | KG | '026569 | 0.25 | 1 | 8.68 | 0 | 8.68 | - | 2.17
DESMOLDANTE PARA FORMAS (LABOR) | L | '028008 | 0.1 | 1 | 11.85 | 0 | 11.85 | - | 1.185
SubTotal: | [8 empty] | 200.87
RESUMO
DISCRIMINAÇÃO |  |  | TAXA(%) | VALORES
Mão-de-Obra(A) |  |  | 157.27 | 97.2
Materiais(B) |  |  |  | 200.87
Equipamentos(C) |  |  |  | 0
Produção da Equipe(D) |  |  |  | 1
Custo Horário Total(A+C) |  |  |  | 97.2
Custo Unitário da Execução[(A/D)+(C/D)] = E |  |  |  | 97.2
Custo Direto Total(B+E) |  |  |  | 298.07
Bonificações e Despesas Indiretas - BDI |  |  | 0 | 0
CUSTO UNITÁRIO (Adotado) |  |  |  | 298.07
Orçamento: 988501 - TABELA CUSTOS LABOR/CT-UFES PADRÃO DER JULHO/2020(LS=157,27; BDI=0%)
Órgão Cliente: DER-ES |  |  | Órgão Gerente: DER-ES |  |  | Data Base: Julho/2020
Planilha: 1 - TABELA CUSTOS LABOR/CT-UFES PADRÃO DER JULHO/2020(LS=157,27; BDI=0%)
Item: 040810 - Recomposição de concreto danificado, com utilização de argamassa Sika Grout ou equivalente | [6 empty] | Unidade: m3
Base: LABOR |  | Código Base: '040810 |  | Fonte: LABOR |  |  | Versão: 2
MÃO DE OBRA | Unid | Código | Coefic. | C. Prod. | Pr. Prod. | Pr. Improd. | Pr. Unit. | Fator Ac. | Subtotal
AJUDANTE (AJUDANTE PRATICO - SINDUSCON) (LABOR) | H | '010101 | 21.6 | 1 | 5.86 | 0 | 15.08 | - | 325.728
CARPINTEIRO (OFICIAL - SINDUSCON) (LABOR) | H | '010111 | 21.6 | 1 | 6.94 | 0 | 17.85 | - | 385.56
PEDREIRO - (OFICIAL - SINDUSCON) (LABOR) | H | '010139 | 5 | 1 | 6.94 | 0 | 17.85 | - | 89.25
SERVENTE (AUXILIAR DE OBRAS - SINDUSCON) (LABOR) | H | '010146 | 73.625 | 1 | 5.1 | 0 | 13.12 | - | 965.96
SubTotal: | [8 empty] | 1766.5
MATERIAL | Unid | Código | Coefic. | C. Prod. | Pr. Prod. | Pr. Improd. | Pr. Unit. | Fator Ac. | Subtotal
ARGAMASSA PARA GRAUTEAMENTO TIPO SIKAGROUT (LABOR) | KG | '020584 | 2100 | 1 | 1.5 | 0 | 1.5 | - | 3150
SARRAFO DE MADEIRA PINUS 10 X 2.5CM (LABOR) | M | '020985 | 24.48 | 1 | 5.26 | 0 | 5.26 | - | 128.765
TABUA DE MADEIRA PINUS 30 X 2.5 CM (LABOR) | M | '020988 | 25.6 | 1 | 8.37 | 0 | 8.37 | - | 214.272
PONTALETE DE MADEIRA BRUTA DE 3ª 8.0 X 8.0 CM (LABOR) | M | '021009 | 32 | 1 | 4.94 | 0 | 4.94 | - | 158.08
CHAPA COMPENSADA RESINADA ESP. 12MM (LABOR) | M2 | '021032 | 6.88 | 1 | 20.22 | 0 | 20.22 | - | 139.114
PREGO 18X27 (LABOR) | KG | '026569 | 4 | 1 | 8.68 | 0 | 8.68 | - | 34.72
DESMOLDANTE PARA FORMAS (LABOR) | L | '028008 | 1.6 | 1 | 11.85 | 0 | 11.85 | - | 18.96
SubTotal: | [8 empty] | 3843.91
RESUMO
DISCRIMINAÇÃO |  |  | TAXA(%) | VALORES
Mão-de-Obra(A) |  |  | 157.27 | 1766.5
Materiais(B) |  |  |  | 3843.91
Equipamentos(C) |  |  |  | 0
Produção da Equipe(D) |  |  |  | 1
Custo Horário Total(A+C) |  |  |  | 1766.5
Custo Unitário da Execução[(A/D)+(C/D)] = E |  |  |  | 1766.5
Custo Direto Total(B+E) |  |  |  | 5610.41
Bonificações e Despesas Indiretas - BDI |  |  | 0 | 0
CUSTO UNITÁRIO (Adotado) |  |  |  | 5610.41
Orçamento: 988501 - TABELA CUSTOS LABOR/CT-UFES PADRÃO DER JULHO/2020(LS=157,27; BDI=0%)
Órgão Cliente: DER-ES |  |  | Órgão Gerente: DER-ES |  |  | Data Base: Julho/2020
Planilha: 1 - TABELA CUSTOS LABOR/CT-UFES PADRÃO DER JULHO/2020(LS=157,27; BDI=0%)
Item: 040813 - Impermeabilização de estrutura com Sika Top 107 ou equivalente | [6 empty] | Unidade: m2
Base: LABOR |  | Código Base: '040813 |  | Fonte: LABOR |  |  | Versão: 1
MÃO DE OBRA | Unid | Código | Coefic. | C. Prod. | Pr. Prod. | Pr. Improd. | Pr. Unit. | Fator Ac. | Subtotal
PEDREIRO - (OFICIAL - SINDUSCON) (LABOR) | H | '010139 | 0.7 | 1 | 6.94 | 0 | 17.85 | - | 12.495
SERVENTE (AUXILIAR DE OBRAS - SINDUSCON) (LABOR) | H | '010146 | 0.278 | 1 | 5.1 | 0 | 13.12 | - | 3.647
SubTotal: | [8 empty] | 16.14
MATERIAL | Unid | Código | Coefic. | C. Prod. | Pr. Prod. | Pr. Improd. | Pr. Unit. | Fator Ac. | Subtotal
SIKA TOP 107 (LABOR) | KG | '024020 | 5 | 1 | 7.59 | 0 | 7.59 | - | 37.95
SubTotal: | [8 empty] | 37.95
RESUMO
DISCRIMINAÇÃO |  |  | TAXA(%) | VALORES
Mão-de-Obra(A) |  |  | 157.27 | 16.14
Materiais(B) |  |  |  | 37.95
Equipamentos(C) |  |  |  | 0
Produção da Equipe(D) |  |  |  | 1
Custo Horário Total(A+C) |  |  |  | 16.14
Custo Unitário da Execução[(A/D)+(C/D)] = E |  |  |  | 16.14
Custo Direto Total(B+E) |  |  |  | 54.09
Bonificações e Despesas Indiretas - BDI |  |  | 0 | 0
CUSTO UNITÁRIO (Adotado) |  |  |  | 54.09
Orçamento: 988501 - TABELA CUSTOS LABOR/CT-UFES PADRÃO DER JULHO/2020(LS=157,27; BDI=0%)
Órgão Cliente: DER-ES |  |  | Órgão Gerente: DER-ES |  |  | Data Base: Julho/2020
Planilha: 1 - TABELA CUSTOS LABOR/CT-UFES PADRÃO DER JULHO/2020(LS=157,27; BDI=0%)
Item: 040816 - Aplicação de Oxiprimer ou equivalente, nas ferragens a serem recuperadas | [6 empty] | Unidade: m2
Base: LABOR |  | Código Base: '040816 |  | Fonte: LABOR |  |  | Versão: 1
MÃO DE OBRA | Unid | Código | Coefic. | C. Prod. | Pr. Prod. | Pr. Improd. | Pr. Unit. | Fator Ac. | Subtotal
PEDREIRO - (OFICIAL - SINDUSCON) (LABOR) | H | '010139 | 0.4 | 1 | 6.94 | 0 | 17.85 | - | 7.14
SERVENTE (AUXILIAR DE OBRAS - SINDUSCON) (LABOR) | H | '010146 | 0.08 | 1 | 5.1 | 0 | 13.12 | - | 1.05
SubTotal: | [8 empty] | 8.19
MATERIAL | Unid | Código | Coefic. | C. Prod. | Pr. Prod. | Pr. Improd. | Pr. Unit. | Fator Ac. | Subtotal
OXIPRIMER DA TEXSA OU EQUIVALENTE (LABOR) | KG | '024145 | 0.225 | 1 | 14.21 | 0 | 14.21 | - | 3.197
SubTotal: | [8 empty] | 3.2
RESUMO
DISCRIMINAÇÃO |  |  | TAXA(%) | VALORES
Mão-de-Obra(A) |  |  | 157.27 | 8.19
Materiais(B) |  |  |  | 3.2
Equipamentos(C) |  |  |  | 0
Produção da Equipe(D) |  |  |  | 1
Custo Horário Total(A+C) |  |  |  | 8.19
Custo Unitário da Execução[(A/D)+(C/D)] = E |  |  |  | 8.19
Custo Direto Total(B+E) |  |  |  | 11.39
Bonificações e Despesas Indiretas - BDI |  |  | 0 | 0
CUSTO UNITÁRIO (Adotado) |  |  |  | 11.39
Orçamento: 988501 - TABELA CUSTOS LABOR/CT-UFES PADRÃO DER JULHO/2020(LS=157,27; BDI=0%)
Órgão Cliente: DER-ES |  |  | Órgão Gerente: DER-ES |  |  | Data Base: Julho/2020
Planilha: 1 - TABELA CUSTOS LABOR/CT-UFES PADRÃO DER JULHO/2020(LS=157,27; BDI=0%)
Item: 040817 - Fornecimento e lançamento de concreto para grouteamento com adição de pedrisco (50% em peso), utilizando Sikagrout ou produto equivalente, exclusive forma | [6 empty] | Unidade: m3
Base: LABOR |  | Código Base: '040817 |  | Fonte: LABOR |  |  | Versão: 1
MÃO DE OBRA | Unid | Código | Coefic. | C. Prod. | Pr. Prod. | Pr. Improd. | Pr. Unit. | Fator Ac. | Subtotal
PEDREIRO - (OFICIAL - SINDUSCON) (LABOR) | H | '010139 | 5 | 1 | 6.94 | 0 | 17.85 | - | 89.25
SERVENTE (AUXILIAR DE OBRAS - SINDUSCON) (LABOR) | H | '010146 | 14 | 1 | 5.1 | 0 | 13.12 | - | 183.68
SubTotal: | [8 empty] | 272.93
MATERIAL | Unid | Código | Coefic. | C. Prod. | Pr. Prod. | Pr. Improd. | Pr. Unit. | Fator Ac. | Subtotal
PEDRISCO (LABOR) | M3 | '020522 | 0.45 | 1 | 104.52 | 0 | 104.52 | - | 47.034
ARGAMASSA PARA GRAUTEAMENTO TIPO SIKAGROUT (LABOR) | KG | '020584 | 1500 | 1 | 1.5 | 0 | 1.5 | - | 2250
SubTotal: | [8 empty] | 2297.03
EQUIPAMENTO | Unid | Código | Coefic. | C. Prod. | Pr. Prod. | Pr. Improd. | Pr. Unit. | Fator Ac. | Subtotal
BETONEIRA 320 L (E301) (LABOR) | H | '080125 | 0.714 | 1 | 28.57 | 13.48 | 28.57 | - | 20.399
SubTotal: | [8 empty] | 20.4
RESUMO
DISCRIMINAÇÃO |  |  | TAXA(%) | VALORES
Mão-de-Obra(A) |  |  | 157.27 | 272.93
Materiais(B) |  |  |  | 2297.03
Equipamentos(C) |  |  |  | 20.4
Produção da Equipe(D) |  |  |  | 1
Custo Horário Total(A+C) |  |  |  | 293.33
Custo Unitário da Execução[(A/D)+(C/D)] = E |  |  |  | 293.33
Custo Direto Total(B+E) |  |  |  | 2590.36
Bonificações e Despesas Indiretas - BDI |  |  | 0 | 0
CUSTO UNITÁRIO (Adotado) |  |  |  | 2590.36
Orçamento: 988501 - TABELA CUSTOS LABOR/CT-UFES PADRÃO DER JULHO/2020(LS=157,27; BDI=0%)
Órgão Cliente: DER-ES |  |  | Órgão Gerente: DER-ES |  |  | Data Base: Julho/2020
Planilha: 1 - TABELA CUSTOS LABOR/CT-UFES PADRÃO DER JULHO/2020(LS=157,27; BDI=0%)
Item: 040818 - Revestimento externo com argamassa corretiva tipo Sika Monotop 622 BR ou equivalente, esp. 5mm | [6 empty] | Unidade: m2
Base: LABOR |  | Código Base: '040818 |  | Fonte: LABOR |  |  | Versão: 1
MÃO DE OBRA | Unid | Código | Coefic. | C. Prod. | Pr. Prod. | Pr. Improd. | Pr. Unit. | Fator Ac. | Subtotal
PEDREIRO - (OFICIAL - SINDUSCON) (LABOR) | H | '010139 | 0.3 | 1 | 6.94 | 0 | 17.85 | - | 5.355
SERVENTE (AUXILIAR DE OBRAS - SINDUSCON) (LABOR) | H | '010146 | 0.33 | 1 | 5.1 | 0 | 13.12 | - | 4.33
SubTotal: | [8 empty] | 9.68
MATERIAL | Unid | Código | Coefic. | C. Prod. | Pr. Prod. | Pr. Improd. | Pr. Unit. | Fator Ac. | Subtotal
ARGAMASSA TIXOTROPICA SIKA MONOTOP 622 BR (LABOR) | KG | '020746 | 10.5 | 1 | 3.93 | 0 | 3.93 | - | 41.265
SubTotal: | [8 empty] | 41.26
RESUMO
DISCRIMINAÇÃO |  |  | TAXA(%) | VALORES
Mão-de-Obra(A) |  |  | 157.27 | 9.69
Materiais(B) |  |  |  | 41.27
Equipamentos(C) |  |  |  | 0
Produção da Equipe(D) |  |  |  | 1
Custo Horário Total(A+C) |  |  |  | 9.69
Custo Unitário da Execução[(A/D)+(C/D)] = E |  |  |  | 9.69
Custo Direto Total(B+E) |  |  |  | 50.96
Bonificações e Despesas Indiretas - BDI |  |  | 0 | 0
CUSTO UNITÁRIO (Adotado) |  |  |  | 50.96
Orçamento: 988501 - TABELA CUSTOS LABOR/CT-UFES PADRÃO DER JULHO/2020(LS=157,27; BDI=0%)
Órgão Cliente: DER-ES |  |  | Órgão Gerente: DER-ES |  |  | Data Base: Julho/2020
Planilha: 1 - TABELA CUSTOS LABOR/CT-UFES PADRÃO DER JULHO/2020(LS=157,27; BDI=0%)
Item: 040901 - Muro de arrimo em Conc. ciclópico 15MPa c/ 30% de pedra de mão, c/ forn., preparo e aplicação de concreto, forma de tábua pinho-reap.5 vezes, exclusive escav. e reaterro, seções tipicas nas dimensões:b=0.40m; B=0.70m e H=1.00m | [6 empty] | Unidade: m
Base: LABOR |  | Código Base: '040901 |  | Fonte: LABOR |  |  | Versão: 3
MÃO DE OBRA | Unid | Código | Coefic. | C. Prod. | Pr. Prod. | Pr. Improd. | Pr. Unit. | Fator Ac. | Subtotal
AJUDANTE (AJUDANTE PRATICO - SINDUSCON) (LABOR) | H | '010101 | 3.367 | 1 | 5.86 | 0 | 15.08 | - | 50.774
CARPINTEIRO (OFICIAL - SINDUSCON) (LABOR) | H | '010111 | 3.367 | 1 | 6.94 | 0 | 17.85 | - | 60.101
PEDREIRO - (OFICIAL - SINDUSCON) (LABOR) | H | '010139 | 0.77 | 1 | 6.94 | 0 | 17.85 | - | 13.745
SERVENTE (AUXILIAR DE OBRAS - SINDUSCON) (LABOR) | H | '010146 | 6.6325 | 1 | 5.1 | 0 | 13.12 | - | 87.018
SubTotal: | [8 empty] | 211.64
MATERIAL | Unid | Código | Coefic. | C. Prod. | Pr. Prod. | Pr. Improd. | Pr. Unit. | Fator Ac. | Subtotal
AREIA LAVADA MEDIA (LABOR) | M3 | '020503 | 0.23955 | 1 | 63.75 | 0 | 63.75 | - | 15.271
CIMENTO PORTLAND CP III - 40 (LABOR) | KG | '020508 | 130.977 | 1 | 0.32 | 0 | 0.32 | - | 41.913
BRITA 1 (LABOR) | M3 | '020517 | 0.10125 | 1 | 72.2 | 0 | 72.2 | - | 7.311
BRITA 2 (LABOR) | M3 | '020518 | 0.23678 | 1 | 72.2 | 0 | 72.2 | - | 17.095
PEDRA DE MAO (RACHAO) (LABOR) | M3 | '020521 | 0.297 | 1 | 69.83 | 0 | 69.83 | - | 20.74
SARRAFO DE MADEIRA PINUS 10 X 2.5CM (LABOR) | M | '020985 | 1.295 | 1 | 5.26 | 0 | 5.26 | - | 6.812
TABUA DE MADEIRA PINUS 30 X 2.5 CM (LABOR) | M | '020988 | 2.59 | 1 | 8.37 | 0 | 8.37 | - | 21.678
MANTA GEOTEXTIL DE POLIESTER BIDIM RT-16 (LABOR) | M2 | '024029 | 0.36 | 1 | 5.85 | 0 | 5.85 | - | 2.106
PREGO 18X27 (LABOR) | KG | '026569 | 0.3885 | 1 | 8.68 | 0 | 8.68 | - | 3.372
DESMOLDANTE PARA FORMAS (LABOR) | L | '028008 | 1.036 | 1 | 11.85 | 0 | 11.85 | - | 12.277
TUBO PVC CORRUGADO PERFURADO 100MM RIGIDO (LABOR) | M | '062419 | 1.65 | 1 | 26.4 | 0 | 26.4 | - | 43.56
SubTotal: | [8 empty] | 192.14
EQUIPAMENTO | Unid | Código | Coefic. | C. Prod. | Pr. Prod. | Pr. Improd. | Pr. Unit. | Fator Ac. | Subtotal
BETONEIRA 320 L (E301) (LABOR) | H | '080125 | 0.27489 | 1 | 28.57 | 13.48 | 28.57 | - | 7.854
SubTotal: | [8 empty] | 7.85
RESUMO
DISCRIMINAÇÃO |  |  | TAXA(%) | VALORES
Mão-de-Obra(A) |  |  | 157.27 | 211.64
Materiais(B) |  |  |  | 192.14
Equipamentos(C) |  |  |  | 7.85
Produção da Equipe(D) |  |  |  | 1
Custo Horário Total(A+C) |  |  |  | 219.49
Custo Unitário da Execução[(A/D)+(C/D)] = E |  |  |  | 219.49
Custo Direto Total(B+E) |  |  |  | 411.63
Bonificações e Despesas Indiretas - BDI |  |  | 0 | 0
CUSTO UNITÁRIO (Adotado) |  |  |  | 411.63
Orçamento: 988501 - TABELA CUSTOS LABOR/CT-UFES PADRÃO DER JULHO/2020(LS=157,27; BDI=0%)
Órgão Cliente: DER-ES |  |  | Órgão Gerente: DER-ES |  |  | Data Base: Julho/2020
Planilha: 1 - TABELA CUSTOS LABOR/CT-UFES PADRÃO DER JULHO/2020(LS=157,27; BDI=0%)
Item: 040902 - Muro de arrimo em Conc. ciclópico 15MPa c/ 30% de pedra de mão, c/ forn., preparo e aplicação de concreto, forma de tábua pinho-reap.5 vezes, exclusive escav. e reaterro, seções tipicas nas dimensões:b=0.40m; B=0.90m e H=1,50m | [6 empty] | Unidade: m
Base: LABOR |  | Código Base: '040902 |  | Fonte: LABOR |  |  | Versão: 3
MÃO DE OBRA | Unid | Código | Coefic. | C. Prod. | Pr. Prod. | Pr. Improd. | Pr. Unit. | Fator Ac. | Subtotal
AJUDANTE (AJUDANTE PRATICO - SINDUSCON) (LABOR) | H | '010101 | 5.278 | 1 | 5.86 | 0 | 15.08 | - | 79.592
CARPINTEIRO (OFICIAL - SINDUSCON) (LABOR) | H | '010111 | 5.278 | 1 | 6.94 | 0 | 17.85 | - | 94.212
PEDREIRO - (OFICIAL - SINDUSCON) (LABOR) | H | '010139 | 1.372 | 1 | 6.94 | 0 | 17.85 | - | 24.49
SERVENTE (AUXILIAR DE OBRAS - SINDUSCON) (LABOR) | H | '010146 | 11.543 | 1 | 5.1 | 0 | 13.12 | - | 151.444
SubTotal: | [8 empty] | 349.74
MATERIAL | Unid | Código | Coefic. | C. Prod. | Pr. Prod. | Pr. Improd. | Pr. Unit. | Fator Ac. | Subtotal
AREIA LAVADA MEDIA (LABOR) | M3 | '020503 | 0.42683 | 1 | 63.75 | 0 | 63.75 | - | 27.21
CIMENTO PORTLAND CP III - 40 (LABOR) | KG | '020508 | 233.3772 | 1 | 0.32 | 0 | 0.32 | - | 74.681
BRITA 1 (LABOR) | M3 | '020517 | 0.18042 | 1 | 72.2 | 0 | 72.2 | - | 13.026
BRITA 2 (LABOR) | M3 | '020518 | 0.42189 | 1 | 72.2 | 0 | 72.2 | - | 30.46
PEDRA DE MAO (RACHAO) (LABOR) | M3 | '020521 | 0.5292 | 1 | 69.83 | 0 | 69.83 | - | 36.954
SARRAFO DE MADEIRA PINUS 10 X 2.5CM (LABOR) | M | '020985 | 2.03 | 1 | 5.26 | 0 | 5.26 | - | 10.678
TABUA DE MADEIRA PINUS 30 X 2.5 CM (LABOR) | M | '020988 | 4.06 | 1 | 8.37 | 0 | 8.37 | - | 33.982
MANTA GEOTEXTIL DE POLIESTER BIDIM RT-16 (LABOR) | M2 | '024029 | 0.485 | 1 | 5.85 | 0 | 5.85 | - | 2.837
PREGO 18X27 (LABOR) | KG | '026569 | 0.609 | 1 | 8.68 | 0 | 8.68 | - | 5.286
DESMOLDANTE PARA FORMAS (LABOR) | L | '028008 | 1.624 | 1 | 11.85 | 0 | 11.85 | - | 19.244
TUBO PVC CORRUGADO PERFURADO 100MM RIGIDO (LABOR) | M | '062419 | 1.98 | 1 | 26.4 | 0 | 26.4 | - | 52.272
SubTotal: | [8 empty] | 306.63
EQUIPAMENTO | Unid | Código | Coefic. | C. Prod. | Pr. Prod. | Pr. Improd. | Pr. Unit. | Fator Ac. | Subtotal
BETONEIRA 320 L (E301) (LABOR) | H | '080125 | 0.4898 | 1 | 28.57 | 13.48 | 28.57 | - | 13.994
SubTotal: | [8 empty] | 13.99
RESUMO
DISCRIMINAÇÃO |  |  | TAXA(%) | VALORES
Mão-de-Obra(A) |  |  | 157.27 | 349.74
Materiais(B) |  |  |  | 306.63
Equipamentos(C) |  |  |  | 13.99
Produção da Equipe(D) |  |  |  | 1
Custo Horário Total(A+C) |  |  |  | 363.73
Custo Unitário da Execução[(A/D)+(C/D)] = E |  |  |  | 363.73
Custo Direto Total(B+E) |  |  |  | 670.36
Bonificações e Despesas Indiretas - BDI |  |  | 0 | 0
CUSTO UNITÁRIO (Adotado) |  |  |  | 670.36
Orçamento: 988501 - TABELA CUSTOS LABOR/CT-UFES PADRÃO DER JULHO/2020(LS=157,27; BDI=0%)
Órgão Cliente: DER-ES |  |  | Órgão Gerente: DER-ES |  |  | Data Base: Julho/2020
Planilha: 1 - TABELA CUSTOS LABOR/CT-UFES PADRÃO DER JULHO/2020(LS=157,27; BDI=0%)
Item: 040903 - Muro de arrimo em Conc. ciclópico 15MPa c/ 30% de pedra de mão, c/ forn., preparo e aplicação de concreto, forma de tábua pinho-reap.5 vezes, exclusive escav. e reaterro, seções tipicas nas dimensões:b=0.40m; B=1.05m e H=2.00m | [6 empty] | Unidade: m
Base: LABOR |  | Código Base: '040903 |  | Fonte: LABOR |  |  | Versão: 3
MÃO DE OBRA | Unid | Código | Coefic. | C. Prod. | Pr. Prod. | Pr. Improd. | Pr. Unit. | Fator Ac. | Subtotal
AJUDANTE (AJUDANTE PRATICO - SINDUSCON) (LABOR) | H | '010101 | 7.449 | 1 | 5.86 | 0 | 15.08 | - | 112.331
CARPINTEIRO (OFICIAL - SINDUSCON) (LABOR) | H | '010111 | 7.449 | 1 | 6.94 | 0 | 17.85 | - | 132.965
PEDREIRO - (OFICIAL - SINDUSCON) (LABOR) | H | '010139 | 2.03 | 1 | 6.94 | 0 | 17.85 | - | 36.236
SERVENTE (AUXILIAR DE OBRAS - SINDUSCON) (LABOR) | H | '010146 | 16.933 | 1 | 5.1 | 0 | 13.12 | - | 222.161
SubTotal: | [8 empty] | 503.69
MATERIAL | Unid | Código | Coefic. | C. Prod. | Pr. Prod. | Pr. Improd. | Pr. Unit. | Fator Ac. | Subtotal
AREIA LAVADA MEDIA (LABOR) | M3 | '020503 | 0.63153 | 1 | 63.75 | 0 | 63.75 | - | 40.26
CIMENTO PORTLAND CP III - 40 (LABOR) | KG | '020508 | 345.303 | 1 | 0.32 | 0 | 0.32 | - | 110.497
BRITA 1 (LABOR) | M3 | '020517 | 0.26694 | 1 | 72.2 | 0 | 72.2 | - | 19.273
BRITA 2 (LABOR) | M3 | '020518 | 0.62423 | 1 | 72.2 | 0 | 72.2 | - | 45.069
PEDRA DE MAO (RACHAO) (LABOR) | M3 | '020521 | 0.783 | 1 | 69.83 | 0 | 69.83 | - | 54.677
SARRAFO DE MADEIRA PINUS 10 X 2.5CM (LABOR) | M | '020985 | 2.885 | 1 | 5.26 | 0 | 5.26 | - | 15.175
TABUA DE MADEIRA PINUS 30 X 2.5 CM (LABOR) | M | '020988 | 5.73 | 1 | 8.37 | 0 | 8.37 | - | 47.96
MANTA GEOTEXTIL DE POLIESTER BIDIM RT-16 (LABOR) | M2 | '024029 | 0.53 | 1 | 5.85 | 0 | 5.85 | - | 3.101
PREGO 18X27 (LABOR) | KG | '026569 | 0.8595 | 1 | 8.68 | 0 | 8.68 | - | 7.46
DESMOLDANTE PARA FORMAS (LABOR) | L | '028008 | 2.292 | 1 | 11.85 | 0 | 11.85 | - | 27.16
TUBO PVC CORRUGADO PERFURADO 100MM RIGIDO (LABOR) | M | '062419 | 2.42 | 1 | 26.4 | 0 | 26.4 | - | 63.888
SubTotal: | [8 empty] | 434.52
EQUIPAMENTO | Unid | Código | Coefic. | C. Prod. | Pr. Prod. | Pr. Improd. | Pr. Unit. | Fator Ac. | Subtotal
BETONEIRA 320 L (E301) (LABOR) | H | '080125 | 0.72471 | 1 | 28.57 | 13.48 | 28.57 | - | 20.705
SubTotal: | [8 empty] | 20.7
RESUMO
DISCRIMINAÇÃO |  |  | TAXA(%) | VALORES
Mão-de-Obra(A) |  |  | 157.27 | 503.69
Materiais(B) |  |  |  | 434.52
Equipamentos(C) |  |  |  | 20.71
Produção da Equipe(D) |  |  |  | 1
Custo Horário Total(A+C) |  |  |  | 524.4
Custo Unitário da Execução[(A/D)+(C/D)] = E |  |  |  | 524.4
Custo Direto Total(B+E) |  |  |  | 958.92
Bonificações e Despesas Indiretas - BDI |  |  | 0 | 0
CUSTO UNITÁRIO (Adotado) |  |  |  | 958.92
Orçamento: 988501 - TABELA CUSTOS LABOR/CT-UFES PADRÃO DER JULHO/2020(LS=157,27; BDI=0%)
Órgão Cliente: DER-ES |  |  | Órgão Gerente: DER-ES |  |  | Data Base: Julho/2020
Planilha: 1 - TABELA CUSTOS LABOR/CT-UFES PADRÃO DER JULHO/2020(LS=157,27; BDI=0%)
Item: 040904 - Muro de arrimo em Conc. ciclópico 15MPa c/ 30% de pedra de mão, c/ forn., preparo e aplicação de concreto, forma de tábua pinho-reap.5 vezes, exclusive escav. e reaterro, seções tipicas nas dimensões:b=0.40m; B=1.23 e H=2.50m | [6 empty] | Unidade: m
Base: LABOR |  | Código Base: '040904 |  | Fonte: LABOR |  |  | Versão: 3
MÃO DE OBRA | Unid | Código | Coefic. | C. Prod. | Pr. Prod. | Pr. Improd. | Pr. Unit. | Fator Ac. | Subtotal
AJUDANTE (AJUDANTE PRATICO - SINDUSCON) (LABOR) | H | '010101 | 9.321 | 1 | 5.86 | 0 | 15.08 | - | 140.561
CARPINTEIRO (OFICIAL - SINDUSCON) (LABOR) | H | '010111 | 9.321 | 1 | 6.94 | 0 | 17.85 | - | 166.38
PEDREIRO - (OFICIAL - SINDUSCON) (LABOR) | H | '010139 | 2.856 | 1 | 6.94 | 0 | 17.85 | - | 50.98
SERVENTE (AUXILIAR DE OBRAS - SINDUSCON) (LABOR) | H | '010146 | 23.604 | 1 | 5.1 | 0 | 13.12 | - | 309.684
SubTotal: | [8 empty] | 667.6
MATERIAL | Unid | Código | Coefic. | C. Prod. | Pr. Prod. | Pr. Improd. | Pr. Unit. | Fator Ac. | Subtotal
AREIA LAVADA MEDIA (LABOR) | M3 | '020503 | 0.8885 | 1 | 63.75 | 0 | 63.75 | - | 56.642
CIMENTO PORTLAND CP III - 40 (LABOR) | KG | '020508 | 485.8056 | 1 | 0.32 | 0 | 0.32 | - | 155.458
BRITA 1 (LABOR) | M3 | '020517 | 0.37556 | 1 | 72.2 | 0 | 72.2 | - | 27.116
BRITA 2 (LABOR) | M3 | '020518 | 0.87822 | 1 | 72.2 | 0 | 72.2 | - | 63.407
PEDRA DE MAO (RACHAO) (LABOR) | M3 | '020521 | 1.1016 | 1 | 69.83 | 0 | 69.83 | - | 76.925
SARRAFO DE MADEIRA PINUS 10 X 2.5CM (LABOR) | M | '020985 | 3.585 | 1 | 5.26 | 0 | 5.26 | - | 18.857
TABUA DE MADEIRA PINUS 30 X 2.5 CM (LABOR) | M | '020988 | 7.17 | 1 | 8.37 | 0 | 8.37 | - | 60.013
MANTA GEOTEXTIL DE POLIESTER BIDIM RT-16 (LABOR) | M2 | '024029 | 0.68 | 1 | 5.85 | 0 | 5.85 | - | 3.978
PREGO 18X27 (LABOR) | KG | '026569 | 1.0755 | 1 | 8.68 | 0 | 8.68 | - | 9.335
DESMOLDANTE PARA FORMAS (LABOR) | L | '028008 | 2.868 | 1 | 11.85 | 0 | 11.85 | - | 33.986
TUBO PVC CORRUGADO PERFURADO 100MM RIGIDO (LABOR) | M | '062419 | 2.64 | 1 | 26.4 | 0 | 26.4 | - | 69.696
SubTotal: | [8 empty] | 575.41
EQUIPAMENTO | Unid | Código | Coefic. | C. Prod. | Pr. Prod. | Pr. Improd. | Pr. Unit. | Fator Ac. | Subtotal
BETONEIRA 320 L (E301) (LABOR) | H | '080125 | 1.0196 | 1 | 28.57 | 13.48 | 28.57 | - | 29.13
SubTotal: | [8 empty] | 29.13
RESUMO
DISCRIMINAÇÃO |  |  | TAXA(%) | VALORES
Mão-de-Obra(A) |  |  | 157.27 | 667.61
Materiais(B) |  |  |  | 575.41
Equipamentos(C) |  |  |  | 29.13
Produção da Equipe(D) |  |  |  | 1
Custo Horário Total(A+C) |  |  |  | 696.74
Custo Unitário da Execução[(A/D)+(C/D)] = E |  |  |  | 696.74
Custo Direto Total(B+E) |  |  |  | 1272.15
Bonificações e Despesas Indiretas - BDI |  |  | 0 | 0
CUSTO UNITÁRIO (Adotado) |  |  |  | 1272.15
Orçamento: 988501 - TABELA CUSTOS LABOR/CT-UFES PADRÃO DER JULHO/2020(LS=157,27; BDI=0%)
Órgão Cliente: DER-ES |  |  | Órgão Gerente: DER-ES |  |  | Data Base: Julho/2020
Planilha: 1 - TABELA CUSTOS LABOR/CT-UFES PADRÃO DER JULHO/2020(LS=157,27; BDI=0%)
Item: 050112 - Cobogó de concreto 40 x 40 x 10 cm, tipo reto, assentados com argamassa de cimento e areia no traço 1:3, espessura das juntas 15 mm | [6 empty] | Unidade: m2
Base: LABOR |  | Código Base: '050112 |  | Fonte: LABOR |  |  | Versão: 3
MÃO DE OBRA | Unid | Código | Coefic. | C. Prod. | Pr. Prod. | Pr. Improd. | Pr. Unit. | Fator Ac. | Subtotal
PEDREIRO - (OFICIAL - SINDUSCON) (LABOR) | H | '010139 | 2.25 | 1 | 6.94 | 0 | 17.85 | - | 40.163
SERVENTE (AUXILIAR DE OBRAS - SINDUSCON) (LABOR) | H | '010146 | 1.294 | 1 | 5.1 | 0 | 13.12 | - | 16.977
SubTotal: | [8 empty] | 57.14
MATERIAL | Unid | Código | Coefic. | C. Prod. | Pr. Prod. | Pr. Improd. | Pr. Unit. | Fator Ac. | Subtotal
AREIA LAVADA MEDIA (LABOR) | M3 | '020503 | 0.0086 | 1 | 63.75 | 0 | 63.75 | - | 0.548
CIMENTO PORTLAND CP III - 40 (LABOR) | KG | '020508 | 3.4449 | 1 | 0.32 | 0 | 0.32 | - | 1.102
COBOGO DE CONCRETO TIPO RETO 10 X 40 X 40CM - 9 FUROS (LABOR) | UN | '023015 | 5.81 | 1 | 8.97 | 0 | 8.97 | - | 52.116
SubTotal: | [8 empty] | 53.77
RESUMO
DISCRIMINAÇÃO |  |  | TAXA(%) | VALORES
Mão-de-Obra(A) |  |  | 157.27 | 57.14
Materiais(B) |  |  |  | 53.77
Equipamentos(C) |  |  |  | 0
Produção da Equipe(D) |  |  |  | 1
Custo Horário Total(A+C) |  |  |  | 57.14
Custo Unitário da Execução[(A/D)+(C/D)] = E |  |  |  | 57.14
Custo Direto Total(B+E) |  |  |  | 110.91
Bonificações e Despesas Indiretas - BDI |  |  | 0 | 0
CUSTO UNITÁRIO (Adotado) |  |  |  | 110.91
Orçamento: 988501 - TABELA CUSTOS LABOR/CT-UFES PADRÃO DER JULHO/2020(LS=157,27; BDI=0%)
Órgão Cliente: DER-ES |  |  | Órgão Gerente: DER-ES |  |  | Data Base: Julho/2020
Planilha: 1 - TABELA CUSTOS LABOR/CT-UFES PADRÃO DER JULHO/2020(LS=157,27; BDI=0%)
Item: 050115 - Alvenaria em bloco de pedra argamassada com cimento e areia no traço 1:3 | [6 empty] | Unidade: m3
Base: LABOR |  | Código Base: '050115 |  | Fonte: LABOR |  |  | Versão: 1
MÃO DE OBRA | Unid | Código | Coefic. | C. Prod. | Pr. Prod. | Pr. Improd. | Pr. Unit. | Fator Ac. | Subtotal
PEDREIRO - (OFICIAL - SINDUSCON) (LABOR) | H | '010139 | 6 | 1 | 6.94 | 0 | 17.85 | - | 107.1
SERVENTE (AUXILIAR DE OBRAS - SINDUSCON) (LABOR) | H | '010146 | 9 | 1 | 5.1 | 0 | 13.12 | - | 118.08
SubTotal: | [8 empty] | 225.18
MATERIAL | Unid | Código | Coefic. | C. Prod. | Pr. Prod. | Pr. Improd. | Pr. Unit. | Fator Ac. | Subtotal
AREIA LAVADA MEDIA (LABOR) | M3 | '020503 | 0.3648 | 1 | 63.75 | 0 | 63.75 | - | 23.256
CIMENTO PORTLAND CP III - 40 (LABOR) | KG | '020508 | 109.5 | 1 | 0.32 | 0 | 0.32 | - | 35.04
PEDRA DE MAO (RACHAO) (LABOR) | M3 | '020521 | 1.1 | 1 | 69.83 | 0 | 69.83 | - | 76.813
SubTotal: | [8 empty] | 135.11
RESUMO
DISCRIMINAÇÃO |  |  | TAXA(%) | VALORES
Mão-de-Obra(A) |  |  | 157.27 | 225.18
Materiais(B) |  |  |  | 135.11
Equipamentos(C) |  |  |  | 0
Produção da Equipe(D) |  |  |  | 1
Custo Horário Total(A+C) |  |  |  | 225.18
Custo Unitário da Execução[(A/D)+(C/D)] = E |  |  |  | 225.18
Custo Direto Total(B+E) |  |  |  | 360.29
Bonificações e Despesas Indiretas - BDI |  |  | 0 | 0
CUSTO UNITÁRIO (Adotado) |  |  |  | 360.29
Orçamento: 988501 - TABELA CUSTOS LABOR/CT-UFES PADRÃO DER JULHO/2020(LS=157,27; BDI=0%)
Órgão Cliente: DER-ES |  |  | Órgão Gerente: DER-ES |  |  | Data Base: Julho/2020
Planilha: 1 - TABELA CUSTOS LABOR/CT-UFES PADRÃO DER JULHO/2020(LS=157,27; BDI=0%)
Item: 050122 - Cobogó de concreto tipo cruzeta de 20 x 20 x 10 cm, assentado com argamassa de cimento, cal hidratada e areia no traço1:0,5:5, espessura das juntas de 10mm e espessura de parede 10cm | [6 empty] | Unidade: m2
Base: LABOR |  | Código Base: '050122 |  | Fonte: LABOR |  |  | Versão: 1
MÃO DE OBRA | Unid | Código | Coefic. | C. Prod. | Pr. Prod. | Pr. Improd. | Pr. Unit. | Fator Ac. | Subtotal
PEDREIRO - (OFICIAL - SINDUSCON) (LABOR) | H | '010139 | 1 | 1 | 6.94 | 0 | 17.85 | - | 17.85
SERVENTE (AUXILIAR DE OBRAS - SINDUSCON) (LABOR) | H | '010146 | 1.12 | 1 | 5.1 | 0 | 13.12 | - | 14.694
SubTotal: | [8 empty] | 32.54
MATERIAL | Unid | Código | Coefic. | C. Prod. | Pr. Prod. | Pr. Improd. | Pr. Unit. | Fator Ac. | Subtotal
AREIA LAVADA MEDIA (LABOR) | M3 | '020503 | 0.01416 | 1 | 63.75 | 0 | 63.75 | - | 0.903
CAL HIDRATADO P/ ARGAMASSA CH III (LABOR) | KG | '020505 | 0.528 | 1 | 0.78 | 0 | 0.78 | - | 0.412
CIMENTO PORTLAND CP III - 40 (LABOR) | KG | '020508 | 2.04 | 1 | 0.32 | 0 | 0.32 | - | 0.653
COBOGO DE CONCRETO TIPO RETO 20 X 20 X 10 CM - 4 FUROS (LABOR) | UN | '023010 | 25 | 1 | 3.2 | 0 | 3.2 | - | 80
SubTotal: | [8 empty] | 81.97
RESUMO
DISCRIMINAÇÃO |  |  | TAXA(%) | VALORES
Mão-de-Obra(A) |  |  | 157.27 | 32.54
Materiais(B) |  |  |  | 81.97
Equipamentos(C) |  |  |  | 0
Produção da Equipe(D) |  |  |  | 1
Custo Horário Total(A+C) |  |  |  | 32.54
Custo Unitário da Execução[(A/D)+(C/D)] = E |  |  |  | 32.54
Custo Direto Total(B+E) |  |  |  | 114.51
Bonificações e Despesas Indiretas - BDI |  |  | 0 | 0
CUSTO UNITÁRIO (Adotado) |  |  |  | 114.51
Orçamento: 988501 - TABELA CUSTOS LABOR/CT-UFES PADRÃO DER JULHO/2020(LS=157,27; BDI=0%)
Órgão Cliente: DER-ES |  |  | Órgão Gerente: DER-ES |  |  | Data Base: Julho/2020
Planilha: 1 - TABELA CUSTOS LABOR/CT-UFES PADRÃO DER JULHO/2020(LS=157,27; BDI=0%)
Item: 050202 - Fornecimento e instalação de divisórias novas com acabamento de chapa de fibra de madeira, sistema de montagem simplificado, espessura de 35mm e miolo em colméia no padrão painel/painel | [6 empty] | Unidade: m2
Base: LABOR |  | Código Base: '050202 |  | Fonte: LABOR |  |  | Versão: 1
MATERIAL | Unid | Código | Coefic. | C. Prod. | Pr. Prod. | Pr. Improd. | Pr. Unit. | Fator Ac. | Subtotal
DIVISORIA ESP.35MM MIOLO COLMEIA MOD PAINEL/PAINEL (LABOR) | M2 | '023501 | 1 | 1 | 81.6 | 0 | 81.6 | - | 81.6
SubTotal: | [8 empty] | 81.6
RESUMO
DISCRIMINAÇÃO |  |  | TAXA(%) | VALORES
Mão-de-Obra(A) |  |  | 157.27 | 0
Materiais(B) |  |  |  | 81.6
Equipamentos(C) |  |  |  | 0
Produção da Equipe(D) |  |  |  | 1
Custo Horário Total(A+C) |  |  |  | 0
Custo Unitário da Execução[(A/D)+(C/D)] = E |  |  |  | 0
Custo Direto Total(B+E) |  |  |  | 81.6
Bonificações e Despesas Indiretas - BDI |  |  | 0 | 0
CUSTO UNITÁRIO (Adotado) |  |  |  | 81.6
Orçamento: 988501 - TABELA CUSTOS LABOR/CT-UFES PADRÃO DER JULHO/2020(LS=157,27; BDI=0%)
Órgão Cliente: DER-ES |  |  | Órgão Gerente: DER-ES |  |  | Data Base: Julho/2020
Planilha: 1 - TABELA CUSTOS LABOR/CT-UFES PADRÃO DER JULHO/2020(LS=157,27; BDI=0%)
Item: 050203 - Fornecimento e instalação de porta para divisória de 80 X 210 cm incluindo dobradiças e fechadura interna | [6 empty] | Unidade: und
Base: LABOR |  | Código Base: '050203 |  | Fonte: LABOR |  |  | Versão: 1
MATERIAL | Unid | Código | Coefic. | C. Prod. | Pr. Prod. | Pr. Improd. | Pr. Unit. | Fator Ac. | Subtotal
PORTA P/ DIVISORIA 80X210 CM, INC DOBR/FECH INTERN (LABOR) | UN | '023503 | 1 | 1 | 326.5 | 0 | 326.5 | - | 326.5
SubTotal: | [8 empty] | 326.5
RESUMO
DISCRIMINAÇÃO |  |  | TAXA(%) | VALORES
Mão-de-Obra(A) |  |  | 157.27 | 0
Materiais(B) |  |  |  | 326.5
Equipamentos(C) |  |  |  | 0
Produção da Equipe(D) |  |  |  | 1
Custo Horário Total(A+C) |  |  |  | 0
Custo Unitário da Execução[(A/D)+(C/D)] = E |  |  |  | 0
Custo Direto Total(B+E) |  |  |  | 326.5
Bonificações e Despesas Indiretas - BDI |  |  | 0 | 0
CUSTO UNITÁRIO (Adotado) |  |  |  | 326.5
Orçamento: 988501 - TABELA CUSTOS LABOR/CT-UFES PADRÃO DER JULHO/2020(LS=157,27; BDI=0%)
Órgão Cliente: DER-ES |  |  | Órgão Gerente: DER-ES |  |  | Data Base: Julho/2020
Planilha: 1 - TABELA CUSTOS LABOR/CT-UFES PADRÃO DER JULHO/2020(LS=157,27; BDI=0%)
Item: 050205 - Divisória de granito com 3 cm de espessura, assentada com argamassa de cimento e areia no traço 1:3, na cor cinza | [6 empty] | Unidade: m2
Base: LABOR |  | Código Base: '050205 |  | Fonte: LABOR |  |  | Versão: 1
MÃO DE OBRA | Unid | Código | Coefic. | C. Prod. | Pr. Prod. | Pr. Improd. | Pr. Unit. | Fator Ac. | Subtotal
PEDREIRO - (OFICIAL - SINDUSCON) (LABOR) | H | '010139 | 2.4 | 1 | 6.94 | 0 | 17.85 | - | 42.84
SERVENTE (AUXILIAR DE OBRAS - SINDUSCON) (LABOR) | H | '010146 | 4.8 | 1 | 5.1 | 0 | 13.12 | - | 62.976
SubTotal: | [8 empty] | 105.82
MATERIAL | Unid | Código | Coefic. | C. Prod. | Pr. Prod. | Pr. Improd. | Pr. Unit. | Fator Ac. | Subtotal
AREIA LAVADA MEDIA (LABOR) | M3 | '020503 | 0.004 | 1 | 63.75 | 0 | 63.75 | - | 0.255
CIMENTO PORTLAND CP III - 40 (LABOR) | KG | '020508 | 1.6 | 1 | 0.32 | 0 | 0.32 | - | 0.512
CIMENTO BRANCO NAO ESTRUTURAL (LABOR) | KG | '020509 | 0.7 | 1 | 3.25 | 0 | 3.25 | - | 2.275
GRANITO CINZA ANDORINHA E = 3 CM POLIDO NOS DOIS LADOS (LABOR) | M2 | '023522 | 1 | 1 | 277.25 | 0 | 277.25 | - | 277.25
SubTotal: | [8 empty] | 280.29
RESUMO
DISCRIMINAÇÃO |  |  | TAXA(%) | VALORES
Mão-de-Obra(A) |  |  | 157.27 | 105.82
Materiais(B) |  |  |  | 280.29
Equipamentos(C) |  |  |  | 0
Produção da Equipe(D) |  |  |  | 1
Custo Horário Total(A+C) |  |  |  | 105.82
Custo Unitário da Execução[(A/D)+(C/D)] = E |  |  |  | 105.82
Custo Direto Total(B+E) |  |  |  | 386.11
Bonificações e Despesas Indiretas - BDI |  |  | 0 | 0
CUSTO UNITÁRIO (Adotado) |  |  |  | 386.11
Orçamento: 988501 - TABELA CUSTOS LABOR/CT-UFES PADRÃO DER JULHO/2020(LS=157,27; BDI=0%)
Órgão Cliente: DER-ES |  |  | Órgão Gerente: DER-ES |  |  | Data Base: Julho/2020
Planilha: 1 - TABELA CUSTOS LABOR/CT-UFES PADRÃO DER JULHO/2020(LS=157,27; BDI=0%)
Item: 050206 - Divisória de granito cinza andorinha com 3 cm de espessura, fixada com cantoneira de ferro cromado | [6 empty] | Unidade: m2
Base: LABOR |  | Código Base: '050206 |  | Fonte: LABOR |  |  | Versão: 1
MÃO DE OBRA | Unid | Código | Coefic. | C. Prod. | Pr. Prod. | Pr. Improd. | Pr. Unit. | Fator Ac. | Subtotal
PEDREIRO - (OFICIAL - SINDUSCON) (LABOR) | H | '010139 | 0.945 | 1 | 6.94 | 0 | 17.85 | - | 16.868
SERVENTE (AUXILIAR DE OBRAS - SINDUSCON) (LABOR) | H | '010146 | 0.945 | 1 | 5.1 | 0 | 13.12 | - | 12.398
SubTotal: | [8 empty] | 29.27
MATERIAL | Unid | Código | Coefic. | C. Prod. | Pr. Prod. | Pr. Improd. | Pr. Unit. | Fator Ac. | Subtotal
GRANITO CINZA ANDORINHA E = 3 CM POLIDO NOS DOIS LADOS (LABOR) | M2 | '023522 | 1 | 1 | 277.25 | 0 | 277.25 | - | 277.25
CANTONEIRA FERRO CROMADO,PEQ. P/DIVISÓRIA GRANITO OU MARMORE ESP 3CM (LABOR) | UN | '026668 | 1.2 | 1 | 34.76 | 0 | 34.76 | - | 41.712
PARAFUSO FERRO CROMADO, ROSCA COM DUAS CABEÇAS P/ DIVISÓRIA (LABOR) | UN | '026669 | 2.32 | 1 | 5.05 | 0 | 5.05 | - | 11.716
SubTotal: | [8 empty] | 330.68
RESUMO
DISCRIMINAÇÃO |  |  | TAXA(%) | VALORES
Mão-de-Obra(A) |  |  | 157.27 | 29.27
Materiais(B) |  |  |  | 330.68
Equipamentos(C) |  |  |  | 0
Produção da Equipe(D) |  |  |  | 1
Custo Horário Total(A+C) |  |  |  | 29.27
Custo Unitário da Execução[(A/D)+(C/D)] = E |  |  |  | 29.27
Custo Direto Total(B+E) |  |  |  | 359.95
Bonificações e Despesas Indiretas - BDI |  |  | 0 | 0
CUSTO UNITÁRIO (Adotado) |  |  |  | 359.95
Orçamento: 988501 - TABELA CUSTOS LABOR/CT-UFES PADRÃO DER JULHO/2020(LS=157,27; BDI=0%)
Órgão Cliente: DER-ES |  |  | Órgão Gerente: DER-ES |  |  | Data Base: Julho/2020
Planilha: 1 - TABELA CUSTOS LABOR/CT-UFES PADRÃO DER JULHO/2020(LS=157,27; BDI=0%)
Item: 050208 - Assentamento de divisória de mármore ou granito com 3 cm de espessura, empregando argamassa de cimento e areia no traço 1:3, exclusive fornecimento da divisória | [6 empty] | Unidade: m2
Base: LABOR |  | Código Base: '050208 |  | Fonte: LABOR |  |  | Versão: 1
MÃO DE OBRA | Unid | Código | Coefic. | C. Prod. | Pr. Prod. | Pr. Improd. | Pr. Unit. | Fator Ac. | Subtotal
PEDREIRO - (OFICIAL - SINDUSCON) (LABOR) | H | '010139 | 2.4 | 1 | 6.94 | 0 | 17.85 | - | 42.84
SERVENTE (AUXILIAR DE OBRAS - SINDUSCON) (LABOR) | H | '010146 | 4.8 | 1 | 5.1 | 0 | 13.12 | - | 62.976
SubTotal: | [8 empty] | 105.82
MATERIAL | Unid | Código | Coefic. | C. Prod. | Pr. Prod. | Pr. Improd. | Pr. Unit. | Fator Ac. | Subtotal
AREIA LAVADA MEDIA (LABOR) | M3 | '020503 | 0.004 | 1 | 63.75 | 0 | 63.75 | - | 0.255
CIMENTO PORTLAND CP III - 40 (LABOR) | KG | '020508 | 1.6 | 1 | 0.32 | 0 | 0.32 | - | 0.512
CIMENTO BRANCO NAO ESTRUTURAL (LABOR) | KG | '020509 | 0.7 | 1 | 3.25 | 0 | 3.25 | - | 2.275
SubTotal: | [8 empty] | 3.04
RESUMO
DISCRIMINAÇÃO |  |  | TAXA(%) | VALORES
Mão-de-Obra(A) |  |  | 157.27 | 105.82
Materiais(B) |  |  |  | 3.04
Equipamentos(C) |  |  |  | 0
Produção da Equipe(D) |  |  |  | 1
Custo Horário Total(A+C) |  |  |  | 105.82
Custo Unitário da Execução[(A/D)+(C/D)] = E |  |  |  | 105.82
Custo Direto Total(B+E) |  |  |  | 108.86
Bonificações e Despesas Indiretas - BDI |  |  | 0 | 0
CUSTO UNITÁRIO (Adotado) |  |  |  | 108.86
Orçamento: 988501 - TABELA CUSTOS LABOR/CT-UFES PADRÃO DER JULHO/2020(LS=157,27; BDI=0%)
Órgão Cliente: DER-ES |  |  | Órgão Gerente: DER-ES |  |  | Data Base: Julho/2020
Planilha: 1 - TABELA CUSTOS LABOR/CT-UFES PADRÃO DER JULHO/2020(LS=157,27; BDI=0%)
Item: 050301 - Verga/contraverga reta de concreto armado 10 x 5 cm, Fck = 15 MPa, inclusive forma, armação e desforma | [6 empty] | Unidade: m
Base: LABOR |  | Código Base: '050301 |  | Fonte: LABOR |  |  | Versão: 2
MÃO DE OBRA | Unid | Código | Coefic. | C. Prod. | Pr. Prod. | Pr. Improd. | Pr. Unit. | Fator Ac. | Subtotal
AJUDANTE (AJUDANTE PRATICO - SINDUSCON) (LABOR) | H | '010101 | 0.0615 | 1 | 5.86 | 0 | 15.08 | - | 0.927
CARPINTEIRO (OFICIAL - SINDUSCON) (LABOR) | H | '010111 | 0.0375 | 1 | 6.94 | 0 | 17.85 | - | 0.669
ARMADOR (OFICIAL - SINDUSCON) (LABOR) | H | '010121 | 0.024 | 1 | 6.94 | 0 | 17.85 | - | 0.428
PEDREIRO - (OFICIAL - SINDUSCON) (LABOR) | H | '010139 | 0.01 | 1 | 6.94 | 0 | 17.85 | - | 0.179
SERVENTE (AUXILIAR DE OBRAS - SINDUSCON) (LABOR) | H | '010146 | 0.06 | 1 | 5.1 | 0 | 13.12 | - | 0.787
SubTotal: | [8 empty] | 2.99
MATERIAL | Unid | Código | Coefic. | C. Prod. | Pr. Prod. | Pr. Improd. | Pr. Unit. | Fator Ac. | Subtotal
AREIA LAVADA MEDIA (LABOR) | M3 | '020503 | 0.0031 | 1 | 63.75 | 0 | 63.75 | - | 0.198
CIMENTO PORTLAND CP III - 40 (LABOR) | KG | '020508 | 1.701 | 1 | 0.32 | 0 | 0.32 | - | 0.544
BRITA 1 (LABOR) | M3 | '020517 | 0.0013 | 1 | 72.2 | 0 | 72.2 | - | 0.094
BRITA 2 (LABOR) | M3 | '020518 | 0.0036 | 1 | 72.2 | 0 | 72.2 | - | 0.26
TABUA DE MADEIRA PINUS 30 X 2.5 CM (TAIPA DE 1ª) (LABOR) | M2 | '020987 | 0.025 | 1 | 29.69 | 0 | 29.69 | - | 0.742
PONTALETE DE MADEIRA BRUTA DE 3ª 8.0 X 8.0 CM (LABOR) | M | '021009 | 0.003 | 1 | 4.94 | 0 | 4.94 | - | 0.015
ACO CA-50 DE 8.0MM (LABOR) | KG | '021517 | 0.3 | 1 | 3.86 | 0 | 3.86 | - | 1.158
PREGO 18X27 (LABOR) | KG | '026569 | 0.01 | 1 | 8.68 | 0 | 8.68 | - | 0.087
ARAME RECOZIDO N.18 BWG (LABOR) | KG | '027010 | 0.006 | 1 | 9.63 | 0 | 9.63 | - | 0.058
SubTotal: | [8 empty] | 3.16
EQUIPAMENTO | Unid | Código | Coefic. | C. Prod. | Pr. Prod. | Pr. Improd. | Pr. Unit. | Fator Ac. | Subtotal
BETONEIRA 320 L (E301) (LABOR) | H | '080125 | 0.0036 | 1 | 28.57 | 13.48 | 28.57 | - | 0.103
SubTotal: | [8 empty] | 0.1
RESUMO
DISCRIMINAÇÃO |  |  | TAXA(%) | VALORES
Mão-de-Obra(A) |  |  | 157.27 | 2.99
Materiais(B) |  |  |  | 3.16
Equipamentos(C) |  |  |  | 0.1
Produção da Equipe(D) |  |  |  | 1
Custo Horário Total(A+C) |  |  |  | 3.09
Custo Unitário da Execução[(A/D)+(C/D)] = E |  |  |  | 3.09
Custo Direto Total(B+E) |  |  |  | 6.25
Bonificações e Despesas Indiretas - BDI |  |  | 0 | 0
CUSTO UNITÁRIO (Adotado) |  |  |  | 6.25
Orçamento: 988501 - TABELA CUSTOS LABOR/CT-UFES PADRÃO DER JULHO/2020(LS=157,27; BDI=0%)
Órgão Cliente: DER-ES |  |  | Órgão Gerente: DER-ES |  |  | Data Base: Julho/2020
Planilha: 1 - TABELA CUSTOS LABOR/CT-UFES PADRÃO DER JULHO/2020(LS=157,27; BDI=0%)
Item: 050303 - Verga/contraverga curva de concreto armado 10 x 5 cm, Fck = 15 MPa, inclusive forma, armação e desforma | [6 empty] | Unidade: m
Base: LABOR |  | Código Base: '050303 |  | Fonte: LABOR |  |  | Versão: 2
MÃO DE OBRA | Unid | Código | Coefic. | C. Prod. | Pr. Prod. | Pr. Improd. | Pr. Unit. | Fator Ac. | Subtotal
AJUDANTE (AJUDANTE PRATICO - SINDUSCON) (LABOR) | H | '010101 | 0.94 | 1 | 5.86 | 0 | 15.08 | - | 14.175
CARPINTEIRO (OFICIAL - SINDUSCON) (LABOR) | H | '010111 | 0.87 | 1 | 6.94 | 0 | 17.85 | - | 15.53
ARMADOR (OFICIAL - SINDUSCON) (LABOR) | H | '010121 | 0.07 | 1 | 6.94 | 0 | 17.85 | - | 1.25
PEDREIRO - (OFICIAL - SINDUSCON) (LABOR) | H | '010139 | 0.03 | 1 | 6.94 | 0 | 17.85 | - | 0.536
SERVENTE (AUXILIAR DE OBRAS - SINDUSCON) (LABOR) | H | '010146 | 0.18 | 1 | 5.1 | 0 | 13.12 | - | 2.362
SubTotal: | [8 empty] | 33.85
MATERIAL | Unid | Código | Coefic. | C. Prod. | Pr. Prod. | Pr. Improd. | Pr. Unit. | Fator Ac. | Subtotal
AREIA LAVADA MEDIA (LABOR) | M3 | '020503 | 0.0094 | 1 | 63.75 | 0 | 63.75 | - | 0.599
CIMENTO PORTLAND CP III - 40 (LABOR) | KG | '020508 | 4.91 | 1 | 0.32 | 0 | 0.32 | - | 1.571
BRITA 1 (LABOR) | M3 | '020517 | 0.0039 | 1 | 72.2 | 0 | 72.2 | - | 0.282
BRITA 2 (LABOR) | M3 | '020518 | 0.0092 | 1 | 72.2 | 0 | 72.2 | - | 0.664
TABUA DE MADEIRA PINUS 30 X 2.5 CM (LABOR) | M | '020988 | 0.24 | 1 | 8.37 | 0 | 8.37 | - | 2.009
PONTALETE DE MADEIRA BRUTA DE 3ª 8.0 X 8.0 CM (LABOR) | M | '021009 | 1 | 1 | 4.94 | 0 | 4.94 | - | 4.94
CHAPA COMPENSADA RESINADA ESP. 12MM (LABOR) | M2 | '021032 | 0.23 | 1 | 20.22 | 0 | 20.22 | - | 4.651
ACO CA-50 DE 8.0MM (LABOR) | KG | '021517 | 0.9 | 1 | 3.86 | 0 | 3.86 | - | 3.474
PREGO 18X27 (LABOR) | KG | '026569 | 0.07 | 1 | 8.68 | 0 | 8.68 | - | 0.608
SubTotal: | [8 empty] | 18.8
EQUIPAMENTO | Unid | Código | Coefic. | C. Prod. | Pr. Prod. | Pr. Improd. | Pr. Unit. | Fator Ac. | Subtotal
BETONEIRA 320 L (E301) (LABOR) | H | '080125 | 0.0107 | 1 | 28.57 | 13.48 | 28.57 | - | 0.306
SubTotal: | [8 empty] | 0.31
RESUMO
DISCRIMINAÇÃO |  |  | TAXA(%) | VALORES
Mão-de-Obra(A) |  |  | 157.27 | 33.85
Materiais(B) |  |  |  | 18.8
Equipamentos(C) |  |  |  | 0.31
Produção da Equipe(D) |  |  |  | 1
Custo Horário Total(A+C) |  |  |  | 34.16
Custo Unitário da Execução[(A/D)+(C/D)] = E |  |  |  | 34.16
Custo Direto Total(B+E) |  |  |  | 52.96
Bonificações e Despesas Indiretas - BDI |  |  | 0 | 0
CUSTO UNITÁRIO (Adotado) |  |  |  | 52.96
Orçamento: 988501 - TABELA CUSTOS LABOR/CT-UFES PADRÃO DER JULHO/2020(LS=157,27; BDI=0%)
Órgão Cliente: DER-ES |  |  | Órgão Gerente: DER-ES |  |  | Data Base: Julho/2020
Planilha: 1 - TABELA CUSTOS LABOR/CT-UFES PADRÃO DER JULHO/2020(LS=157,27; BDI=0%)
Item: 050501 - Alvenaria de blocos de concreto estrut. (14x19x39cm) cheios, c/ resist. mín. compr. 15MPa, assentados c/ arg. de cimento e areia no traço 1:4, esp. juntas 10mm e esp. da parede s/ revest. 14cm | [6 empty] | Unidade: m2
Base: LABOR |  | Código Base: '050501 |  | Fonte: LABOR |  |  | Versão: 1
MÃO DE OBRA | Unid | Código | Coefic. | C. Prod. | Pr. Prod. | Pr. Improd. | Pr. Unit. | Fator Ac. | Subtotal
PEDREIRO - (OFICIAL - SINDUSCON) (LABOR) | H | '010139 | 0.874 | 1 | 6.94 | 0 | 17.85 | - | 15.601
SERVENTE (AUXILIAR DE OBRAS - SINDUSCON) (LABOR) | H | '010146 | 1.601 | 1 | 5.1 | 0 | 13.12 | - | 21.005
SubTotal: | [8 empty] | 36.61
MATERIAL | Unid | Código | Coefic. | C. Prod. | Pr. Prod. | Pr. Improd. | Pr. Unit. | Fator Ac. | Subtotal
AREIA LAVADA MEDIA (LABOR) | M3 | '020503 | 0.051587 | 1 | 63.75 | 0 | 63.75 | - | 3.289
CIMENTO PORTLAND CP III - 40 (LABOR) | KG | '020508 | 24.9979 | 1 | 0.32 | 0 | 0.32 | - | 7.999
BRITA 1 (LABOR) | M3 | '020517 | 0.016306 | 1 | 72.2 | 0 | 72.2 | - | 1.177
BRITA 2 (LABOR) | M3 | '020518 | 0.03813 | 1 | 72.2 | 0 | 72.2 | - | 2.753
BLOCO DE CONCRETO 14 X 19 X 39CM - ESTRUTURAL (LABOR) | UN | '022507 | 12.5 | 1 | 2.35 | 0 | 2.35 | - | 29.375
SubTotal: | [8 empty] | 44.59
EQUIPAMENTO | Unid | Código | Coefic. | C. Prod. | Pr. Prod. | Pr. Improd. | Pr. Unit. | Fator Ac. | Subtotal
BETONEIRA 320 L (E301) (LABOR) | H | '080125 | 0.044268 | 1 | 28.57 | 13.48 | 28.57 | - | 1.265
SubTotal: | [8 empty] | 1.26
RESUMO
DISCRIMINAÇÃO |  |  | TAXA(%) | VALORES
Mão-de-Obra(A) |  |  | 157.27 | 36.61
Materiais(B) |  |  |  | 44.59
Equipamentos(C) |  |  |  | 1.27
Produção da Equipe(D) |  |  |  | 1
Custo Horário Total(A+C) |  |  |  | 37.88
Custo Unitário da Execução[(A/D)+(C/D)] = E |  |  |  | 37.88
Custo Direto Total(B+E) |  |  |  | 82.47
Bonificações e Despesas Indiretas - BDI |  |  | 0 | 0
CUSTO UNITÁRIO (Adotado) |  |  |  | 82.47
Orçamento: 988501 - TABELA CUSTOS LABOR/CT-UFES PADRÃO DER JULHO/2020(LS=157,27; BDI=0%)
Órgão Cliente: DER-ES |  |  | Órgão Gerente: DER-ES |  |  | Data Base: Julho/2020
Planilha: 1 - TABELA CUSTOS LABOR/CT-UFES PADRÃO DER JULHO/2020(LS=157,27; BDI=0%)
Item: 050502 - Alvenaria de blocos de concreto estrut. (19x19x39cm) cheios, c/ resist. mín. compr. 15MPa, assentados c/ arg. cimento e areia no traço 1:4, esp. juntas de 10mm e esp. da parede s/ revest. 19cm | [6 empty] | Unidade: m2
Base: LABOR |  | Código Base: '050502 |  | Fonte: LABOR |  |  | Versão: 1
MÃO DE OBRA | Unid | Código | Coefic. | C. Prod. | Pr. Prod. | Pr. Improd. | Pr. Unit. | Fator Ac. | Subtotal
PEDREIRO - (OFICIAL - SINDUSCON) (LABOR) | H | '010139 | 0.9928 | 1 | 6.94 | 0 | 17.85 | - | 17.721
SERVENTE (AUXILIAR DE OBRAS - SINDUSCON) (LABOR) | H | '010146 | 3.4068 | 1 | 5.1 | 0 | 13.12 | - | 44.697
SubTotal: | [8 empty] | 62.42
MATERIAL | Unid | Código | Coefic. | C. Prod. | Pr. Prod. | Pr. Improd. | Pr. Unit. | Fator Ac. | Subtotal
AREIA LAVADA MEDIA (LABOR) | M3 | '020503 | 0.2363 | 1 | 63.75 | 0 | 63.75 | - | 15.064
CIMENTO PORTLAND CP III - 40 (LABOR) | KG | '020508 | 85.7203 | 1 | 0.32 | 0 | 0.32 | - | 27.43
BRITA 1 (LABOR) | M3 | '020517 | 0.025353 | 1 | 72.2 | 0 | 72.2 | - | 1.83
BRITA 2 (LABOR) | M3 | '020518 | 0.059286 | 1 | 72.2 | 0 | 72.2 | - | 4.28
BLOCO DE CONCRETO 19 X 19 X 39CM - ESTRUTURAL (LABOR) | UN | '022508 | 12.5 | 1 | 3.35 | 0 | 3.35 | - | 41.875
SubTotal: | [8 empty] | 90.48
EQUIPAMENTO | Unid | Código | Coefic. | C. Prod. | Pr. Prod. | Pr. Improd. | Pr. Unit. | Fator Ac. | Subtotal
BETONEIRA 320 L (E301) (LABOR) | H | '080125 | 0.06883 | 1 | 28.57 | 13.48 | 28.57 | - | 1.966
SubTotal: | [8 empty] | 1.97
RESUMO
DISCRIMINAÇÃO |  |  | TAXA(%) | VALORES
Mão-de-Obra(A) |  |  | 157.27 | 62.42
Materiais(B) |  |  |  | 90.48
Equipamentos(C) |  |  |  | 1.97
Produção da Equipe(D) |  |  |  | 1
Custo Horário Total(A+C) |  |  |  | 64.39
Custo Unitário da Execução[(A/D)+(C/D)] = E |  |  |  | 64.39
Custo Direto Total(B+E) |  |  |  | 154.87
Bonificações e Despesas Indiretas - BDI |  |  | 0 | 0
CUSTO UNITÁRIO (Adotado) |  |  |  | 154.87
Orçamento: 988501 - TABELA CUSTOS LABOR/CT-UFES PADRÃO DER JULHO/2020(LS=157,27; BDI=0%)
Órgão Cliente: DER-ES |  |  | Órgão Gerente: DER-ES |  |  | Data Base: Julho/2020
Planilha: 1 - TABELA CUSTOS LABOR/CT-UFES PADRÃO DER JULHO/2020(LS=157,27; BDI=0%)
Item: 050503 - Alvenaria de blocos de concreto estrut. (9x19x39cm) cheios, com resistência mín. compr. 15MPa, assentados c/ arg. de cimento e areia no traço 1:4, esp. juntas 10mm e esp. da parede s/ revest. 9cm | [6 empty] | Unidade: m2
Base: LABOR |  | Código Base: '050503 |  | Fonte: LABOR |  |  | Versão: 1
MÃO DE OBRA | Unid | Código | Coefic. | C. Prod. | Pr. Prod. | Pr. Improd. | Pr. Unit. | Fator Ac. | Subtotal
PEDREIRO - (OFICIAL - SINDUSCON) (LABOR) | H | '010139 | 0.763 | 1 | 6.94 | 0 | 17.85 | - | 13.62
SERVENTE (AUXILIAR DE OBRAS - SINDUSCON) (LABOR) | H | '010146 | 1.148 | 1 | 5.1 | 0 | 13.12 | - | 15.062
SubTotal: | [8 empty] | 28.68
MATERIAL | Unid | Código | Coefic. | C. Prod. | Pr. Prod. | Pr. Improd. | Pr. Unit. | Fator Ac. | Subtotal
AREIA LAVADA MEDIA (LABOR) | M3 | '020503 | 0.028111 | 1 | 63.75 | 0 | 63.75 | - | 1.792
CIMENTO PORTLAND CP III - 40 (LABOR) | KG | '020508 | 13.2713 | 1 | 0.32 | 0 | 0.32 | - | 4.247
BRITA 1 (LABOR) | M3 | '020517 | 0.008285 | 1 | 72.2 | 0 | 72.2 | - | 0.598
BRITA 2 (LABOR) | M3 | '020518 | 0.019373 | 1 | 72.2 | 0 | 72.2 | - | 1.399
BLOCO DE CONCRETO 9 X 19 X 39 CM - ESTRUTURAL (LABOR) | UN | '022548 | 12.5 | 1 | 1.8 | 0 | 1.8 | - | 22.5
SubTotal: | [8 empty] | 30.54
EQUIPAMENTO | Unid | Código | Coefic. | C. Prod. | Pr. Prod. | Pr. Improd. | Pr. Unit. | Fator Ac. | Subtotal
BETONEIRA 320 L (E301) (LABOR) | H | '080125 | 0.022491 | 1 | 28.57 | 13.48 | 28.57 | - | 0.643
SubTotal: | [8 empty] | 0.64
RESUMO
DISCRIMINAÇÃO |  |  | TAXA(%) | VALORES
Mão-de-Obra(A) |  |  | 157.27 | 28.68
Materiais(B) |  |  |  | 30.54
Equipamentos(C) |  |  |  | 0.64
Produção da Equipe(D) |  |  |  | 1
Custo Horário Total(A+C) |  |  |  | 29.32
Custo Unitário da Execução[(A/D)+(C/D)] = E |  |  |  | 29.32
Custo Direto Total(B+E) |  |  |  | 59.86
Bonificações e Despesas Indiretas - BDI |  |  | 0 | 0
CUSTO UNITÁRIO (Adotado) |  |  |  | 59.86
Orçamento: 988501 - TABELA CUSTOS LABOR/CT-UFES PADRÃO DER JULHO/2020(LS=157,27; BDI=0%)
Órgão Cliente: DER-ES |  |  | Órgão Gerente: DER-ES |  |  | Data Base: Julho/2020
Planilha: 1 - TABELA CUSTOS LABOR/CT-UFES PADRÃO DER JULHO/2020(LS=157,27; BDI=0%)
Item: 050601 - Alvenaria de blocos de concreto 9x19x39cm, c/ resist. mínimo a compres. 2.5 MPa, assent. c/ arg. de cimento, cal hidratada CH1 e areia no traço 1:0.5:8 esp. das juntas 10mm e esp. das paredes, s/ rev. 9cm | [6 empty] | Unidade: m2
Base: LABOR |  | Código Base: '050601 |  | Fonte: LABOR |  |  | Versão: 1
MÃO DE OBRA | Unid | Código | Coefic. | C. Prod. | Pr. Prod. | Pr. Improd. | Pr. Unit. | Fator Ac. | Subtotal
PEDREIRO - (OFICIAL - SINDUSCON) (LABOR) | H | '010139 | 0.66 | 1 | 6.94 | 0 | 17.85 | - | 11.781
SERVENTE (AUXILIAR DE OBRAS - SINDUSCON) (LABOR) | H | '010146 | 0.73 | 1 | 5.1 | 0 | 13.12 | - | 9.578
SubTotal: | [8 empty] | 21.36
MATERIAL | Unid | Código | Coefic. | C. Prod. | Pr. Prod. | Pr. Improd. | Pr. Unit. | Fator Ac. | Subtotal
AREIA LAVADA MEDIA (LABOR) | M3 | '020503 | 0.00826 | 1 | 63.75 | 0 | 63.75 | - | 0.527
CAL HIDRATADO P/ ARGAMASSA CH III (LABOR) | KG | '020505 | 0.308 | 1 | 0.78 | 0 | 0.78 | - | 0.24
CIMENTO PORTLAND CP III - 40 (LABOR) | KG | '020508 | 1.19 | 1 | 0.32 | 0 | 0.32 | - | 0.381
BLOCO DE CONCRETO 9 X 19 X 39CM - VEDACAO (LABOR) | UN | '022502 | 13.13 | 1 | 1.68 | 0 | 1.68 | - | 22.058
SubTotal: | [8 empty] | 23.21
RESUMO
DISCRIMINAÇÃO |  |  | TAXA(%) | VALORES
Mão-de-Obra(A) |  |  | 157.27 | 21.36
Materiais(B) |  |  |  | 23.21
Equipamentos(C) |  |  |  | 0
Produção da Equipe(D) |  |  |  | 1
Custo Horário Total(A+C) |  |  |  | 21.36
Custo Unitário da Execução[(A/D)+(C/D)] = E |  |  |  | 21.36
Custo Direto Total(B+E) |  |  |  | 44.57
Bonificações e Despesas Indiretas - BDI |  |  | 0 | 0
CUSTO UNITÁRIO (Adotado) |  |  |  | 44.57
Orçamento: 988501 - TABELA CUSTOS LABOR/CT-UFES PADRÃO DER JULHO/2020(LS=157,27; BDI=0%)
Órgão Cliente: DER-ES |  |  | Órgão Gerente: DER-ES |  |  | Data Base: Julho/2020
Planilha: 1 - TABELA CUSTOS LABOR/CT-UFES PADRÃO DER JULHO/2020(LS=157,27; BDI=0%)
Item: 050602 - Alvenaria de blocos de concreto 14x19x39cm, c/ resist. mínimo a compres. 2.5 MPa, assent. c/ arg. de cimento, cal hidratada CH1 e areia no traço 1:0.5:8 esp. das juntas 10mm e esp. das paredes, s/ rev. 14cm | [6 empty] | Unidade: m2
Base: LABOR |  | Código Base: '050602 |  | Fonte: LABOR |  |  | Versão: 1
MÃO DE OBRA | Unid | Código | Coefic. | C. Prod. | Pr. Prod. | Pr. Improd. | Pr. Unit. | Fator Ac. | Subtotal
PEDREIRO - (OFICIAL - SINDUSCON) (LABOR) | H | '010139 | 0.7 | 1 | 6.94 | 0 | 17.85 | - | 12.495
SERVENTE (AUXILIAR DE OBRAS - SINDUSCON) (LABOR) | H | '010146 | 0.81 | 1 | 5.1 | 0 | 13.12 | - | 10.627
SubTotal: | [8 empty] | 23.12
MATERIAL | Unid | Código | Coefic. | C. Prod. | Pr. Prod. | Pr. Improd. | Pr. Unit. | Fator Ac. | Subtotal
AREIA LAVADA MEDIA (LABOR) | M3 | '020503 | 0.01298 | 1 | 63.75 | 0 | 63.75 | - | 0.827
CAL HIDRATADO P/ ARGAMASSA CH III (LABOR) | KG | '020505 | 0.484 | 1 | 0.78 | 0 | 0.78 | - | 0.378
CIMENTO PORTLAND CP III - 40 (LABOR) | KG | '020508 | 1.87 | 1 | 0.32 | 0 | 0.32 | - | 0.598
BLOCO DE CONCRETO 14 X 19 X 39CM - VEDACAO (LABOR) | UN | '022504 | 13.13 | 1 | 2.34 | 0 | 2.34 | - | 30.724
SubTotal: | [8 empty] | 32.53
RESUMO
DISCRIMINAÇÃO |  |  | TAXA(%) | VALORES
Mão-de-Obra(A) |  |  | 157.27 | 23.12
Materiais(B) |  |  |  | 32.53
Equipamentos(C) |  |  |  | 0
Produção da Equipe(D) |  |  |  | 1
Custo Horário Total(A+C) |  |  |  | 23.12
Custo Unitário da Execução[(A/D)+(C/D)] = E |  |  |  | 23.12
Custo Direto Total(B+E) |  |  |  | 55.65
Bonificações e Despesas Indiretas - BDI |  |  | 0 | 0
CUSTO UNITÁRIO (Adotado) |  |  |  | 55.65
Orçamento: 988501 - TABELA CUSTOS LABOR/CT-UFES PADRÃO DER JULHO/2020(LS=157,27; BDI=0%)
Órgão Cliente: DER-ES |  |  | Órgão Gerente: DER-ES |  |  | Data Base: Julho/2020
Planilha: 1 - TABELA CUSTOS LABOR/CT-UFES PADRÃO DER JULHO/2020(LS=157,27; BDI=0%)
Item: 050603 - Alvenaria de blocos de concreto 19x19x39cm, c/ resist. mínimo a compres. 2.5 MPa, assent. c/ arg. de cimento, cal hidratada CH1 e areia no traço 1:0.5:8 esp. das juntas 10mm e esp. das paredes, s/ rev. 19cm | [6 empty] | Unidade: m2
Base: LABOR |  | Código Base: '050603 |  | Fonte: LABOR |  |  | Versão: 1
MÃO DE OBRA | Unid | Código | Coefic. | C. Prod. | Pr. Prod. | Pr. Improd. | Pr. Unit. | Fator Ac. | Subtotal
PEDREIRO - (OFICIAL - SINDUSCON) (LABOR) | H | '010139 | 0.74 | 1 | 6.94 | 0 | 17.85 | - | 13.209
SERVENTE (AUXILIAR DE OBRAS - SINDUSCON) (LABOR) | H | '010146 | 0.89 | 1 | 5.1 | 0 | 13.12 | - | 11.677
SubTotal: | [8 empty] | 24.89
MATERIAL | Unid | Código | Coefic. | C. Prod. | Pr. Prod. | Pr. Improd. | Pr. Unit. | Fator Ac. | Subtotal
AREIA LAVADA MEDIA (LABOR) | M3 | '020503 | 0.0177 | 1 | 63.75 | 0 | 63.75 | - | 1.128
CAL HIDRATADO P/ ARGAMASSA CH III (LABOR) | KG | '020505 | 0.66 | 1 | 0.78 | 0 | 0.78 | - | 0.515
CIMENTO PORTLAND CP III - 40 (LABOR) | KG | '020508 | 2.55 | 1 | 0.32 | 0 | 0.32 | - | 0.816
BLOCO DE CONCRETO 19 X 19 X 39CM - VEDACAO (LABOR) | UN | '022505 | 13.13 | 1 | 2.88 | 0 | 2.88 | - | 37.814
SubTotal: | [8 empty] | 40.27
RESUMO
DISCRIMINAÇÃO |  |  | TAXA(%) | VALORES
Mão-de-Obra(A) |  |  | 157.27 | 24.89
Materiais(B) |  |  |  | 40.27
Equipamentos(C) |  |  |  | 0
Produção da Equipe(D) |  |  |  | 1
Custo Horário Total(A+C) |  |  |  | 24.89
Custo Unitário da Execução[(A/D)+(C/D)] = E |  |  |  | 24.89
Custo Direto Total(B+E) |  |  |  | 65.16
Bonificações e Despesas Indiretas - BDI |  |  | 0 | 0
CUSTO UNITÁRIO (Adotado) |  |  |  | 65.16
Orçamento: 988501 - TABELA CUSTOS LABOR/CT-UFES PADRÃO DER JULHO/2020(LS=157,27; BDI=0%)
Órgão Cliente: DER-ES |  |  | Órgão Gerente: DER-ES |  |  | Data Base: Julho/2020
Planilha: 1 - TABELA CUSTOS LABOR/CT-UFES PADRÃO DER JULHO/2020(LS=157,27; BDI=0%)
Item: 050605 - Alvenaria de blocos cerâmicos 10 furos 10x20x20cm, assentados c/argamassa de cimento, cal hidratada CH1 e areia traço 1:0,5:8, juntas 12mm e esp. das paredes s/revestimento, 10cm (bloco comprado na praça de Vitória, posto obra) | [6 empty] | Unidade: m2
Base: LABOR |  | Código Base: '050605 |  | Fonte: LABOR |  |  | Versão: 1
MÃO DE OBRA | Unid | Código | Coefic. | C. Prod. | Pr. Prod. | Pr. Improd. | Pr. Unit. | Fator Ac. | Subtotal
PEDREIRO - (OFICIAL - SINDUSCON) (LABOR) | H | '010139 | 1 | 1 | 6.94 | 0 | 17.85 | - | 17.85
SERVENTE (AUXILIAR DE OBRAS - SINDUSCON) (LABOR) | H | '010146 | 1.12 | 1 | 5.1 | 0 | 13.12 | - | 14.694
SubTotal: | [8 empty] | 32.54
MATERIAL | Unid | Código | Coefic. | C. Prod. | Pr. Prod. | Pr. Improd. | Pr. Unit. | Fator Ac. | Subtotal
AREIA LAVADA MEDIA (LABOR) | M3 | '020503 | 0.01416 | 1 | 63.75 | 0 | 63.75 | - | 0.903
CAL HIDRATADO P/ ARGAMASSA CH III (LABOR) | KG | '020505 | 0.528 | 1 | 0.78 | 0 | 0.78 | - | 0.412
CIMENTO PORTLAND CP III - 40 (LABOR) | KG | '020508 | 2.04 | 1 | 0.32 | 0 | 0.32 | - | 0.653
BLOCO CERÂMICO 10 FUROS 09X19X19CM - PRAÇA VITÓRIA (LABOR) | UN | '022585 | 25 | 1 | 0.65 | 0 | 0.65 | - | 16.25
SubTotal: | [8 empty] | 18.22
RESUMO
DISCRIMINAÇÃO |  |  | TAXA(%) | VALORES
Mão-de-Obra(A) |  |  | 157.27 | 32.54
Materiais(B) |  |  |  | 18.22
Equipamentos(C) |  |  |  | 0
Produção da Equipe(D) |  |  |  | 1
Custo Horário Total(A+C) |  |  |  | 32.54
Custo Unitário da Execução[(A/D)+(C/D)] = E |  |  |  | 32.54
Custo Direto Total(B+E) |  |  |  | 50.76
Bonificações e Despesas Indiretas - BDI |  |  | 0 | 0
CUSTO UNITÁRIO (Adotado) |  |  |  | 50.76
Orçamento: 988501 - TABELA CUSTOS LABOR/CT-UFES PADRÃO DER JULHO/2020(LS=157,27; BDI=0%)
Órgão Cliente: DER-ES |  |  | Órgão Gerente: DER-ES |  |  | Data Base: Julho/2020
Planilha: 1 - TABELA CUSTOS LABOR/CT-UFES PADRÃO DER JULHO/2020(LS=157,27; BDI=0%)
Item: 050606 - Alvenaria de blocos cerâmicos 10 furos 10x20x20cm, assentados c/argamassa de cimento, cal hidratada CH1 e areia traço 1:0,5:8, esp. das juntas 12mm e esp. das paredes s/revestimento, 10cm (bloco comprado na fábrica, posto obra) | [6 empty] | Unidade: m2
Base: LABOR |  | Código Base: '050606 |  | Fonte: LABOR |  |  | Versão: 1
MÃO DE OBRA | Unid | Código | Coefic. | C. Prod. | Pr. Prod. | Pr. Improd. | Pr. Unit. | Fator Ac. | Subtotal
PEDREIRO - (OFICIAL - SINDUSCON) (LABOR) | H | '010139 | 1 | 1 | 6.94 | 0 | 17.85 | - | 17.85
SERVENTE (AUXILIAR DE OBRAS - SINDUSCON) (LABOR) | H | '010146 | 1.12 | 1 | 5.1 | 0 | 13.12 | - | 14.694
SubTotal: | [8 empty] | 32.54
MATERIAL | Unid | Código | Coefic. | C. Prod. | Pr. Prod. | Pr. Improd. | Pr. Unit. | Fator Ac. | Subtotal
AREIA LAVADA MEDIA (LABOR) | M3 | '020503 | 0.01416 | 1 | 63.75 | 0 | 63.75 | - | 0.903
CAL HIDRATADO P/ ARGAMASSA CH III (LABOR) | KG | '020505 | 0.528 | 1 | 0.78 | 0 | 0.78 | - | 0.412
CIMENTO PORTLAND CP III - 40 (LABOR) | KG | '020508 | 2.04 | 1 | 0.32 | 0 | 0.32 | - | 0.653
BLOCO CERÂMICO 10 FUROS 09X19X19CM - DA FABRICA (LABOR) | UN | '022586 | 25 | 1 | 0.48 | 0 | 0.48 | - | 12
SubTotal: | [8 empty] | 13.97
RESUMO
DISCRIMINAÇÃO |  |  | TAXA(%) | VALORES
Mão-de-Obra(A) |  |  | 157.27 | 32.54
Materiais(B) |  |  |  | 13.97
Equipamentos(C) |  |  |  | 0
Produção da Equipe(D) |  |  |  | 1
Custo Horário Total(A+C) |  |  |  | 32.54
Custo Unitário da Execução[(A/D)+(C/D)] = E |  |  |  | 32.54
Custo Direto Total(B+E) |  |  |  | 46.51
Bonificações e Despesas Indiretas - BDI |  |  | 0 | 0
CUSTO UNITÁRIO (Adotado) |  |  |  | 46.51
Orçamento: 988501 - TABELA CUSTOS LABOR/CT-UFES PADRÃO DER JULHO/2020(LS=157,27; BDI=0%)
Órgão Cliente: DER-ES |  |  | Órgão Gerente: DER-ES |  |  | Data Base: Julho/2020
Planilha: 1 - TABELA CUSTOS LABOR/CT-UFES PADRÃO DER JULHO/2020(LS=157,27; BDI=0%)
Item: 050607 - Alvenaria de blocos cerâmicos 10 furos 10x20x20cm, assentados c/argamassa de cimento, cal hidratada CH1 e areia traço 1:0.5:8, juntas 12mm e espessura das paredes, s/ revestimento, 20cm(bloco comprado praça de Vitória, posto obra) | [6 empty] | Unidade: m2
Base: LABOR |  | Código Base: '050607 |  | Fonte: LABOR |  |  | Versão: 1
MÃO DE OBRA | Unid | Código | Coefic. | C. Prod. | Pr. Prod. | Pr. Improd. | Pr. Unit. | Fator Ac. | Subtotal
PEDREIRO - (OFICIAL - SINDUSCON) (LABOR) | H | '010139 | 1.5 | 1 | 6.94 | 0 | 17.85 | - | 26.775
SERVENTE (AUXILIAR DE OBRAS - SINDUSCON) (LABOR) | H | '010146 | 1.84 | 1 | 5.1 | 0 | 13.12 | - | 24.141
SubTotal: | [8 empty] | 50.92
MATERIAL | Unid | Código | Coefic. | C. Prod. | Pr. Prod. | Pr. Improd. | Pr. Unit. | Fator Ac. | Subtotal
AREIA LAVADA MEDIA (LABOR) | M3 | '020503 | 0.04012 | 1 | 63.75 | 0 | 63.75 | - | 2.558
CAL HIDRATADO P/ ARGAMASSA CH III (LABOR) | KG | '020505 | 1.496 | 1 | 0.78 | 0 | 0.78 | - | 1.167
CIMENTO PORTLAND CP III - 40 (LABOR) | KG | '020508 | 5.78 | 1 | 0.32 | 0 | 0.32 | - | 1.85
BLOCO CERÂMICO 10 FUROS 09X19X19CM - PRAÇA VITÓRIA (LABOR) | UN | '022585 | 47 | 1 | 0.65 | 0 | 0.65 | - | 30.55
SubTotal: | [8 empty] | 36.12
RESUMO
DISCRIMINAÇÃO |  |  | TAXA(%) | VALORES
Mão-de-Obra(A) |  |  | 157.27 | 50.92
Materiais(B) |  |  |  | 36.13
Equipamentos(C) |  |  |  | 0
Produção da Equipe(D) |  |  |  | 1
Custo Horário Total(A+C) |  |  |  | 50.92
Custo Unitário da Execução[(A/D)+(C/D)] = E |  |  |  | 50.92
Custo Direto Total(B+E) |  |  |  | 87.05
Bonificações e Despesas Indiretas - BDI |  |  | 0 | 0
CUSTO UNITÁRIO (Adotado) |  |  |  | 87.05
Orçamento: 988501 - TABELA CUSTOS LABOR/CT-UFES PADRÃO DER JULHO/2020(LS=157,27; BDI=0%)
Órgão Cliente: DER-ES |  |  | Órgão Gerente: DER-ES |  |  | Data Base: Julho/2020
Planilha: 1 - TABELA CUSTOS LABOR/CT-UFES PADRÃO DER JULHO/2020(LS=157,27; BDI=0%)
Item: 050608 - Alvenaria de blocos cerâmicos 10 furos 10x20x20cm, assentados c/argamassa de cimento, cal hidratada CH1 e areia traço 1:0,5:8, juntas 12mm e espessura das paredes, s/revestimento, 20cm (bloco comprado fábrica,posto obra) | [6 empty] | Unidade: m2
Base: LABOR |  | Código Base: '050608 |  | Fonte: LABOR |  |  | Versão: 1
MÃO DE OBRA | Unid | Código | Coefic. | C. Prod. | Pr. Prod. | Pr. Improd. | Pr. Unit. | Fator Ac. | Subtotal
PEDREIRO - (OFICIAL - SINDUSCON) (LABOR) | H | '010139 | 1.5 | 1 | 6.94 | 0 | 17.85 | - | 26.775
SERVENTE (AUXILIAR DE OBRAS - SINDUSCON) (LABOR) | H | '010146 | 1.84 | 1 | 5.1 | 0 | 13.12 | - | 24.141
SubTotal: | [8 empty] | 50.92
MATERIAL | Unid | Código | Coefic. | C. Prod. | Pr. Prod. | Pr. Improd. | Pr. Unit. | Fator Ac. | Subtotal
AREIA LAVADA MEDIA (LABOR) | M3 | '020503 | 0.04012 | 1 | 63.75 | 0 | 63.75 | - | 2.558
CAL HIDRATADO P/ ARGAMASSA CH III (LABOR) | KG | '020505 | 1.496 | 1 | 0.78 | 0 | 0.78 | - | 1.167
CIMENTO PORTLAND CP III - 40 (LABOR) | KG | '020508 | 5.78 | 1 | 0.32 | 0 | 0.32 | - | 1.85
BLOCO CERÂMICO 10 FUROS 09X19X19CM - DA FABRICA (LABOR) | UN | '022586 | 47 | 1 | 0.48 | 0 | 0.48 | - | 22.56
SubTotal: | [8 empty] | 28.14
RESUMO
DISCRIMINAÇÃO |  |  | TAXA(%) | VALORES
Mão-de-Obra(A) |  |  | 157.27 | 50.92
Materiais(B) |  |  |  | 28.14
Equipamentos(C) |  |  |  | 0
Produção da Equipe(D) |  |  |  | 1
Custo Horário Total(A+C) |  |  |  | 50.92
Custo Unitário da Execução[(A/D)+(C/D)] = E |  |  |  | 50.92
Custo Direto Total(B+E) |  |  |  | 79.06
Bonificações e Despesas Indiretas - BDI |  |  | 0 | 0
CUSTO UNITÁRIO (Adotado) |  |  |  | 79.06
Orçamento: 988501 - TABELA CUSTOS LABOR/CT-UFES PADRÃO DER JULHO/2020(LS=157,27; BDI=0%)
Órgão Cliente: DER-ES |  |  | Órgão Gerente: DER-ES |  |  | Data Base: Julho/2020
Planilha: 1 - TABELA CUSTOS LABOR/CT-UFES PADRÃO DER JULHO/2020(LS=157,27; BDI=0%)
Item: 060101 - Marco de madeira de lei de 1ª (Peroba, Ipê, Angelim Pedra ou equivalente) com 15x3 cm de batente, nas dimensões de 0.60 x 2.10 m | [6 empty] | Unidade: und
Base: LABOR |  | Código Base: '060101 |  | Fonte: LABOR |  |  | Versão: 2
MÃO DE OBRA | Unid | Código | Coefic. | C. Prod. | Pr. Prod. | Pr. Improd. | Pr. Unit. | Fator Ac. | Subtotal
PEDREIRO - (OFICIAL - SINDUSCON) (LABOR) | H | '010139 | 1.4 | 1 | 6.94 | 0 | 17.85 | - | 24.99
SERVENTE (AUXILIAR DE OBRAS - SINDUSCON) (LABOR) | H | '010146 | 1.4 | 1 | 5.1 | 0 | 13.12 | - | 18.368
SubTotal: | [8 empty] | 43.36
MATERIAL | Unid | Código | Coefic. | C. Prod. | Pr. Prod. | Pr. Improd. | Pr. Unit. | Fator Ac. | Subtotal
AREIA LAVADA MEDIA (LABOR) | M3 | '020503 | 0.0106 | 1 | 63.75 | 0 | 63.75 | - | 0.676
CAL HIDRATADO P/ ARGAMASSA CH III (LABOR) | KG | '020505 | 1.72 | 1 | 0.78 | 0 | 0.78 | - | 1.342
CIMENTO PORTLAND CP III - 40 (LABOR) | KG | '020508 | 1.72 | 1 | 0.32 | 0 | 0.32 | - | 0.55
TACO P/ FIXACAO DE BATENTE/RODAPE 10X10X2,5 CM (LABOR) | UN | '021023 | 6 | 1 | 5 | 0 | 5 | - | 30
PARAFUSO PARA MADEIRA DE 80MM (LABOR) | UN | '026512 | 6 | 1 | 0.68 | 0 | 0.68 | - | 4.08
MARCO MAD LEI 15X3CM BAT 0.60X2.10M ANGELIM PEDRA (LABOR) | UN | '030173 | 1 | 1 | 150 | 0 | 150 | - | 150
SubTotal: | [8 empty] | 186.65
RESUMO
DISCRIMINAÇÃO |  |  | TAXA(%) | VALORES
Mão-de-Obra(A) |  |  | 157.27 | 43.36
Materiais(B) |  |  |  | 186.65
Equipamentos(C) |  |  |  | 0
Produção da Equipe(D) |  |  |  | 1
Custo Horário Total(A+C) |  |  |  | 43.36
Custo Unitário da Execução[(A/D)+(C/D)] = E |  |  |  | 43.36
Custo Direto Total(B+E) |  |  |  | 230.01
Bonificações e Despesas Indiretas - BDI |  |  | 0 | 0
CUSTO UNITÁRIO (Adotado) |  |  |  | 230.01
Orçamento: 988501 - TABELA CUSTOS LABOR/CT-UFES PADRÃO DER JULHO/2020(LS=157,27; BDI=0%)
Órgão Cliente: DER-ES |  |  | Órgão Gerente: DER-ES |  |  | Data Base: Julho/2020
Planilha: 1 - TABELA CUSTOS LABOR/CT-UFES PADRÃO DER JULHO/2020(LS=157,27; BDI=0%)
Item: 060102 - Marco de madeira de lei de 1ª (Peroba, Ipê, Angelim Pedra ou equivalente) com 15x3 cm de batente, nas dimensões de 0.70 x 2.10 m | [6 empty] | Unidade: und
Base: LABOR |  | Código Base: '060102 |  | Fonte: LABOR |  |  | Versão: 2
MÃO DE OBRA | Unid | Código | Coefic. | C. Prod. | Pr. Prod. | Pr. Improd. | Pr. Unit. | Fator Ac. | Subtotal
PEDREIRO - (OFICIAL - SINDUSCON) (LABOR) | H | '010139 | 1.4 | 1 | 6.94 | 0 | 17.85 | - | 24.99
SERVENTE (AUXILIAR DE OBRAS - SINDUSCON) (LABOR) | H | '010146 | 1.4 | 1 | 5.1 | 0 | 13.12 | - | 18.368
SubTotal: | [8 empty] | 43.36
MATERIAL | Unid | Código | Coefic. | C. Prod. | Pr. Prod. | Pr. Improd. | Pr. Unit. | Fator Ac. | Subtotal
AREIA LAVADA MEDIA (LABOR) | M3 | '020503 | 0.0106 | 1 | 63.75 | 0 | 63.75 | - | 0.676
CAL HIDRATADO P/ ARGAMASSA CH III (LABOR) | KG | '020505 | 1.72 | 1 | 0.78 | 0 | 0.78 | - | 1.342
CIMENTO PORTLAND CP III - 40 (LABOR) | KG | '020508 | 1.72 | 1 | 0.32 | 0 | 0.32 | - | 0.55
TACO P/ FIXACAO DE BATENTE/RODAPE 10X10X2,5 CM (LABOR) | UN | '021023 | 6 | 1 | 5 | 0 | 5 | - | 30
PARAFUSO PARA MADEIRA DE 80MM (LABOR) | UN | '026512 | 6 | 1 | 0.68 | 0 | 0.68 | - | 4.08
MARCO MAD LEI 15X3CM BAT 0.70X2.10M ANGELIM PEDRA (LABOR) | UN | '030174 | 1 | 1 | 150 | 0 | 150 | - | 150
SubTotal: | [8 empty] | 186.65
RESUMO
DISCRIMINAÇÃO |  |  | TAXA(%) | VALORES
Mão-de-Obra(A) |  |  | 157.27 | 43.36
Materiais(B) |  |  |  | 186.65
Equipamentos(C) |  |  |  | 0
Produção da Equipe(D) |  |  |  | 1
Custo Horário Total(A+C) |  |  |  | 43.36
Custo Unitário da Execução[(A/D)+(C/D)] = E |  |  |  | 43.36
Custo Direto Total(B+E) |  |  |  | 230.01
Bonificações e Despesas Indiretas - BDI |  |  | 0 | 0
CUSTO UNITÁRIO (Adotado) |  |  |  | 230.01
Orçamento: 988501 - TABELA CUSTOS LABOR/CT-UFES PADRÃO DER JULHO/2020(LS=157,27; BDI=0%)
Órgão Cliente: DER-ES |  |  | Órgão Gerente: DER-ES |  |  | Data Base: Julho/2020
Planilha: 1 - TABELA CUSTOS LABOR/CT-UFES PADRÃO DER JULHO/2020(LS=157,27; BDI=0%)
Item: 060103 - Marco de madeira de lei de 1ª (Peroba, Ipê, Angelim Pedra ou equivalente) com 15x3 cm de batente, nas dimensões de 0.80 x 2.10 m | [6 empty] | Unidade: und
Base: LABOR |  | Código Base: '060103 |  | Fonte: LABOR |  |  | Versão: 2
MÃO DE OBRA | Unid | Código | Coefic. | C. Prod. | Pr. Prod. | Pr. Improd. | Pr. Unit. | Fator Ac. | Subtotal
PEDREIRO - (OFICIAL - SINDUSCON) (LABOR) | H | '010139 | 1.4 | 1 | 6.94 | 0 | 17.85 | - | 24.99
SERVENTE (AUXILIAR DE OBRAS - SINDUSCON) (LABOR) | H | '010146 | 1.4 | 1 | 5.1 | 0 | 13.12 | - | 18.368
SubTotal: | [8 empty] | 43.36
MATERIAL | Unid | Código | Coefic. | C. Prod. | Pr. Prod. | Pr. Improd. | Pr. Unit. | Fator Ac. | Subtotal
AREIA LAVADA MEDIA (LABOR) | M3 | '020503 | 0.0106 | 1 | 63.75 | 0 | 63.75 | - | 0.676
CAL HIDRATADO P/ ARGAMASSA CH III (LABOR) | KG | '020505 | 1.72 | 1 | 0.78 | 0 | 0.78 | - | 1.342
CIMENTO PORTLAND CP III - 40 (LABOR) | KG | '020508 | 1.72 | 1 | 0.32 | 0 | 0.32 | - | 0.55
TACO P/ FIXACAO DE BATENTE/RODAPE 10X10X2,5 CM (LABOR) | UN | '021023 | 6 | 1 | 5 | 0 | 5 | - | 30
PARAFUSO PARA MADEIRA DE 80MM (LABOR) | UN | '026512 | 6 | 1 | 0.68 | 0 | 0.68 | - | 4.08
MARCO MAD LEI 15X3CM BAT 0.80X2.10M ANGELIM PEDRA (LABOR) | UN | '030175 | 1 | 1 | 150 | 0 | 150 | - | 150
SubTotal: | [8 empty] | 186.65
RESUMO
DISCRIMINAÇÃO |  |  | TAXA(%) | VALORES
Mão-de-Obra(A) |  |  | 157.27 | 43.36
Materiais(B) |  |  |  | 186.65
Equipamentos(C) |  |  |  | 0
Produção da Equipe(D) |  |  |  | 1
Custo Horário Total(A+C) |  |  |  | 43.36
Custo Unitário da Execução[(A/D)+(C/D)] = E |  |  |  | 43.36
Custo Direto Total(B+E) |  |  |  | 230.01
Bonificações e Despesas Indiretas - BDI |  |  | 0 | 0
CUSTO UNITÁRIO (Adotado) |  |  |  | 230.01
Orçamento: 988501 - TABELA CUSTOS LABOR/CT-UFES PADRÃO DER JULHO/2020(LS=157,27; BDI=0%)
Órgão Cliente: DER-ES |  |  | Órgão Gerente: DER-ES |  |  | Data Base: Julho/2020
Planilha: 1 - TABELA CUSTOS LABOR/CT-UFES PADRÃO DER JULHO/2020(LS=157,27; BDI=0%)
Item: 060107 - Alizar de madeira de lei de 1ª (Peroba, Ipê, Angelim Pedra ou equivalente) de 5 x 1,5 cm | [6 empty] | Unidade: m
Base: LABOR |  | Código Base: '060107 |  | Fonte: LABOR |  |  | Versão: 2
MÃO DE OBRA | Unid | Código | Coefic. | C. Prod. | Pr. Prod. | Pr. Improd. | Pr. Unit. | Fator Ac. | Subtotal
CARPINTEIRO (OFICIAL - SINDUSCON) (LABOR) | H | '010111 | 0.075 | 1 | 6.94 | 0 | 17.85 | - | 1.339
SERVENTE (AUXILIAR DE OBRAS - SINDUSCON) (LABOR) | H | '010146 | 0.075 | 1 | 5.1 | 0 | 13.12 | - | 0.984
SubTotal: | [8 empty] | 2.32
MATERIAL | Unid | Código | Coefic. | C. Prod. | Pr. Prod. | Pr. Improd. | Pr. Unit. | Fator Ac. | Subtotal
PREGO - PRECO MEDIO DAS BITOLAS (LABOR) | KG | '026560 | 0.005 | 1 | 9.18 | 0 | 9.18 | - | 0.046
ALIZAR / GUARNICAO EM MAD DE LEI 5.0 X 1.5 CM (LABOR) | M | '030106 | 1.1 | 1 | 8.94 | 0 | 8.94 | - | 9.834
SubTotal: | [8 empty] | 9.88
RESUMO
DISCRIMINAÇÃO |  |  | TAXA(%) | VALORES
Mão-de-Obra(A) |  |  | 157.27 | 2.32
Materiais(B) |  |  |  | 9.88
Equipamentos(C) |  |  |  | 0
Produção da Equipe(D) |  |  |  | 1
Custo Horário Total(A+C) |  |  |  | 2.32
Custo Unitário da Execução[(A/D)+(C/D)] = E |  |  |  | 2.32
Custo Direto Total(B+E) |  |  |  | 12.2
Bonificações e Despesas Indiretas - BDI |  |  | 0 | 0
CUSTO UNITÁRIO (Adotado) |  |  |  | 12.2
Orçamento: 988501 - TABELA CUSTOS LABOR/CT-UFES PADRÃO DER JULHO/2020(LS=157,27; BDI=0%)
Órgão Cliente: DER-ES |  |  | Órgão Gerente: DER-ES |  |  | Data Base: Julho/2020
Planilha: 1 - TABELA CUSTOS LABOR/CT-UFES PADRÃO DER JULHO/2020(LS=157,27; BDI=0%)
Item: 060108 - Marco de madeira de lei de 1ª (Peroba, Ipê, Angelim Pedra ou equivalente) com 15 x 3 cm de batente, nas dimensões de 0.90 x 2.10 m | [6 empty] | Unidade: und
Base: LABOR |  | Código Base: '060108 |  | Fonte: LABOR |  |  | Versão: 2
MÃO DE OBRA | Unid | Código | Coefic. | C. Prod. | Pr. Prod. | Pr. Improd. | Pr. Unit. | Fator Ac. | Subtotal
PEDREIRO - (OFICIAL - SINDUSCON) (LABOR) | H | '010139 | 1.4 | 1 | 6.94 | 0 | 17.85 | - | 24.99
SERVENTE (AUXILIAR DE OBRAS - SINDUSCON) (LABOR) | H | '010146 | 1.4 | 1 | 5.1 | 0 | 13.12 | - | 18.368
SubTotal: | [8 empty] | 43.36
MATERIAL | Unid | Código | Coefic. | C. Prod. | Pr. Prod. | Pr. Improd. | Pr. Unit. | Fator Ac. | Subtotal
AREIA LAVADA MEDIA (LABOR) | M3 | '020503 | 0.0106 | 1 | 63.75 | 0 | 63.75 | - | 0.676
CAL HIDRATADO P/ ARGAMASSA CH III (LABOR) | KG | '020505 | 1.72 | 1 | 0.78 | 0 | 0.78 | - | 1.342
CIMENTO PORTLAND CP III - 40 (LABOR) | KG | '020508 | 1.72 | 1 | 0.32 | 0 | 0.32 | - | 0.55
TACO P/ FIXACAO DE BATENTE/RODAPE 10X10X2,5 CM (LABOR) | UN | '021023 | 6 | 1 | 5 | 0 | 5 | - | 30
PARAFUSO PARA MADEIRA DE 80MM (LABOR) | UN | '026512 | 6 | 1 | 0.68 | 0 | 0.68 | - | 4.08
MARCO MAD LEI 15X3CM BAT 0.90X2.10M ANGELIM PEDRA (LABOR) | UN | '030172 | 1 | 1 | 163.5 | 0 | 163.5 | - | 163.5
SubTotal: | [8 empty] | 200.15
RESUMO
DISCRIMINAÇÃO |  |  | TAXA(%) | VALORES
Mão-de-Obra(A) |  |  | 157.27 | 43.36
Materiais(B) |  |  |  | 200.15
Equipamentos(C) |  |  |  | 0
Produção da Equipe(D) |  |  |  | 1
Custo Horário Total(A+C) |  |  |  | 43.36
Custo Unitário da Execução[(A/D)+(C/D)] = E |  |  |  | 43.36
Custo Direto Total(B+E) |  |  |  | 243.51
Bonificações e Despesas Indiretas - BDI |  |  | 0 | 0
CUSTO UNITÁRIO (Adotado) |  |  |  | 243.51
Orçamento: 988501 - TABELA CUSTOS LABOR/CT-UFES PADRÃO DER JULHO/2020(LS=157,27; BDI=0%)
Órgão Cliente: DER-ES |  |  | Órgão Gerente: DER-ES |  |  | Data Base: Julho/2020
Planilha: 1 - TABELA CUSTOS LABOR/CT-UFES PADRÃO DER JULHO/2020(LS=157,27; BDI=0%)
Item: 060110 - Marco de madeira de lei de 1ª (Peroba, Ipê, Angelim Pedra ou equivalente)com 15 x 3 cm de batente | [6 empty] | Unidade: m
Base: LABOR |  | Código Base: '060110 |  | Fonte: LABOR |  |  | Versão: 2
MÃO DE OBRA | Unid | Código | Coefic. | C. Prod. | Pr. Prod. | Pr. Improd. | Pr. Unit. | Fator Ac. | Subtotal
CARPINTEIRO (OFICIAL - SINDUSCON) (LABOR) | H | '010111 | 0.35 | 1 | 6.94 | 0 | 17.85 | - | 6.248
SERVENTE (AUXILIAR DE OBRAS - SINDUSCON) (LABOR) | H | '010146 | 0.35 | 1 | 5.1 | 0 | 13.12 | - | 4.592
SubTotal: | [8 empty] | 10.84
MATERIAL | Unid | Código | Coefic. | C. Prod. | Pr. Prod. | Pr. Improd. | Pr. Unit. | Fator Ac. | Subtotal
AREIA LAVADA MEDIA (LABOR) | M3 | '020503 | 0.0022 | 1 | 63.75 | 0 | 63.75 | - | 0.14
CAL HIDRATADO P/ ARGAMASSA CH III (LABOR) | KG | '020505 | 0.3583 | 1 | 0.78 | 0 | 0.78 | - | 0.279
CIMENTO PORTLAND CP III - 40 (LABOR) | KG | '020508 | 0.3583 | 1 | 0.32 | 0 | 0.32 | - | 0.115
TACO P/ FIXACAO DE BATENTE/RODAPE 10X10X2,5 CM (LABOR) | UN | '021023 | 1.23 | 1 | 5 | 0 | 5 | - | 6.15
PREGO - PRECO MEDIO DAS BITOLAS (LABOR) | KG | '026560 | 0.01 | 1 | 9.18 | 0 | 9.18 | - | 0.092
MARCO EM MADEIRA DE LEI 15 X 3 CM (LABOR) | M | '030191 | 1.1 | 1 | 36.03 | 0 | 36.03 | - | 39.633
SubTotal: | [8 empty] | 46.41
RESUMO
DISCRIMINAÇÃO |  |  | TAXA(%) | VALORES
Mão-de-Obra(A) |  |  | 157.27 | 10.84
Materiais(B) |  |  |  | 46.41
Equipamentos(C) |  |  |  | 0
Produção da Equipe(D) |  |  |  | 1
Custo Horário Total(A+C) |  |  |  | 10.84
Custo Unitário da Execução[(A/D)+(C/D)] = E |  |  |  | 10.84
Custo Direto Total(B+E) |  |  |  | 57.25
Bonificações e Despesas Indiretas - BDI |  |  | 0 | 0
CUSTO UNITÁRIO (Adotado) |  |  |  | 57.25
Orçamento: 988501 - TABELA CUSTOS LABOR/CT-UFES PADRÃO DER JULHO/2020(LS=157,27; BDI=0%)
Órgão Cliente: DER-ES |  |  | Órgão Gerente: DER-ES |  |  | Data Base: Julho/2020
Planilha: 1 - TABELA CUSTOS LABOR/CT-UFES PADRÃO DER JULHO/2020(LS=157,27; BDI=0%)
Item: 060112 - Caixilho em madeira de lei de 1ª (Peroba, Ipê, Angelim Pedra ou equivalente) de 9 x 3 cm para janela | [6 empty] | Unidade: m
Base: LABOR |  | Código Base: '060112 |  | Fonte: LABOR |  |  | Versão: 2
MÃO DE OBRA | Unid | Código | Coefic. | C. Prod. | Pr. Prod. | Pr. Improd. | Pr. Unit. | Fator Ac. | Subtotal
CARPINTEIRO (OFICIAL - SINDUSCON) (LABOR) | H | '010111 | 0.35 | 1 | 6.94 | 0 | 17.85 | - | 6.248
SERVENTE (AUXILIAR DE OBRAS - SINDUSCON) (LABOR) | H | '010146 | 0.35 | 1 | 5.1 | 0 | 13.12 | - | 4.592
SubTotal: | [8 empty] | 10.84
MATERIAL | Unid | Código | Coefic. | C. Prod. | Pr. Prod. | Pr. Improd. | Pr. Unit. | Fator Ac. | Subtotal
AREIA LAVADA MEDIA (LABOR) | M3 | '020503 | 0.0022 | 1 | 63.75 | 0 | 63.75 | - | 0.14
CAL HIDRATADO P/ ARGAMASSA CH III (LABOR) | KG | '020505 | 0.3583 | 1 | 0.78 | 0 | 0.78 | - | 0.279
CIMENTO PORTLAND CP III - 40 (LABOR) | KG | '020508 | 0.3583 | 1 | 0.32 | 0 | 0.32 | - | 0.115
TACO P/ FIXACAO DE BATENTE/RODAPE 10X10X2,5 CM (LABOR) | UN | '021023 | 1.23 | 1 | 5 | 0 | 5 | - | 6.15
PREGO - PRECO MEDIO DAS BITOLAS (LABOR) | KG | '026560 | 0.01 | 1 | 9.18 | 0 | 9.18 | - | 0.092
CAIXILHO MAD LEI 9X3CM P/ JANELA - ANGELIM PEDRA (LABOR) | M | '030665 | 1.1 | 1 | 23.41 | 0 | 23.41 | - | 25.751
SubTotal: | [8 empty] | 32.53
RESUMO
DISCRIMINAÇÃO |  |  | TAXA(%) | VALORES
Mão-de-Obra(A) |  |  | 157.27 | 10.84
Materiais(B) |  |  |  | 32.53
Equipamentos(C) |  |  |  | 0
Produção da Equipe(D) |  |  |  | 1
Custo Horário Total(A+C) |  |  |  | 10.84
Custo Unitário da Execução[(A/D)+(C/D)] = E |  |  |  | 10.84
Custo Direto Total(B+E) |  |  |  | 43.37
Bonificações e Despesas Indiretas - BDI |  |  | 0 | 0
CUSTO UNITÁRIO (Adotado) |  |  |  | 43.37
Orçamento: 988501 - TABELA CUSTOS LABOR/CT-UFES PADRÃO DER JULHO/2020(LS=157,27; BDI=0%)
Órgão Cliente: DER-ES |  |  | Órgão Gerente: DER-ES |  |  | Data Base: Julho/2020
Planilha: 1 - TABELA CUSTOS LABOR/CT-UFES PADRÃO DER JULHO/2020(LS=157,27; BDI=0%)
Item: 060113 - Alizar de madeira de lei de 1ª (Peroba, Ipê, Angelim Pedra ou equivalente) 7 x 1,5 cm | [6 empty] | Unidade: m
Base: LABOR |  | Código Base: '060113 |  | Fonte: LABOR |  |  | Versão: 2
MÃO DE OBRA | Unid | Código | Coefic. | C. Prod. | Pr. Prod. | Pr. Improd. | Pr. Unit. | Fator Ac. | Subtotal
CARPINTEIRO (OFICIAL - SINDUSCON) (LABOR) | H | '010111 | 0.09 | 1 | 6.94 | 0 | 17.85 | - | 1.607
SERVENTE (AUXILIAR DE OBRAS - SINDUSCON) (LABOR) | H | '010146 | 0.09 | 1 | 5.1 | 0 | 13.12 | - | 1.181
SubTotal: | [8 empty] | 2.79
MATERIAL | Unid | Código | Coefic. | C. Prod. | Pr. Prod. | Pr. Improd. | Pr. Unit. | Fator Ac. | Subtotal
PREGO - PRECO MEDIO DAS BITOLAS (LABOR) | KG | '026560 | 0.006 | 1 | 9.18 | 0 | 9.18 | - | 0.055
ALIZAR / GUARNICAO EM MAD DE LEI 7X1.5CM (LABOR) | M | '030358 | 1.1 | 1 | 10.83 | 0 | 10.83 | - | 11.913
SubTotal: | [8 empty] | 11.97
RESUMO
DISCRIMINAÇÃO |  |  | TAXA(%) | VALORES
Mão-de-Obra(A) |  |  | 157.27 | 2.79
Materiais(B) |  |  |  | 11.97
Equipamentos(C) |  |  |  | 0
Produção da Equipe(D) |  |  |  | 1
Custo Horário Total(A+C) |  |  |  | 2.79
Custo Unitário da Execução[(A/D)+(C/D)] = E |  |  |  | 2.79
Custo Direto Total(B+E) |  |  |  | 14.76
Bonificações e Despesas Indiretas - BDI |  |  | 0 | 0
CUSTO UNITÁRIO (Adotado) |  |  |  | 14.76
Orçamento: 988501 - TABELA CUSTOS LABOR/CT-UFES PADRÃO DER JULHO/2020(LS=157,27; BDI=0%)
Órgão Cliente: DER-ES |  |  | Órgão Gerente: DER-ES |  |  | Data Base: Julho/2020
Planilha: 1 - TABELA CUSTOS LABOR/CT-UFES PADRÃO DER JULHO/2020(LS=157,27; BDI=0%)
Item: 061101 - Targeta fio redondo 3" para travamento de portas, ref. IMAB, STAN, ALIANÇA ou equivalente | [6 empty] | Unidade: und
Base: LABOR |  | Código Base: '061101 |  | Fonte: LABOR |  |  | Versão: 2
MÃO DE OBRA | Unid | Código | Coefic. | C. Prod. | Pr. Prod. | Pr. Improd. | Pr. Unit. | Fator Ac. | Subtotal
CARPINTEIRO (OFICIAL - SINDUSCON) (LABOR) | H | '010111 | 0.2 | 1 | 6.94 | 0 | 17.85 | - | 3.57
SubTotal: | [8 empty] | 3.57
MATERIAL | Unid | Código | Coefic. | C. Prod. | Pr. Prod. | Pr. Improd. | Pr. Unit. | Fator Ac. | Subtotal
TARGETA FIO REDONDO 3" (LABOR) | UN | '031511 | 1 | 1 | 4.15 | 0 | 4.15 | - | 4.15
SubTotal: | [8 empty] | 4.15
RESUMO
DISCRIMINAÇÃO |  |  | TAXA(%) | VALORES
Mão-de-Obra(A) |  |  | 157.27 | 3.57
Materiais(B) |  |  |  | 4.15
Equipamentos(C) |  |  |  | 0
Produção da Equipe(D) |  |  |  | 1
Custo Horário Total(A+C) |  |  |  | 3.57
Custo Unitário da Execução[(A/D)+(C/D)] = E |  |  |  | 3.57
Custo Direto Total(B+E) |  |  |  | 7.72
Bonificações e Despesas Indiretas - BDI |  |  | 0 | 0
CUSTO UNITÁRIO (Adotado) |  |  |  | 7.72
Orçamento: 988501 - TABELA CUSTOS LABOR/CT-UFES PADRÃO DER JULHO/2020(LS=157,27; BDI=0%)
Órgão Cliente: DER-ES |  |  | Órgão Gerente: DER-ES |  |  | Data Base: Julho/2020
Planilha: 1 - TABELA CUSTOS LABOR/CT-UFES PADRÃO DER JULHO/2020(LS=157,27; BDI=0%)
Item: 061102 - Fechadura com maçaneta tipo alavanca e chave tipo yale, ref. IMAB, STAN, ALIANÇA ou equivalente | [6 empty] | Unidade: und
Base: LABOR |  | Código Base: '061102 |  | Fonte: LABOR |  |  | Versão: 2
MÃO DE OBRA | Unid | Código | Coefic. | C. Prod. | Pr. Prod. | Pr. Improd. | Pr. Unit. | Fator Ac. | Subtotal
CARPINTEIRO (OFICIAL - SINDUSCON) (LABOR) | H | '010111 | 2.05 | 1 | 6.94 | 0 | 17.85 | - | 36.593
SubTotal: | [8 empty] | 36.59
MATERIAL | Unid | Código | Coefic. | C. Prod. | Pr. Prod. | Pr. Improd. | Pr. Unit. | Fator Ac. | Subtotal
FECHADURA ALAVANCA E CHAVE YALE (LABOR) | UN | '031517 | 1 | 1 | 48.2 | 0 | 48.2 | - | 48.2
SubTotal: | [8 empty] | 48.2
RESUMO
DISCRIMINAÇÃO |  |  | TAXA(%) | VALORES
Mão-de-Obra(A) |  |  | 157.27 | 36.59
Materiais(B) |  |  |  | 48.2
Equipamentos(C) |  |  |  | 0
Produção da Equipe(D) |  |  |  | 1
Custo Horário Total(A+C) |  |  |  | 36.59
Custo Unitário da Execução[(A/D)+(C/D)] = E |  |  |  | 36.59
Custo Direto Total(B+E) |  |  |  | 84.79
Bonificações e Despesas Indiretas - BDI |  |  | 0 | 0
CUSTO UNITÁRIO (Adotado) |  |  |  | 84.79
Orçamento: 988501 - TABELA CUSTOS LABOR/CT-UFES PADRÃO DER JULHO/2020(LS=157,27; BDI=0%)
Órgão Cliente: DER-ES |  |  | Órgão Gerente: DER-ES |  |  | Data Base: Julho/2020
Planilha: 1 - TABELA CUSTOS LABOR/CT-UFES PADRÃO DER JULHO/2020(LS=157,27; BDI=0%)
Item: 061103 - Fechadura com maçaneta tipo alavanca e chave comum para porta interna, ref. IMAB, STAN, ALIANÇA ou equivalente | [6 empty] | Unidade: und
Base: LABOR |  | Código Base: '061103 |  | Fonte: LABOR |  |  | Versão: 2
MÃO DE OBRA | Unid | Código | Coefic. | C. Prod. | Pr. Prod. | Pr. Improd. | Pr. Unit. | Fator Ac. | Subtotal
CARPINTEIRO (OFICIAL - SINDUSCON) (LABOR) | H | '010111 | 2.05 | 1 | 6.94 | 0 | 17.85 | - | 36.593
SubTotal: | [8 empty] | 36.59
MATERIAL | Unid | Código | Coefic. | C. Prod. | Pr. Prod. | Pr. Improd. | Pr. Unit. | Fator Ac. | Subtotal
FECHADURA COMPLETA PARA PORTA INTERNA (LABOR) | UN | '031507 | 1 | 1 | 119.88 | 0 | 119.88 | - | 119.88
SubTotal: | [8 empty] | 119.88
RESUMO
DISCRIMINAÇÃO |  |  | TAXA(%) | VALORES
Mão-de-Obra(A) |  |  | 157.27 | 36.59
Materiais(B) |  |  |  | 119.88
Equipamentos(C) |  |  |  | 0
Produção da Equipe(D) |  |  |  | 1
Custo Horário Total(A+C) |  |  |  | 36.59
Custo Unitário da Execução[(A/D)+(C/D)] = E |  |  |  | 36.59
Custo Direto Total(B+E) |  |  |  | 156.47
Bonificações e Despesas Indiretas - BDI |  |  | 0 | 0
CUSTO UNITÁRIO (Adotado) |  |  |  | 156.47
Orçamento: 988501 - TABELA CUSTOS LABOR/CT-UFES PADRÃO DER JULHO/2020(LS=157,27; BDI=0%)
Órgão Cliente: DER-ES |  |  | Órgão Gerente: DER-ES |  |  | Data Base: Julho/2020
Planilha: 1 - TABELA CUSTOS LABOR/CT-UFES PADRÃO DER JULHO/2020(LS=157,27; BDI=0%)
Item: 061104 - Targeta tipo livre/ocupado, ref. IMAB, STAN, ALIANÇA ou equivalente | [6 empty] | Unidade: und
Base: LABOR |  | Código Base: '061104 |  | Fonte: LABOR |  |  | Versão: 2
MÃO DE OBRA | Unid | Código | Coefic. | C. Prod. | Pr. Prod. | Pr. Improd. | Pr. Unit. | Fator Ac. | Subtotal
CARPINTEIRO (OFICIAL - SINDUSCON) (LABOR) | H | '010111 | 1.08 | 1 | 6.94 | 0 | 17.85 | - | 19.278
SubTotal: | [8 empty] | 19.28
MATERIAL | Unid | Código | Coefic. | C. Prod. | Pr. Prod. | Pr. Improd. | Pr. Unit. | Fator Ac. | Subtotal
FECHADURA TIPO "LIVRE-OCUPADO" (LABOR) | UN | '031581 | 1 | 1 | 36.22 | 0 | 36.22 | - | 36.22
SubTotal: | [8 empty] | 36.22
RESUMO
DISCRIMINAÇÃO |  |  | TAXA(%) | VALORES
Mão-de-Obra(A) |  |  | 157.27 | 19.28
Materiais(B) |  |  |  | 36.22
Equipamentos(C) |  |  |  | 0
Produção da Equipe(D) |  |  |  | 1
Custo Horário Total(A+C) |  |  |  | 19.28
Custo Unitário da Execução[(A/D)+(C/D)] = E |  |  |  | 19.28
Custo Direto Total(B+E) |  |  |  | 55.5
Bonificações e Despesas Indiretas - BDI |  |  | 0 | 0
CUSTO UNITÁRIO (Adotado) |  |  |  | 55.5
Orçamento: 988501 - TABELA CUSTOS LABOR/CT-UFES PADRÃO DER JULHO/2020(LS=157,27; BDI=0%)
Órgão Cliente: DER-ES |  |  | Órgão Gerente: DER-ES |  |  | Data Base: Julho/2020
Planilha: 1 - TABELA CUSTOS LABOR/CT-UFES PADRÃO DER JULHO/2020(LS=157,27; BDI=0%)
Item: 061106 - Fechadura com maçaneta tipo bola e chave tipo yale, ref. IMAB, STAN, ALIANÇA ou equivalente | [6 empty] | Unidade: und
Base: LABOR |  | Código Base: '061106 |  | Fonte: LABOR |  |  | Versão: 2
MÃO DE OBRA | Unid | Código | Coefic. | C. Prod. | Pr. Prod. | Pr. Improd. | Pr. Unit. | Fator Ac. | Subtotal
CARPINTEIRO (OFICIAL - SINDUSCON) (LABOR) | H | '010111 | 2.05 | 1 | 6.94 | 0 | 17.85 | - | 36.593
SubTotal: | [8 empty] | 36.59
MATERIAL | Unid | Código | Coefic. | C. Prod. | Pr. Prod. | Pr. Improd. | Pr. Unit. | Fator Ac. | Subtotal
FECHADURA COM MAÇANETA TIPO BOLA E CHAVE YALE (LABOR) | UN | '031811 | 1 | 1 | 93.9 | 0 | 93.9 | - | 93.9
SubTotal: | [8 empty] | 93.9
RESUMO
DISCRIMINAÇÃO |  |  | TAXA(%) | VALORES
Mão-de-Obra(A) |  |  | 157.27 | 36.59
Materiais(B) |  |  |  | 93.9
Equipamentos(C) |  |  |  | 0
Produção da Equipe(D) |  |  |  | 1
Custo Horário Total(A+C) |  |  |  | 36.59
Custo Unitário da Execução[(A/D)+(C/D)] = E |  |  |  | 36.59
Custo Direto Total(B+E) |  |  |  | 130.49
Bonificações e Despesas Indiretas - BDI |  |  | 0 | 0
CUSTO UNITÁRIO (Adotado) |  |  |  | 130.49
Orçamento: 988501 - TABELA CUSTOS LABOR/CT-UFES PADRÃO DER JULHO/2020(LS=157,27; BDI=0%)
Órgão Cliente: DER-ES |  |  | Órgão Gerente: DER-ES |  |  | Data Base: Julho/2020
Planilha: 1 - TABELA CUSTOS LABOR/CT-UFES PADRÃO DER JULHO/2020(LS=157,27; BDI=0%)
Item: 061107 - Fechadura de sobrepor, tipo caixão, com chave comum, ref. IMAB, STAN, ALIANÇA ou equivalente | [6 empty] | Unidade: und
Base: LABOR |  | Código Base: '061107 |  | Fonte: LABOR |  |  | Versão: 2
MÃO DE OBRA | Unid | Código | Coefic. | C. Prod. | Pr. Prod. | Pr. Improd. | Pr. Unit. | Fator Ac. | Subtotal
CARPINTEIRO (OFICIAL - SINDUSCON) (LABOR) | H | '010111 | 2.05 | 1 | 6.94 | 0 | 17.85 | - | 36.593
SubTotal: | [8 empty] | 36.59
MATERIAL | Unid | Código | Coefic. | C. Prod. | Pr. Prod. | Pr. Improd. | Pr. Unit. | Fator Ac. | Subtotal
FECHADURA DE SOBREPOR TIPO CAIXAO E CHAVE COMUM (LABOR) | UN | '031812 | 1 | 1 | 66.3 | 0 | 66.3 | - | 66.3
SubTotal: | [8 empty] | 66.3
RESUMO
DISCRIMINAÇÃO |  |  | TAXA(%) | VALORES
Mão-de-Obra(A) |  |  | 157.27 | 36.59
Materiais(B) |  |  |  | 66.3
Equipamentos(C) |  |  |  | 0
Produção da Equipe(D) |  |  |  | 1
Custo Horário Total(A+C) |  |  |  | 36.59
Custo Unitário da Execução[(A/D)+(C/D)] = E |  |  |  | 36.59
Custo Direto Total(B+E) |  |  |  | 102.89
Bonificações e Despesas Indiretas - BDI |  |  | 0 | 0
CUSTO UNITÁRIO (Adotado) |  |  |  | 102.89
Orçamento: 988501 - TABELA CUSTOS LABOR/CT-UFES PADRÃO DER JULHO/2020(LS=157,27; BDI=0%)
Órgão Cliente: DER-ES |  |  | Órgão Gerente: DER-ES |  |  | Data Base: Julho/2020
Planilha: 1 - TABELA CUSTOS LABOR/CT-UFES PADRÃO DER JULHO/2020(LS=157,27; BDI=0%)
Item: 061108 - Fechadura com maçaneta tipo alavanca e chave tipo banheiro, ref. IMAB, STAN, ALIANÇA ou equivalente | [6 empty] | Unidade: und
Base: LABOR |  | Código Base: '061108 |  | Fonte: LABOR |  |  | Versão: 2
MÃO DE OBRA | Unid | Código | Coefic. | C. Prod. | Pr. Prod. | Pr. Improd. | Pr. Unit. | Fator Ac. | Subtotal
CARPINTEIRO (OFICIAL - SINDUSCON) (LABOR) | H | '010111 | 2.05 | 1 | 6.94 | 0 | 17.85 | - | 36.593
SubTotal: | [8 empty] | 36.59
MATERIAL | Unid | Código | Coefic. | C. Prod. | Pr. Prod. | Pr. Improd. | Pr. Unit. | Fator Ac. | Subtotal
FECH COM MAÇANETA TIPO ALAVANCA E CHAVE TIPO COMUM (LABOR) | UN | '031813 | 1 | 1 | 44.27 | 0 | 44.27 | - | 44.27
SubTotal: | [8 empty] | 44.27
RESUMO
DISCRIMINAÇÃO |  |  | TAXA(%) | VALORES
Mão-de-Obra(A) |  |  | 157.27 | 36.59
Materiais(B) |  |  |  | 44.27
Equipamentos(C) |  |  |  | 0
Produção da Equipe(D) |  |  |  | 1
Custo Horário Total(A+C) |  |  |  | 36.59
Custo Unitário da Execução[(A/D)+(C/D)] = E |  |  |  | 36.59
Custo Direto Total(B+E) |  |  |  | 80.86
Bonificações e Despesas Indiretas - BDI |  |  | 0 | 0
CUSTO UNITÁRIO (Adotado) |  |  |  | 80.86
Orçamento: 988501 - TABELA CUSTOS LABOR/CT-UFES PADRÃO DER JULHO/2020(LS=157,27; BDI=0%)
Órgão Cliente: DER-ES |  |  | Órgão Gerente: DER-ES |  |  | Data Base: Julho/2020
Planilha: 1 - TABELA CUSTOS LABOR/CT-UFES PADRÃO DER JULHO/2020(LS=157,27; BDI=0%)
Item: 061112 - Dobradiça de latão cromado de 3 x 2 1/2", incl. parafusos, ref. IMAB, STAN, ALIANÇA ou equivalente | [6 empty] | Unidade: und
Base: LABOR |  | Código Base: '061112 |  | Fonte: LABOR |  |  | Versão: 3
MÃO DE OBRA | Unid | Código | Coefic. | C. Prod. | Pr. Prod. | Pr. Improd. | Pr. Unit. | Fator Ac. | Subtotal
AJUDANTE (AJUDANTE PRATICO - SINDUSCON) (LABOR) | H | '010101 | 0.3 | 1 | 5.86 | 0 | 15.08 | - | 4.524
CARPINTEIRO (OFICIAL - SINDUSCON) (LABOR) | H | '010111 | 0.3 | 1 | 6.94 | 0 | 17.85 | - | 5.355
SubTotal: | [8 empty] | 9.88
MATERIAL | Unid | Código | Coefic. | C. Prod. | Pr. Prod. | Pr. Improd. | Pr. Unit. | Fator Ac. | Subtotal
DOBRADICA EM LATAO CROMADO 3 X 2.1/2" C/ PARAFUSO (LABOR) | UN | '031601 | 1 | 1 | 26.32 | 0 | 26.32 | - | 26.32
SubTotal: | [8 empty] | 26.32
RESUMO
DISCRIMINAÇÃO |  |  | TAXA(%) | VALORES
Mão-de-Obra(A) |  |  | 157.27 | 9.88
Materiais(B) |  |  |  | 26.32
Equipamentos(C) |  |  |  | 0
Produção da Equipe(D) |  |  |  | 1
Custo Horário Total(A+C) |  |  |  | 9.88
Custo Unitário da Execução[(A/D)+(C/D)] = E |  |  |  | 9.88
Custo Direto Total(B+E) |  |  |  | 36.2
Bonificações e Despesas Indiretas - BDI |  |  | 0 | 0
CUSTO UNITÁRIO (Adotado) |  |  |  | 36.2
Orçamento: 988501 - TABELA CUSTOS LABOR/CT-UFES PADRÃO DER JULHO/2020(LS=157,27; BDI=0%)
Órgão Cliente: DER-ES |  |  | Órgão Gerente: DER-ES |  |  | Data Base: Julho/2020
Planilha: 1 - TABELA CUSTOS LABOR/CT-UFES PADRÃO DER JULHO/2020(LS=157,27; BDI=0%)
Item: 061301 - Porta em madeira de lei tipo angelim pedra ou equiv.c/enchimento em madeira 1a.qualidade esp. 30mm p/ pintura, inclusive alizares, dobradiças e fechadura externa em latão cromado LaFonte ou equiv., exclusive marco, nas dim.:0.60 x 2.10 m | [6 empty] | Unidade: und
Base: LABOR |  | Código Base: '061301 |  | Fonte: LABOR |  |  | Versão: 2
MÃO DE OBRA | Unid | Código | Coefic. | C. Prod. | Pr. Prod. | Pr. Improd. | Pr. Unit. | Fator Ac. | Subtotal
AJUDANTE (AJUDANTE PRATICO - SINDUSCON) (LABOR) | H | '010101 | 3.75 | 1 | 5.86 | 0 | 15.08 | - | 56.55
CARPINTEIRO (OFICIAL - SINDUSCON) (LABOR) | H | '010111 | 3.75 | 1 | 6.94 | 0 | 17.85 | - | 66.938
SubTotal: | [8 empty] | 123.49
MATERIAL | Unid | Código | Coefic. | C. Prod. | Pr. Prod. | Pr. Improd. | Pr. Unit. | Fator Ac. | Subtotal
PREGO - PRECO MEDIO DAS BITOLAS (LABOR) | KG | '026560 | 0.2 | 1 | 9.18 | 0 | 9.18 | - | 1.836
PORTA MADEIRA DE LEI LISA MEDIA SARRAFEADA ESP 30 MM 0.6X2.1M P/ PINTURA (LABOR) | UN | '030210 | 1 | 1 | 147.87 | 0 | 147.87 | - | 147.87
ALIZAR / GUARNICAO EM MAD DE LEI 5X2.5CM (LABOR) | M | '030496 | 10.56 | 1 | 13.28 | 0 | 13.28 | - | 140.237
FECHADURA COMPLETA PORTA EXTERNA (LABOR) | UN | '031508 | 1 | 1 | 143.82 | 0 | 143.82 | - | 143.82
DOBRADICA EM LATAO CROMADO 3 X 2.1/2" C/ PARAFUSO (LABOR) | UN | '031601 | 3 | 1 | 26.32 | 0 | 26.32 | - | 78.96
SubTotal: | [8 empty] | 512.72
RESUMO
DISCRIMINAÇÃO |  |  | TAXA(%) | VALORES
Mão-de-Obra(A) |  |  | 157.27 | 123.49
Materiais(B) |  |  |  | 512.72
Equipamentos(C) |  |  |  | 0
Produção da Equipe(D) |  |  |  | 1
Custo Horário Total(A+C) |  |  |  | 123.49
Custo Unitário da Execução[(A/D)+(C/D)] = E |  |  |  | 123.49
Custo Direto Total(B+E) |  |  |  | 636.21
Bonificações e Despesas Indiretas - BDI |  |  | 0 | 0
CUSTO UNITÁRIO (Adotado) |  |  |  | 636.21
Orçamento: 988501 - TABELA CUSTOS LABOR/CT-UFES PADRÃO DER JULHO/2020(LS=157,27; BDI=0%)
Órgão Cliente: DER-ES |  |  | Órgão Gerente: DER-ES |  |  | Data Base: Julho/2020
Planilha: 1 - TABELA CUSTOS LABOR/CT-UFES PADRÃO DER JULHO/2020(LS=157,27; BDI=0%)
Item: 061302 - Porta em madeira de lei tipo angelim pedra ou equiv.c/enchimento em madeira 1a.qualidade esp. 30mm p/ pintura, inclusive alizares, dobradiças e fechadura externa em latão cromado LaFonte ou equiv., exclusive marco, nas dim.: 0.70 x 2.10 m | [6 empty] | Unidade: und
Base: LABOR |  | Código Base: '061302 |  | Fonte: LABOR |  |  | Versão: 2
MÃO DE OBRA | Unid | Código | Coefic. | C. Prod. | Pr. Prod. | Pr. Improd. | Pr. Unit. | Fator Ac. | Subtotal
AJUDANTE (AJUDANTE PRATICO - SINDUSCON) (LABOR) | H | '010101 | 3.75 | 1 | 5.86 | 0 | 15.08 | - | 56.55
CARPINTEIRO (OFICIAL - SINDUSCON) (LABOR) | H | '010111 | 3.75 | 1 | 6.94 | 0 | 17.85 | - | 66.938
SubTotal: | [8 empty] | 123.49
MATERIAL | Unid | Código | Coefic. | C. Prod. | Pr. Prod. | Pr. Improd. | Pr. Unit. | Fator Ac. | Subtotal
PREGO - PRECO MEDIO DAS BITOLAS (LABOR) | KG | '026560 | 0.2 | 1 | 9.18 | 0 | 9.18 | - | 1.836
PORTA MADEIRA DE LEI LISA MEDIA SARRAFEADA ESP 30 MM 0.7X2.1M P/ PINTURA (LABOR) | UN | '030211 | 1 | 1 | 151.2 | 0 | 151.2 | - | 151.2
ALIZAR / GUARNICAO EM MAD DE LEI 5X2.5CM (LABOR) | M | '030496 | 10.78 | 1 | 13.28 | 0 | 13.28 | - | 143.158
FECHADURA COMPLETA PORTA EXTERNA (LABOR) | UN | '031508 | 1 | 1 | 143.82 | 0 | 143.82 | - | 143.82
DOBRADICA EM LATAO CROMADO 3 X 2.1/2" C/ PARAFUSO (LABOR) | UN | '031601 | 3 | 1 | 26.32 | 0 | 26.32 | - | 78.96
SubTotal: | [8 empty] | 518.97
RESUMO
DISCRIMINAÇÃO |  |  | TAXA(%) | VALORES
Mão-de-Obra(A) |  |  | 157.27 | 123.49
Materiais(B) |  |  |  | 518.97
Equipamentos(C) |  |  |  | 0
Produção da Equipe(D) |  |  |  | 1
Custo Horário Total(A+C) |  |  |  | 123.49
Custo Unitário da Execução[(A/D)+(C/D)] = E |  |  |  | 123.49
Custo Direto Total(B+E) |  |  |  | 642.46
Bonificações e Despesas Indiretas - BDI |  |  | 0 | 0
CUSTO UNITÁRIO (Adotado) |  |  |  | 642.46
Orçamento: 988501 - TABELA CUSTOS LABOR/CT-UFES PADRÃO DER JULHO/2020(LS=157,27; BDI=0%)
Órgão Cliente: DER-ES |  |  | Órgão Gerente: DER-ES |  |  | Data Base: Julho/2020
Planilha: 1 - TABELA CUSTOS LABOR/CT-UFES PADRÃO DER JULHO/2020(LS=157,27; BDI=0%)
Item: 061303 - Porta em madeira de lei tipo angelim pedra ou equiv.c/enchimento em madeira 1a.qualidade esp. 30mm p/ pintura, inclusive alizares, dobradiças e fechadura externa em latão cromado LaFonte ou equiv., exclusive marco, nas dim.: 0.80 x 2.10 m | [6 empty] | Unidade: und
Base: LABOR |  | Código Base: '061303 |  | Fonte: LABOR |  |  | Versão: 2
MÃO DE OBRA | Unid | Código | Coefic. | C. Prod. | Pr. Prod. | Pr. Improd. | Pr. Unit. | Fator Ac. | Subtotal
AJUDANTE (AJUDANTE PRATICO - SINDUSCON) (LABOR) | H | '010101 | 3.75 | 1 | 5.86 | 0 | 15.08 | - | 56.55
CARPINTEIRO (OFICIAL - SINDUSCON) (LABOR) | H | '010111 | 3.75 | 1 | 6.94 | 0 | 17.85 | - | 66.938
SubTotal: | [8 empty] | 123.49
MATERIAL | Unid | Código | Coefic. | C. Prod. | Pr. Prod. | Pr. Improd. | Pr. Unit. | Fator Ac. | Subtotal
PREGO - PRECO MEDIO DAS BITOLAS (LABOR) | KG | '026560 | 0.2 | 1 | 9.18 | 0 | 9.18 | - | 1.836
PORTA MADEIRA DE LEI LISA MEDIA SARRAFEADA ESP 30 MM 0.8X2.1M P/ PINTURA (LABOR) | UN | '030212 | 1 | 1 | 151.2 | 0 | 151.2 | - | 151.2
ALIZAR / GUARNICAO EM MAD DE LEI 5X2.5CM (LABOR) | M | '030496 | 11 | 1 | 13.28 | 0 | 13.28 | - | 146.08
FECHADURA COMPLETA PORTA EXTERNA (LABOR) | UN | '031508 | 1 | 1 | 143.82 | 0 | 143.82 | - | 143.82
DOBRADICA EM LATAO CROMADO 3 X 2.1/2" C/ PARAFUSO (LABOR) | UN | '031601 | 3 | 1 | 26.32 | 0 | 26.32 | - | 78.96
SubTotal: | [8 empty] | 521.9
RESUMO
DISCRIMINAÇÃO |  |  | TAXA(%) | VALORES
Mão-de-Obra(A) |  |  | 157.27 | 123.49
Materiais(B) |  |  |  | 521.9
Equipamentos(C) |  |  |  | 0
Produção da Equipe(D) |  |  |  | 1
Custo Horário Total(A+C) |  |  |  | 123.49
Custo Unitário da Execução[(A/D)+(C/D)] = E |  |  |  | 123.49
Custo Direto Total(B+E) |  |  |  | 645.39
Bonificações e Despesas Indiretas - BDI |  |  | 0 | 0
CUSTO UNITÁRIO (Adotado) |  |  |  | 645.39
Orçamento: 988501 - TABELA CUSTOS LABOR/CT-UFES PADRÃO DER JULHO/2020(LS=157,27; BDI=0%)
Órgão Cliente: DER-ES |  |  | Órgão Gerente: DER-ES |  |  | Data Base: Julho/2020
Planilha: 1 - TABELA CUSTOS LABOR/CT-UFES PADRÃO DER JULHO/2020(LS=157,27; BDI=0%)
Item: 061304 - Porta em madeira de lei tipo angelim pedra ou equiv.c/enchimento em madeira 1a.qualidade esp. 30mm p/ pintura, inclusive alizares, dobradiças e fechadura externa em latão cromado LaFonte ou equiv., exclusive marco, nas dim.: 0.90 x 2.10 m | [6 empty] | Unidade: und
Base: LABOR |  | Código Base: '061304 |  | Fonte: LABOR |  |  | Versão: 2
MÃO DE OBRA | Unid | Código | Coefic. | C. Prod. | Pr. Prod. | Pr. Improd. | Pr. Unit. | Fator Ac. | Subtotal
AJUDANTE (AJUDANTE PRATICO - SINDUSCON) (LABOR) | H | '010101 | 3.75 | 1 | 5.86 | 0 | 15.08 | - | 56.55
CARPINTEIRO (OFICIAL - SINDUSCON) (LABOR) | H | '010111 | 3.75 | 1 | 6.94 | 0 | 17.85 | - | 66.938
SubTotal: | [8 empty] | 123.49
MATERIAL | Unid | Código | Coefic. | C. Prod. | Pr. Prod. | Pr. Improd. | Pr. Unit. | Fator Ac. | Subtotal
PREGO - PRECO MEDIO DAS BITOLAS (LABOR) | KG | '026560 | 0.2 | 1 | 9.18 | 0 | 9.18 | - | 1.836
PORTA MADEIRA DE LEI LISA MEDIA SARRAFEADA ESP 30 MM 0.9X2.1M P/ PINTURA (LABOR) | UN | '030213 | 1 | 1 | 191.33 | 0 | 191.33 | - | 191.33
ALIZAR / GUARNICAO EM MAD DE LEI 5X2.5CM (LABOR) | M | '030496 | 11 | 1 | 13.28 | 0 | 13.28 | - | 146.08
FECHADURA COMPLETA PORTA EXTERNA (LABOR) | UN | '031508 | 1 | 1 | 143.82 | 0 | 143.82 | - | 143.82
DOBRADICA EM LATAO CROMADO 3 X 2.1/2" C/ PARAFUSO (LABOR) | UN | '031601 | 3 | 1 | 26.32 | 0 | 26.32 | - | 78.96
SubTotal: | [8 empty] | 562.03
RESUMO
DISCRIMINAÇÃO |  |  | TAXA(%) | VALORES
Mão-de-Obra(A) |  |  | 157.27 | 123.49
Materiais(B) |  |  |  | 562.03
Equipamentos(C) |  |  |  | 0
Produção da Equipe(D) |  |  |  | 1
Custo Horário Total(A+C) |  |  |  | 123.49
Custo Unitário da Execução[(A/D)+(C/D)] = E |  |  |  | 123.49
Custo Direto Total(B+E) |  |  |  | 685.52
Bonificações e Despesas Indiretas - BDI |  |  | 0 | 0
CUSTO UNITÁRIO (Adotado) |  |  |  | 685.52
Orçamento: 988501 - TABELA CUSTOS LABOR/CT-UFES PADRÃO DER JULHO/2020(LS=157,27; BDI=0%)
Órgão Cliente: DER-ES |  |  | Órgão Gerente: DER-ES |  |  | Data Base: Julho/2020
Planilha: 1 - TABELA CUSTOS LABOR/CT-UFES PADRÃO DER JULHO/2020(LS=157,27; BDI=0%)
Item: 061401 - Porta em madeira de lei tipo angelim pedra ou equiv.c/enchimento em madeira 1a.qualidade esp. 30mm p/ pintura, incl. fechadura tipo "livre/ocupado" em latão cromado Lafonte ou equiv. e ferragens p/ fixação em granito, excl. marco, nas dimensões: 0.60 x 1.80 m | [6 empty] | Unidade: und
Base: LABOR |  | Código Base: '061401 |  | Fonte: LABOR |  |  | Versão: 3
MÃO DE OBRA | Unid | Código | Coefic. | C. Prod. | Pr. Prod. | Pr. Improd. | Pr. Unit. | Fator Ac. | Subtotal
AJUDANTE (AJUDANTE PRATICO - SINDUSCON) (LABOR) | H | '010101 | 3.75 | 1 | 5.86 | 0 | 15.08 | - | 56.55
CARPINTEIRO (OFICIAL - SINDUSCON) (LABOR) | H | '010111 | 3.75 | 1 | 6.94 | 0 | 17.85 | - | 66.938
SubTotal: | [8 empty] | 123.49
MATERIAL | Unid | Código | Coefic. | C. Prod. | Pr. Prod. | Pr. Improd. | Pr. Unit. | Fator Ac. | Subtotal
PARAFUSO FERRO CROMADO, ROSCA COM DUAS CABEÇAS P/ DIVISÓRIA (LABOR) | UN | '026669 | 6 | 1 | 5.05 | 0 | 5.05 | - | 30.3
DOBRADICA FERRO CROMADO P/PORTA DE DIVISORIA DE MARMORE OU GRANITO ESP 3CM (LABOR) | UN | '026670 | 2 | 1 | 72.96 | 0 | 72.96 | - | 145.92
BATENTE FERRO CROMADO P/PORTA DE DIVISORIA DE MARMORE OU GRANITO ESP 3CM (LABOR) | UN | '026671 | 1 | 1 | 38.56 | 0 | 38.56 | - | 38.56
PORTA EM MADEIRA DE LEI LISA MEDIA SARRAFEADA P/ PINTURA 0.60 X 1.80M (LABOR) | UN | '030217 | 1 | 1 | 179.6 | 0 | 179.6 | - | 179.6
FECHADURA TIPO "LIVRE-OCUPADO" (LABOR) | UN | '031581 | 1 | 1 | 36.22 | 0 | 36.22 | - | 36.22
SubTotal: | [8 empty] | 430.6
RESUMO
DISCRIMINAÇÃO |  |  | TAXA(%) | VALORES
Mão-de-Obra(A) |  |  | 157.27 | 123.49
Materiais(B) |  |  |  | 430.6
Equipamentos(C) |  |  |  | 0
Produção da Equipe(D) |  |  |  | 1
Custo Horário Total(A+C) |  |  |  | 123.49
Custo Unitário da Execução[(A/D)+(C/D)] = E |  |  |  | 123.49
Custo Direto Total(B+E) |  |  |  | 554.09
Bonificações e Despesas Indiretas - BDI |  |  | 0 | 0
CUSTO UNITÁRIO (Adotado) |  |  |  | 554.09
Orçamento: 988501 - TABELA CUSTOS LABOR/CT-UFES PADRÃO DER JULHO/2020(LS=157,27; BDI=0%)
Órgão Cliente: DER-ES |  |  | Órgão Gerente: DER-ES |  |  | Data Base: Julho/2020
Planilha: 1 - TABELA CUSTOS LABOR/CT-UFES PADRÃO DER JULHO/2020(LS=157,27; BDI=0%)
Item: 061402 - Porta em madeira de lei tipo angelim pedra ou equiv.c/enchimento em madeira 1a.qualidade esp. 30mm p/ pintura, incl. fechadura tipo "livre/ocupado" em latão cromado Lafonte ou equiv. e ferragens p/ fixação em granito, excl. marco, nas dimensões: 0.80 x 1.80 m | [6 empty] | Unidade: und
Base: LABOR |  | Código Base: '061402 |  | Fonte: LABOR |  |  | Versão: 3
MÃO DE OBRA | Unid | Código | Coefic. | C. Prod. | Pr. Prod. | Pr. Improd. | Pr. Unit. | Fator Ac. | Subtotal
AJUDANTE (AJUDANTE PRATICO - SINDUSCON) (LABOR) | H | '010101 | 3.75 | 1 | 5.86 | 0 | 15.08 | - | 56.55
CARPINTEIRO (OFICIAL - SINDUSCON) (LABOR) | H | '010111 | 3.75 | 1 | 6.94 | 0 | 17.85 | - | 66.938
SubTotal: | [8 empty] | 123.49
MATERIAL | Unid | Código | Coefic. | C. Prod. | Pr. Prod. | Pr. Improd. | Pr. Unit. | Fator Ac. | Subtotal
PARAFUSO FERRO CROMADO, ROSCA COM DUAS CABEÇAS P/ DIVISÓRIA (LABOR) | UN | '026669 | 6 | 1 | 5.05 | 0 | 5.05 | - | 30.3
DOBRADICA FERRO CROMADO P/PORTA DE DIVISORIA DE MARMORE OU GRANITO ESP 3CM (LABOR) | UN | '026670 | 2 | 1 | 72.96 | 0 | 72.96 | - | 145.92
BATENTE FERRO CROMADO P/PORTA DE DIVISORIA DE MARMORE OU GRANITO ESP 3CM (LABOR) | UN | '026671 | 1 | 1 | 38.56 | 0 | 38.56 | - | 38.56
PORTA MADEIRA DE LEI LISA MEDIA SARRAFEADA ESP.30MM 0.80 X 1.80M P/ PINTURA (LABOR) | UN | '030152 | 1 | 1 | 187.25 | 0 | 187.25 | - | 187.25
FECHADURA TIPO "LIVRE-OCUPADO" (LABOR) | UN | '031581 | 1 | 1 | 36.22 | 0 | 36.22 | - | 36.22
SubTotal: | [8 empty] | 438.25
RESUMO
DISCRIMINAÇÃO |  |  | TAXA(%) | VALORES
Mão-de-Obra(A) |  |  | 157.27 | 123.49
Materiais(B) |  |  |  | 438.25
Equipamentos(C) |  |  |  | 0
Produção da Equipe(D) |  |  |  | 1
Custo Horário Total(A+C) |  |  |  | 123.49
Custo Unitário da Execução[(A/D)+(C/D)] = E |  |  |  | 123.49
Custo Direto Total(B+E) |  |  |  | 561.74
Bonificações e Despesas Indiretas - BDI |  |  | 0 | 0
CUSTO UNITÁRIO (Adotado) |  |  |  | 561.74
Orçamento: 988501 - TABELA CUSTOS LABOR/CT-UFES PADRÃO DER JULHO/2020(LS=157,27; BDI=0%)
Órgão Cliente: DER-ES |  |  | Órgão Gerente: DER-ES |  |  | Data Base: Julho/2020
Planilha: 1 - TABELA CUSTOS LABOR/CT-UFES PADRÃO DER JULHO/2020(LS=157,27; BDI=0%)
Item: 061403 - Porta em madeira de lei tipo angelim pedra ou equiv.c/enchimento em madeira 1a.qualidade esp. 30mm p/ pintura, incl. fechadura tipo "livre/ocupado" em latão cromado Lafonte ou equiv. e ferragens p/ fixação em granito, excl. marco, nas dimensões: 0.60 x 1.60 m | [6 empty] | Unidade: und
Base: LABOR |  | Código Base: '061403 |  | Fonte: LABOR |  |  | Versão: 3
MÃO DE OBRA | Unid | Código | Coefic. | C. Prod. | Pr. Prod. | Pr. Improd. | Pr. Unit. | Fator Ac. | Subtotal
AJUDANTE (AJUDANTE PRATICO - SINDUSCON) (LABOR) | H | '010101 | 3.75 | 1 | 5.86 | 0 | 15.08 | - | 56.55
CARPINTEIRO (OFICIAL - SINDUSCON) (LABOR) | H | '010111 | 3.75 | 1 | 6.94 | 0 | 17.85 | - | 66.938
SubTotal: | [8 empty] | 123.49
MATERIAL | Unid | Código | Coefic. | C. Prod. | Pr. Prod. | Pr. Improd. | Pr. Unit. | Fator Ac. | Subtotal
PARAFUSO FERRO CROMADO, ROSCA COM DUAS CABEÇAS P/ DIVISÓRIA (LABOR) | UN | '026669 | 6 | 1 | 5.05 | 0 | 5.05 | - | 30.3
DOBRADICA FERRO CROMADO P/PORTA DE DIVISORIA DE MARMORE OU GRANITO ESP 3CM (LABOR) | UN | '026670 | 2 | 1 | 72.96 | 0 | 72.96 | - | 145.92
BATENTE FERRO CROMADO P/PORTA DE DIVISORIA DE MARMORE OU GRANITO ESP 3CM (LABOR) | UN | '026671 | 1 | 1 | 38.56 | 0 | 38.56 | - | 38.56
PORTA MADEIRA DE LEI LISA MEDIA SARRAFEADA ESP 30MM P/ PINTURA 0.60 X 1.60M (LABOR) | UN | '030460 | 1 | 1 | 179.6 | 0 | 179.6 | - | 179.6
FECHADURA TIPO "LIVRE-OCUPADO" (LABOR) | UN | '031581 | 1 | 1 | 36.22 | 0 | 36.22 | - | 36.22
SubTotal: | [8 empty] | 430.6
RESUMO
DISCRIMINAÇÃO |  |  | TAXA(%) | VALORES
Mão-de-Obra(A) |  |  | 157.27 | 123.49
Materiais(B) |  |  |  | 430.6
Equipamentos(C) |  |  |  | 0
Produção da Equipe(D) |  |  |  | 1
Custo Horário Total(A+C) |  |  |  | 123.49
Custo Unitário da Execução[(A/D)+(C/D)] = E |  |  |  | 123.49
Custo Direto Total(B+E) |  |  |  | 554.09
Bonificações e Despesas Indiretas - BDI |  |  | 0 | 0
CUSTO UNITÁRIO (Adotado) |  |  |  | 554.09
Orçamento: 988501 - TABELA CUSTOS LABOR/CT-UFES PADRÃO DER JULHO/2020(LS=157,27; BDI=0%)
Órgão Cliente: DER-ES |  |  | Órgão Gerente: DER-ES |  |  | Data Base: Julho/2020
Planilha: 1 - TABELA CUSTOS LABOR/CT-UFES PADRÃO DER JULHO/2020(LS=157,27; BDI=0%)
Item: 061404 - Porta em madeira de lei tipo angelim pedra ou equiv.c/enchimento em madeira 1a.qualidade esp. 30mm p/ pintura, incl. fechadura tipo "livre/ocupado" em latão cromado Lafonte ou equiv. e ferragens p/ fixação em granito, excl. marco, nas dimensões: 0.80 x 1.60 m | [6 empty] | Unidade: und
Base: LABOR |  | Código Base: '061404 |  | Fonte: LABOR |  |  | Versão: 3
MÃO DE OBRA | Unid | Código | Coefic. | C. Prod. | Pr. Prod. | Pr. Improd. | Pr. Unit. | Fator Ac. | Subtotal
AJUDANTE (AJUDANTE PRATICO - SINDUSCON) (LABOR) | H | '010101 | 3.75 | 1 | 5.86 | 0 | 15.08 | - | 56.55
CARPINTEIRO (OFICIAL - SINDUSCON) (LABOR) | H | '010111 | 3.75 | 1 | 6.94 | 0 | 17.85 | - | 66.938
SubTotal: | [8 empty] | 123.49
MATERIAL | Unid | Código | Coefic. | C. Prod. | Pr. Prod. | Pr. Improd. | Pr. Unit. | Fator Ac. | Subtotal
PARAFUSO FERRO CROMADO, ROSCA COM DUAS CABEÇAS P/ DIVISÓRIA (LABOR) | UN | '026669 | 6 | 1 | 5.05 | 0 | 5.05 | - | 30.3
DOBRADICA FERRO CROMADO P/PORTA DE DIVISORIA DE MARMORE OU GRANITO ESP 3CM (LABOR) | UN | '026670 | 2 | 1 | 72.96 | 0 | 72.96 | - | 145.92
BATENTE FERRO CROMADO P/PORTA DE DIVISORIA DE MARMORE OU GRANITO ESP 3CM (LABOR) | UN | '026671 | 1 | 1 | 38.56 | 0 | 38.56 | - | 38.56
PORTA MADEIRA DE LEI LISA MEDIA SARRAFEADA ESP 30MM P/ PINTURA 0.80 X 1.60 M (LABOR) | UN | '030233 | 1 | 1 | 177.25 | 0 | 177.25 | - | 177.25
FECHADURA TIPO "LIVRE-OCUPADO" (LABOR) | UN | '031581 | 1 | 1 | 36.22 | 0 | 36.22 | - | 36.22
SubTotal: | [8 empty] | 428.25
RESUMO
DISCRIMINAÇÃO |  |  | TAXA(%) | VALORES
Mão-de-Obra(A) |  |  | 157.27 | 123.49
Materiais(B) |  |  |  | 428.25
Equipamentos(C) |  |  |  | 0
Produção da Equipe(D) |  |  |  | 1
Custo Horário Total(A+C) |  |  |  | 123.49
Custo Unitário da Execução[(A/D)+(C/D)] = E |  |  |  | 123.49
Custo Direto Total(B+E) |  |  |  | 551.74
Bonificações e Despesas Indiretas - BDI |  |  | 0 | 0
CUSTO UNITÁRIO (Adotado) |  |  |  | 551.74
Orçamento: 988501 - TABELA CUSTOS LABOR/CT-UFES PADRÃO DER JULHO/2020(LS=157,27; BDI=0%)
Órgão Cliente: DER-ES |  |  | Órgão Gerente: DER-ES |  |  | Data Base: Julho/2020
Planilha: 1 - TABELA CUSTOS LABOR/CT-UFES PADRÃO DER JULHO/2020(LS=157,27; BDI=0%)
Item: 061701 - Porta em veneziana, em madeira de lei, esp. 30mm, incl. dobradiças, excl. alizar, marco e fechadura, nas dimensões: 0.60 x 2.10 m | [6 empty] | Unidade: und
Base: LABOR |  | Código Base: '061701 |  | Fonte: LABOR |  |  | Versão: 2
MÃO DE OBRA | Unid | Código | Coefic. | C. Prod. | Pr. Prod. | Pr. Improd. | Pr. Unit. | Fator Ac. | Subtotal
AJUDANTE (AJUDANTE PRATICO - SINDUSCON) (LABOR) | H | '010101 | 3 | 1 | 5.86 | 0 | 15.08 | - | 45.24
CARPINTEIRO (OFICIAL - SINDUSCON) (LABOR) | H | '010111 | 0.95 | 1 | 6.94 | 0 | 17.85 | - | 16.958
SubTotal: | [8 empty] | 62.2
MATERIAL | Unid | Código | Coefic. | C. Prod. | Pr. Prod. | Pr. Improd. | Pr. Unit. | Fator Ac. | Subtotal
PREGO - PRECO MEDIO DAS BITOLAS (LABOR) | KG | '026560 | 0.15 | 1 | 9.18 | 0 | 9.18 | - | 1.377
PORTA DE VENEZIANA EM MADEIRA DE LEI, 0.60 X 2.10M (LABOR) | UN | '030261 | 1 | 1 | 452.95 | 0 | 452.95 | - | 452.95
DOBRADICA EM LATAO CROMADO 3 X 2.1/2" C/ PARAFUSO (LABOR) | UN | '031601 | 3 | 1 | 26.32 | 0 | 26.32 | - | 78.96
SubTotal: | [8 empty] | 533.29
RESUMO
DISCRIMINAÇÃO |  |  | TAXA(%) | VALORES
Mão-de-Obra(A) |  |  | 157.27 | 62.2
Materiais(B) |  |  |  | 533.29
Equipamentos(C) |  |  |  | 0
Produção da Equipe(D) |  |  |  | 1
Custo Horário Total(A+C) |  |  |  | 62.2
Custo Unitário da Execução[(A/D)+(C/D)] = E |  |  |  | 62.2
Custo Direto Total(B+E) |  |  |  | 595.49
Bonificações e Despesas Indiretas - BDI |  |  | 0 | 0
CUSTO UNITÁRIO (Adotado) |  |  |  | 595.49
Orçamento: 988501 - TABELA CUSTOS LABOR/CT-UFES PADRÃO DER JULHO/2020(LS=157,27; BDI=0%)
Órgão Cliente: DER-ES |  |  | Órgão Gerente: DER-ES |  |  | Data Base: Julho/2020
Planilha: 1 - TABELA CUSTOS LABOR/CT-UFES PADRÃO DER JULHO/2020(LS=157,27; BDI=0%)
Item: 061702 - Porta em veneziana, em madeira de lei, esp. 30mm, incl. dobradiças, excl. alizar, marco e fechadura, nas dimensões: 0.70 x 2.10 m | [6 empty] | Unidade: und
Base: LABOR |  | Código Base: '061702 |  | Fonte: LABOR |  |  | Versão: 2
MÃO DE OBRA | Unid | Código | Coefic. | C. Prod. | Pr. Prod. | Pr. Improd. | Pr. Unit. | Fator Ac. | Subtotal
AJUDANTE (AJUDANTE PRATICO - SINDUSCON) (LABOR) | H | '010101 | 3 | 1 | 5.86 | 0 | 15.08 | - | 45.24
CARPINTEIRO (OFICIAL - SINDUSCON) (LABOR) | H | '010111 | 0.95 | 1 | 6.94 | 0 | 17.85 | - | 16.958
SubTotal: | [8 empty] | 62.2
MATERIAL | Unid | Código | Coefic. | C. Prod. | Pr. Prod. | Pr. Improd. | Pr. Unit. | Fator Ac. | Subtotal
PREGO - PRECO MEDIO DAS BITOLAS (LABOR) | KG | '026560 | 0.15 | 1 | 9.18 | 0 | 9.18 | - | 1.377
PORTA DE VENEZIANA EM MADEIRA DE LEI, 0.7 X 2.10M (LABOR) | UN | '030257 | 1 | 1 | 501.15 | 0 | 501.15 | - | 501.15
DOBRADICA EM LATAO CROMADO 3 X 2.1/2" C/ PARAFUSO (LABOR) | UN | '031601 | 3 | 1 | 26.32 | 0 | 26.32 | - | 78.96
SubTotal: | [8 empty] | 581.49
RESUMO
DISCRIMINAÇÃO |  |  | TAXA(%) | VALORES
Mão-de-Obra(A) |  |  | 157.27 | 62.2
Materiais(B) |  |  |  | 581.49
Equipamentos(C) |  |  |  | 0
Produção da Equipe(D) |  |  |  | 1
Custo Horário Total(A+C) |  |  |  | 62.2
Custo Unitário da Execução[(A/D)+(C/D)] = E |  |  |  | 62.2
Custo Direto Total(B+E) |  |  |  | 643.69
Bonificações e Despesas Indiretas - BDI |  |  | 0 | 0
CUSTO UNITÁRIO (Adotado) |  |  |  | 643.69
Orçamento: 988501 - TABELA CUSTOS LABOR/CT-UFES PADRÃO DER JULHO/2020(LS=157,27; BDI=0%)
Órgão Cliente: DER-ES |  |  | Órgão Gerente: DER-ES |  |  | Data Base: Julho/2020
Planilha: 1 - TABELA CUSTOS LABOR/CT-UFES PADRÃO DER JULHO/2020(LS=157,27; BDI=0%)
Item: 061703 - Porta em veneziana, em madeira de lei, esp. 30mm, incl. dobradiças, excl. alizar, marco e fechadura, nas dimensões: 0.80 x 2.10 m | [6 empty] | Unidade: und
Base: LABOR |  | Código Base: '061703 |  | Fonte: LABOR |  |  | Versão: 2
MÃO DE OBRA | Unid | Código | Coefic. | C. Prod. | Pr. Prod. | Pr. Improd. | Pr. Unit. | Fator Ac. | Subtotal
AJUDANTE (AJUDANTE PRATICO - SINDUSCON) (LABOR) | H | '010101 | 3 | 1 | 5.86 | 0 | 15.08 | - | 45.24
CARPINTEIRO (OFICIAL - SINDUSCON) (LABOR) | H | '010111 | 0.95 | 1 | 6.94 | 0 | 17.85 | - | 16.958
SubTotal: | [8 empty] | 62.2
MATERIAL | Unid | Código | Coefic. | C. Prod. | Pr. Prod. | Pr. Improd. | Pr. Unit. | Fator Ac. | Subtotal
PREGO - PRECO MEDIO DAS BITOLAS (LABOR) | KG | '026560 | 0.15 | 1 | 9.18 | 0 | 9.18 | - | 1.377
PORTA DE VENEZIANA EM MADEIRA DE LEI 0.80 X 2.10M (LABOR) | UN | '030263 | 1 | 1 | 590.1 | 0 | 590.1 | - | 590.1
DOBRADICA EM LATAO CROMADO 3 X 2.1/2" C/ PARAFUSO (LABOR) | UN | '031601 | 3 | 1 | 26.32 | 0 | 26.32 | - | 78.96
SubTotal: | [8 empty] | 670.44
RESUMO
DISCRIMINAÇÃO |  |  | TAXA(%) | VALORES
Mão-de-Obra(A) |  |  | 157.27 | 62.2
Materiais(B) |  |  |  | 670.44
Equipamentos(C) |  |  |  | 0
Produção da Equipe(D) |  |  |  | 1
Custo Horário Total(A+C) |  |  |  | 62.2
Custo Unitário da Execução[(A/D)+(C/D)] = E |  |  |  | 62.2
Custo Direto Total(B+E) |  |  |  | 732.64
Bonificações e Despesas Indiretas - BDI |  |  | 0 | 0
CUSTO UNITÁRIO (Adotado) |  |  |  | 732.64
Orçamento: 988501 - TABELA CUSTOS LABOR/CT-UFES PADRÃO DER JULHO/2020(LS=157,27; BDI=0%)
Órgão Cliente: DER-ES |  |  | Órgão Gerente: DER-ES |  |  | Data Base: Julho/2020
Planilha: 1 - TABELA CUSTOS LABOR/CT-UFES PADRÃO DER JULHO/2020(LS=157,27; BDI=0%)
Item: 061901 - Porta em madeira de Lei tipo Angelim Pedra ou equiv. c/ enchimento em madeira de 1ª qualidade esp. 30mm, com visor de vidro, inclusive alizares, dobradiças e fechaduras externas em latão cromado La Fonte/equiv. exclusive marco, nas dimensões: 0.70 x 2.10 m | [6 empty] | Unidade: und
Base: LABOR |  | Código Base: '061901 |  | Fonte: LABOR |  |  | Versão: 3
MÃO DE OBRA | Unid | Código | Coefic. | C. Prod. | Pr. Prod. | Pr. Improd. | Pr. Unit. | Fator Ac. | Subtotal
AJUDANTE (AJUDANTE PRATICO - SINDUSCON) (LABOR) | H | '010101 | 3.75 | 1 | 5.86 | 0 | 15.08 | - | 56.55
CARPINTEIRO (OFICIAL - SINDUSCON) (LABOR) | H | '010111 | 3.75 | 1 | 6.94 | 0 | 17.85 | - | 66.938
SubTotal: | [8 empty] | 123.49
MATERIAL | Unid | Código | Coefic. | C. Prod. | Pr. Prod. | Pr. Improd. | Pr. Unit. | Fator Ac. | Subtotal
PREGO - PRECO MEDIO DAS BITOLAS (LABOR) | KG | '026560 | 0.2 | 1 | 9.18 | 0 | 9.18 | - | 1.836
ALIZAR / GUARNICAO EM MAD DE LEI 5X2.5CM (LABOR) | M | '030496 | 10.78 | 1 | 13.28 | 0 | 13.28 | - | 143.158
PORTA MAD LEI LISA MEDIA SARRAFEADA 30MM 0.70 X 2.10M C/VISOR 0.40 X 0.60M (LABOR) | UN | '030675 | 1 | 1 | 295.75 | 0 | 295.75 | - | 295.75
FECHADURA COMPLETA PORTA EXTERNA (LABOR) | UN | '031508 | 1 | 1 | 143.82 | 0 | 143.82 | - | 143.82
DOBRADICA EM LATAO CROMADO 3 X 2.1/2" C/ PARAFUSO (LABOR) | UN | '031601 | 3 | 1 | 26.32 | 0 | 26.32 | - | 78.96
VIDRO TRANSPARENTE LISO ESP.4MM,COLOCADO (LABOR) | M2 | '037009 | 0.24 | 1 | 107.08 | 0 | 107.08 | - | 25.699
SubTotal: | [8 empty] | 689.22
RESUMO
DISCRIMINAÇÃO |  |  | TAXA(%) | VALORES
Mão-de-Obra(A) |  |  | 157.27 | 123.49
Materiais(B) |  |  |  | 689.22
Equipamentos(C) |  |  |  | 0
Produção da Equipe(D) |  |  |  | 1
Custo Horário Total(A+C) |  |  |  | 123.49
Custo Unitário da Execução[(A/D)+(C/D)] = E |  |  |  | 123.49
Custo Direto Total(B+E) |  |  |  | 812.71
Bonificações e Despesas Indiretas - BDI |  |  | 0 | 0
CUSTO UNITÁRIO (Adotado) |  |  |  | 812.71
Orçamento: 988501 - TABELA CUSTOS LABOR/CT-UFES PADRÃO DER JULHO/2020(LS=157,27; BDI=0%)
Órgão Cliente: DER-ES |  |  | Órgão Gerente: DER-ES |  |  | Data Base: Julho/2020
Planilha: 1 - TABELA CUSTOS LABOR/CT-UFES PADRÃO DER JULHO/2020(LS=157,27; BDI=0%)
Item: 061902 - Porta em madeira de Lei tipo Angelim Pedra ou equiv. c/ enchimento em madeira de 1ª qualidade esp. 30mm, com visor de vidro, inclusive alizares, dobradiças e fechaduras externas em latão cromado La Fonte/equiv. exclusive marco, nas dimensões: 0.80 x 2.10 m | [6 empty] | Unidade: und
Base: LABOR |  | Código Base: '061902 |  | Fonte: LABOR |  |  | Versão: 3
MÃO DE OBRA | Unid | Código | Coefic. | C. Prod. | Pr. Prod. | Pr. Improd. | Pr. Unit. | Fator Ac. | Subtotal
AJUDANTE (AJUDANTE PRATICO - SINDUSCON) (LABOR) | H | '010101 | 3.75 | 1 | 5.86 | 0 | 15.08 | - | 56.55
CARPINTEIRO (OFICIAL - SINDUSCON) (LABOR) | H | '010111 | 3.75 | 1 | 6.94 | 0 | 17.85 | - | 66.938
SubTotal: | [8 empty] | 123.49
MATERIAL | Unid | Código | Coefic. | C. Prod. | Pr. Prod. | Pr. Improd. | Pr. Unit. | Fator Ac. | Subtotal
PREGO - PRECO MEDIO DAS BITOLAS (LABOR) | KG | '026560 | 0.2 | 1 | 9.18 | 0 | 9.18 | - | 1.836
ALIZAR / GUARNICAO EM MAD DE LEI 5X2.5CM (LABOR) | M | '030496 | 11 | 1 | 13.28 | 0 | 13.28 | - | 146.08
PORTA MAD LEI LISA MEDIA SARRAFEADA 30MM 0.80 X 2.10M C/ VISOR 0.40 X 0.60M (LABOR) | UN | '030676 | 1 | 1 | 312.5 | 0 | 312.5 | - | 312.5
FECHADURA COMPLETA PORTA EXTERNA (LABOR) | UN | '031508 | 1 | 1 | 143.82 | 0 | 143.82 | - | 143.82
DOBRADICA EM LATAO CROMADO 3 X 2.1/2" C/ PARAFUSO (LABOR) | UN | '031601 | 3 | 1 | 26.32 | 0 | 26.32 | - | 78.96
VIDRO TRANSPARENTE LISO ESP.4MM,COLOCADO (LABOR) | M2 | '037009 | 0.24 | 1 | 107.08 | 0 | 107.08 | - | 25.699
SubTotal: | [8 empty] | 708.9
RESUMO
DISCRIMINAÇÃO |  |  | TAXA(%) | VALORES
Mão-de-Obra(A) |  |  | 157.27 | 123.49
Materiais(B) |  |  |  | 708.9
Equipamentos(C) |  |  |  | 0
Produção da Equipe(D) |  |  |  | 1
Custo Horário Total(A+C) |  |  |  | 123.49
Custo Unitário da Execução[(A/D)+(C/D)] = E |  |  |  | 123.49
Custo Direto Total(B+E) |  |  |  | 832.39
Bonificações e Despesas Indiretas - BDI |  |  | 0 | 0
CUSTO UNITÁRIO (Adotado) |  |  |  | 832.39
Orçamento: 988501 - TABELA CUSTOS LABOR/CT-UFES PADRÃO DER JULHO/2020(LS=157,27; BDI=0%)
Órgão Cliente: DER-ES |  |  | Órgão Gerente: DER-ES |  |  | Data Base: Julho/2020
Planilha: 1 - TABELA CUSTOS LABOR/CT-UFES PADRÃO DER JULHO/2020(LS=157,27; BDI=0%)
Item: 061903 - Porta em madeira de Lei tipo Angelim Pedra ou equiv. c/ enchimento em madeira de 1ª qualidade esp. 30mm, com visor de vidro, inclusive alizares, dobradiças e fechaduras externas em latão cromado La Fonte/equiv. exclusive marco, nas dimensões: 0.90 x 2.10 m | [6 empty] | Unidade: und
Base: LABOR |  | Código Base: '061903 |  | Fonte: LABOR |  |  | Versão: 3
MÃO DE OBRA | Unid | Código | Coefic. | C. Prod. | Pr. Prod. | Pr. Improd. | Pr. Unit. | Fator Ac. | Subtotal
AJUDANTE (AJUDANTE PRATICO - SINDUSCON) (LABOR) | H | '010101 | 3.75 | 1 | 5.86 | 0 | 15.08 | - | 56.55
CARPINTEIRO (OFICIAL - SINDUSCON) (LABOR) | H | '010111 | 3.75 | 1 | 6.94 | 0 | 17.85 | - | 66.938
SubTotal: | [8 empty] | 123.49
MATERIAL | Unid | Código | Coefic. | C. Prod. | Pr. Prod. | Pr. Improd. | Pr. Unit. | Fator Ac. | Subtotal
PREGO - PRECO MEDIO DAS BITOLAS (LABOR) | KG | '026560 | 0.2 | 1 | 9.18 | 0 | 9.18 | - | 1.836
ALIZAR / GUARNICAO EM MAD DE LEI 5X2.5CM (LABOR) | M | '030496 | 11 | 1 | 13.28 | 0 | 13.28 | - | 146.08
PORTA MAD LEI LISA MEDIA SARRAFEADA 30MM 0.90 X 2.10M C/ VISOR 0.40 X 0.60M (LABOR) | UN | '030677 | 1 | 1 | 355.25 | 0 | 355.25 | - | 355.25
FECHADURA COMPLETA PORTA EXTERNA (LABOR) | UN | '031508 | 1 | 1 | 143.82 | 0 | 143.82 | - | 143.82
DOBRADICA EM LATAO CROMADO 3 X 2.1/2" C/ PARAFUSO (LABOR) | UN | '031601 | 3 | 1 | 26.32 | 0 | 26.32 | - | 78.96
VIDRO TRANSPARENTE LISO ESP.4MM,COLOCADO (LABOR) | M2 | '037009 | 0.24 | 1 | 107.08 | 0 | 107.08 | - | 25.699
SubTotal: | [8 empty] | 751.64
RESUMO
DISCRIMINAÇÃO |  |  | TAXA(%) | VALORES
Mão-de-Obra(A) |  |  | 157.27 | 123.49
Materiais(B) |  |  |  | 751.65
Equipamentos(C) |  |  |  | 0
Produção da Equipe(D) |  |  |  | 1
Custo Horário Total(A+C) |  |  |  | 123.49
Custo Unitário da Execução[(A/D)+(C/D)] = E |  |  |  | 123.49
Custo Direto Total(B+E) |  |  |  | 875.14
Bonificações e Despesas Indiretas - BDI |  |  | 0 | 0
CUSTO UNITÁRIO (Adotado) |  |  |  | 875.14
Orçamento: 988501 - TABELA CUSTOS LABOR/CT-UFES PADRÃO DER JULHO/2020(LS=157,27; BDI=0%)
Órgão Cliente: DER-ES |  |  | Órgão Gerente: DER-ES |  |  | Data Base: Julho/2020
Planilha: 1 - TABELA CUSTOS LABOR/CT-UFES PADRÃO DER JULHO/2020(LS=157,27; BDI=0%)
Item: 062201 - Substituição de fechadura com maçaneta tipo alavanca e chave yale | [6 empty] | Unidade: und
Base: LABOR |  | Código Base: '062201 |  | Fonte: LABOR |  |  | Versão: 1
MÃO DE OBRA | Unid | Código | Coefic. | C. Prod. | Pr. Prod. | Pr. Improd. | Pr. Unit. | Fator Ac. | Subtotal
CARPINTEIRO (OFICIAL - SINDUSCON) (LABOR) | H | '010111 | 0.82 | 1 | 6.94 | 0 | 17.85 | - | 14.637
SubTotal: | [8 empty] | 14.64
MATERIAL | Unid | Código | Coefic. | C. Prod. | Pr. Prod. | Pr. Improd. | Pr. Unit. | Fator Ac. | Subtotal
FECHADURA ALAVANCA E CHAVE YALE (LABOR) | UN | '031517 | 1 | 1 | 48.2 | 0 | 48.2 | - | 48.2
SubTotal: | [8 empty] | 48.2
RESUMO
DISCRIMINAÇÃO |  |  | TAXA(%) | VALORES
Mão-de-Obra(A) |  |  | 157.27 | 14.64
Materiais(B) |  |  |  | 48.2
Equipamentos(C) |  |  |  | 0
Produção da Equipe(D) |  |  |  | 1
Custo Horário Total(A+C) |  |  |  | 14.64
Custo Unitário da Execução[(A/D)+(C/D)] = E |  |  |  | 14.64
Custo Direto Total(B+E) |  |  |  | 62.84
Bonificações e Despesas Indiretas - BDI |  |  | 0 | 0
CUSTO UNITÁRIO (Adotado) |  |  |  | 62.84
Orçamento: 988501 - TABELA CUSTOS LABOR/CT-UFES PADRÃO DER JULHO/2020(LS=157,27; BDI=0%)
Órgão Cliente: DER-ES |  |  | Órgão Gerente: DER-ES |  |  | Data Base: Julho/2020
Planilha: 1 - TABELA CUSTOS LABOR/CT-UFES PADRÃO DER JULHO/2020(LS=157,27; BDI=0%)
Item: 062202 - Substituição de fechadura com maçaneta tipo alavanca e chave tipo comum | [6 empty] | Unidade: und
Base: LABOR |  | Código Base: '062202 |  | Fonte: LABOR |  |  | Versão: 1
MÃO DE OBRA | Unid | Código | Coefic. | C. Prod. | Pr. Prod. | Pr. Improd. | Pr. Unit. | Fator Ac. | Subtotal
CARPINTEIRO (OFICIAL - SINDUSCON) (LABOR) | H | '010111 | 0.82 | 1 | 6.94 | 0 | 17.85 | - | 14.637
SubTotal: | [8 empty] | 14.64
MATERIAL | Unid | Código | Coefic. | C. Prod. | Pr. Prod. | Pr. Improd. | Pr. Unit. | Fator Ac. | Subtotal
FECHADURA COMPLETA PARA PORTA INTERNA (LABOR) | UN | '031507 | 1 | 1 | 119.88 | 0 | 119.88 | - | 119.88
SubTotal: | [8 empty] | 119.88
RESUMO
DISCRIMINAÇÃO |  |  | TAXA(%) | VALORES
Mão-de-Obra(A) |  |  | 157.27 | 14.64
Materiais(B) |  |  |  | 119.88
Equipamentos(C) |  |  |  | 0
Produção da Equipe(D) |  |  |  | 1
Custo Horário Total(A+C) |  |  |  | 14.64
Custo Unitário da Execução[(A/D)+(C/D)] = E |  |  |  | 14.64
Custo Direto Total(B+E) |  |  |  | 134.52
Bonificações e Despesas Indiretas - BDI |  |  | 0 | 0
CUSTO UNITÁRIO (Adotado) |  |  |  | 134.52
Orçamento: 988501 - TABELA CUSTOS LABOR/CT-UFES PADRÃO DER JULHO/2020(LS=157,27; BDI=0%)
Órgão Cliente: DER-ES |  |  | Órgão Gerente: DER-ES |  |  | Data Base: Julho/2020
Planilha: 1 - TABELA CUSTOS LABOR/CT-UFES PADRÃO DER JULHO/2020(LS=157,27; BDI=0%)
Item: 062203 - Substituição de fechadura com maçaneta tipo bola e chave tipo yale | [6 empty] | Unidade: und
Base: LABOR |  | Código Base: '062203 |  | Fonte: LABOR |  |  | Versão: 1
MÃO DE OBRA | Unid | Código | Coefic. | C. Prod. | Pr. Prod. | Pr. Improd. | Pr. Unit. | Fator Ac. | Subtotal
CARPINTEIRO (OFICIAL - SINDUSCON) (LABOR) | H | '010111 | 0.82 | 1 | 6.94 | 0 | 17.85 | - | 14.637
SubTotal: | [8 empty] | 14.64
MATERIAL | Unid | Código | Coefic. | C. Prod. | Pr. Prod. | Pr. Improd. | Pr. Unit. | Fator Ac. | Subtotal
FECHADURA COM MAÇANETA TIPO BOLA E CHAVE YALE (LABOR) | UN | '031811 | 1 | 1 | 93.9 | 0 | 93.9 | - | 93.9
SubTotal: | [8 empty] | 93.9
RESUMO
DISCRIMINAÇÃO |  |  | TAXA(%) | VALORES
Mão-de-Obra(A) |  |  | 157.27 | 14.64
Materiais(B) |  |  |  | 93.9
Equipamentos(C) |  |  |  | 0
Produção da Equipe(D) |  |  |  | 1
Custo Horário Total(A+C) |  |  |  | 14.64
Custo Unitário da Execução[(A/D)+(C/D)] = E |  |  |  | 14.64
Custo Direto Total(B+E) |  |  |  | 108.54
Bonificações e Despesas Indiretas - BDI |  |  | 0 | 0
CUSTO UNITÁRIO (Adotado) |  |  |  | 108.54
Orçamento: 988501 - TABELA CUSTOS LABOR/CT-UFES PADRÃO DER JULHO/2020(LS=157,27; BDI=0%)
Órgão Cliente: DER-ES |  |  | Órgão Gerente: DER-ES |  |  | Data Base: Julho/2020
Planilha: 1 - TABELA CUSTOS LABOR/CT-UFES PADRÃO DER JULHO/2020(LS=157,27; BDI=0%)
Item: 062204 - Recolocação de folha de porta em madeira de 1 folha, excl. ferragens, marcos e alizares | [6 empty] | Unidade: und
Base: LABOR |  | Código Base: '062204 |  | Fonte: LABOR |  |  | Versão: 1
MÃO DE OBRA | Unid | Código | Coefic. | C. Prod. | Pr. Prod. | Pr. Improd. | Pr. Unit. | Fator Ac. | Subtotal
AJUDANTE (AJUDANTE PRATICO - SINDUSCON) (LABOR) | H | '010101 | 3 | 1 | 5.86 | 0 | 15.08 | - | 45.24
CARPINTEIRO (OFICIAL - SINDUSCON) (LABOR) | H | '010111 | 0.95 | 1 | 6.94 | 0 | 17.85 | - | 16.958
SubTotal: | [8 empty] | 62.2
RESUMO
DISCRIMINAÇÃO |  |  | TAXA(%) | VALORES
Mão-de-Obra(A) |  |  | 157.27 | 62.2
Materiais(B) |  |  |  | 0
Equipamentos(C) |  |  |  | 0
Produção da Equipe(D) |  |  |  | 1
Custo Horário Total(A+C) |  |  |  | 62.2
Custo Unitário da Execução[(A/D)+(C/D)] = E |  |  |  | 62.2
Custo Direto Total(B+E) |  |  |  | 62.2
Bonificações e Despesas Indiretas - BDI |  |  | 0 | 0
CUSTO UNITÁRIO (Adotado) |  |  |  | 62.2
Orçamento: 988501 - TABELA CUSTOS LABOR/CT-UFES PADRÃO DER JULHO/2020(LS=157,27; BDI=0%)
Órgão Cliente: DER-ES |  |  | Órgão Gerente: DER-ES |  |  | Data Base: Julho/2020
Planilha: 1 - TABELA CUSTOS LABOR/CT-UFES PADRÃO DER JULHO/2020(LS=157,27; BDI=0%)
Item: 062205 - Substituição de targeta tipo livre/ocupado | [6 empty] | Unidade: und
Base: LABOR |  | Código Base: '062205 |  | Fonte: LABOR |  |  | Versão: 1
MÃO DE OBRA | Unid | Código | Coefic. | C. Prod. | Pr. Prod. | Pr. Improd. | Pr. Unit. | Fator Ac. | Subtotal
AJUDANTE (AJUDANTE PRATICO - SINDUSCON) (LABOR) | H | '010101 | 0.2 | 1 | 5.86 | 0 | 15.08 | - | 3.016
CARPINTEIRO (OFICIAL - SINDUSCON) (LABOR) | H | '010111 | 0.3 | 1 | 6.94 | 0 | 17.85 | - | 5.355
SubTotal: | [8 empty] | 8.37
MATERIAL | Unid | Código | Coefic. | C. Prod. | Pr. Prod. | Pr. Improd. | Pr. Unit. | Fator Ac. | Subtotal
FECHADURA TIPO "LIVRE-OCUPADO" (LABOR) | UN | '031581 | 1 | 1 | 36.22 | 0 | 36.22 | - | 36.22
SubTotal: | [8 empty] | 36.22
RESUMO
DISCRIMINAÇÃO |  |  | TAXA(%) | VALORES
Mão-de-Obra(A) |  |  | 157.27 | 8.37
Materiais(B) |  |  |  | 36.22
Equipamentos(C) |  |  |  | 0
Produção da Equipe(D) |  |  |  | 1
Custo Horário Total(A+C) |  |  |  | 8.37
Custo Unitário da Execução[(A/D)+(C/D)] = E |  |  |  | 8.37
Custo Direto Total(B+E) |  |  |  | 44.59
Bonificações e Despesas Indiretas - BDI |  |  | 0 | 0
CUSTO UNITÁRIO (Adotado) |  |  |  | 44.59
Orçamento: 988501 - TABELA CUSTOS LABOR/CT-UFES PADRÃO DER JULHO/2020(LS=157,27; BDI=0%)
Órgão Cliente: DER-ES |  |  | Órgão Gerente: DER-ES |  |  | Data Base: Julho/2020
Planilha: 1 - TABELA CUSTOS LABOR/CT-UFES PADRÃO DER JULHO/2020(LS=157,27; BDI=0%)
Item: 062206 - Substituição de targeta de fio redondo 2" | [6 empty] | Unidade: und
Base: LABOR |  | Código Base: '062206 |  | Fonte: LABOR |  |  | Versão: 1
MÃO DE OBRA | Unid | Código | Coefic. | C. Prod. | Pr. Prod. | Pr. Improd. | Pr. Unit. | Fator Ac. | Subtotal
CARPINTEIRO (OFICIAL - SINDUSCON) (LABOR) | H | '010111 | 0.2 | 1 | 6.94 | 0 | 17.85 | - | 3.57
SubTotal: | [8 empty] | 3.57
MATERIAL | Unid | Código | Coefic. | C. Prod. | Pr. Prod. | Pr. Improd. | Pr. Unit. | Fator Ac. | Subtotal
TARGETA FIO REDONDO 2" (LABOR) | UN | '031516 | 1 | 1 | 3.47 | 0 | 3.47 | - | 3.47
SubTotal: | [8 empty] | 3.47
RESUMO
DISCRIMINAÇÃO |  |  | TAXA(%) | VALORES
Mão-de-Obra(A) |  |  | 157.27 | 3.57
Materiais(B) |  |  |  | 3.47
Equipamentos(C) |  |  |  | 0
Produção da Equipe(D) |  |  |  | 1
Custo Horário Total(A+C) |  |  |  | 3.57
Custo Unitário da Execução[(A/D)+(C/D)] = E |  |  |  | 3.57
Custo Direto Total(B+E) |  |  |  | 7.04
Bonificações e Despesas Indiretas - BDI |  |  | 0 | 0
CUSTO UNITÁRIO (Adotado) |  |  |  | 7.04
Orçamento: 988501 - TABELA CUSTOS LABOR/CT-UFES PADRÃO DER JULHO/2020(LS=157,27; BDI=0%)
Órgão Cliente: DER-ES |  |  | Órgão Gerente: DER-ES |  |  | Data Base: Julho/2020
Planilha: 1 - TABELA CUSTOS LABOR/CT-UFES PADRÃO DER JULHO/2020(LS=157,27; BDI=0%)
Item: 062207 - Substituição de dobradiça 3 x 2 1/2" | [6 empty] | Unidade: und
Base: LABOR |  | Código Base: '062207 |  | Fonte: LABOR |  |  | Versão: 1
MÃO DE OBRA | Unid | Código | Coefic. | C. Prod. | Pr. Prod. | Pr. Improd. | Pr. Unit. | Fator Ac. | Subtotal
CARPINTEIRO (OFICIAL - SINDUSCON) (LABOR) | H | '010111 | 0.3 | 1 | 6.94 | 0 | 17.85 | - | 5.355
SubTotal: | [8 empty] | 5.36
MATERIAL | Unid | Código | Coefic. | C. Prod. | Pr. Prod. | Pr. Improd. | Pr. Unit. | Fator Ac. | Subtotal
DOBRADICA EM LATAO CROMADO 3 X 2.1/2" C/ PARAFUSO (LABOR) | UN | '031601 | 1 | 1 | 26.32 | 0 | 26.32 | - | 26.32
SubTotal: | [8 empty] | 26.32
RESUMO
DISCRIMINAÇÃO |  |  | TAXA(%) | VALORES
Mão-de-Obra(A) |  |  | 157.27 | 5.36
Materiais(B) |  |  |  | 26.32
Equipamentos(C) |  |  |  | 0
Produção da Equipe(D) |  |  |  | 1
Custo Horário Total(A+C) |  |  |  | 5.36
Custo Unitário da Execução[(A/D)+(C/D)] = E |  |  |  | 5.36
Custo Direto Total(B+E) |  |  |  | 31.68
Bonificações e Despesas Indiretas - BDI |  |  | 0 | 0
CUSTO UNITÁRIO (Adotado) |  |  |  | 31.68
Orçamento: 988501 - TABELA CUSTOS LABOR/CT-UFES PADRÃO DER JULHO/2020(LS=157,27; BDI=0%)
Órgão Cliente: DER-ES |  |  | Órgão Gerente: DER-ES |  |  | Data Base: Julho/2020
Planilha: 1 - TABELA CUSTOS LABOR/CT-UFES PADRÃO DER JULHO/2020(LS=157,27; BDI=0%)
Item: 062208 - Reparo na porta com plaina, incl. retirada e recolocação de folha de porta | [6 empty] | Unidade: und
Base: LABOR |  | Código Base: '062208 |  | Fonte: LABOR |  |  | Versão: 1
MÃO DE OBRA | Unid | Código | Coefic. | C. Prod. | Pr. Prod. | Pr. Improd. | Pr. Unit. | Fator Ac. | Subtotal
AJUDANTE (AJUDANTE PRATICO - SINDUSCON) (LABOR) | H | '010101 | 1.45 | 1 | 5.86 | 0 | 15.08 | - | 21.866
CARPINTEIRO (OFICIAL - SINDUSCON) (LABOR) | H | '010111 | 1.95 | 1 | 6.94 | 0 | 17.85 | - | 34.808
SubTotal: | [8 empty] | 56.67
RESUMO
DISCRIMINAÇÃO |  |  | TAXA(%) | VALORES
Mão-de-Obra(A) |  |  | 157.27 | 56.67
Materiais(B) |  |  |  | 0
Equipamentos(C) |  |  |  | 0
Produção da Equipe(D) |  |  |  | 1
Custo Horário Total(A+C) |  |  |  | 56.67
Custo Unitário da Execução[(A/D)+(C/D)] = E |  |  |  | 56.67
Custo Direto Total(B+E) |  |  |  | 56.67
Bonificações e Despesas Indiretas - BDI |  |  | 0 | 0
CUSTO UNITÁRIO (Adotado) |  |  |  | 56.67
Orçamento: 988501 - TABELA CUSTOS LABOR/CT-UFES PADRÃO DER JULHO/2020(LS=157,27; BDI=0%)
Órgão Cliente: DER-ES |  |  | Órgão Gerente: DER-ES |  |  | Data Base: Julho/2020
Planilha: 1 - TABELA CUSTOS LABOR/CT-UFES PADRÃO DER JULHO/2020(LS=157,27; BDI=0%)
Item: 062211 - Recolocação de alizar em madeira, excl. alizar | [6 empty] | Unidade: m
Base: LABOR |  | Código Base: '062211 |  | Fonte: LABOR |  |  | Versão: 1
MÃO DE OBRA | Unid | Código | Coefic. | C. Prod. | Pr. Prod. | Pr. Improd. | Pr. Unit. | Fator Ac. | Subtotal
CARPINTEIRO (OFICIAL - SINDUSCON) (LABOR) | H | '010111 | 0.075 | 1 | 6.94 | 0 | 17.85 | - | 1.339
SERVENTE (AUXILIAR DE OBRAS - SINDUSCON) (LABOR) | H | '010146 | 0.075 | 1 | 5.1 | 0 | 13.12 | - | 0.984
SubTotal: | [8 empty] | 2.32
MATERIAL | Unid | Código | Coefic. | C. Prod. | Pr. Prod. | Pr. Improd. | Pr. Unit. | Fator Ac. | Subtotal
PREGO - PRECO MEDIO DAS BITOLAS (LABOR) | KG | '026560 | 0.005 | 1 | 9.18 | 0 | 9.18 | - | 0.046
SubTotal: | [8 empty] | 0.05
RESUMO
DISCRIMINAÇÃO |  |  | TAXA(%) | VALORES
Mão-de-Obra(A) |  |  | 157.27 | 2.32
Materiais(B) |  |  |  | 0.05
Equipamentos(C) |  |  |  | 0
Produção da Equipe(D) |  |  |  | 1
Custo Horário Total(A+C) |  |  |  | 2.32
Custo Unitário da Execução[(A/D)+(C/D)] = E |  |  |  | 2.32
Custo Direto Total(B+E) |  |  |  | 2.37
Bonificações e Despesas Indiretas - BDI |  |  | 0 | 0
CUSTO UNITÁRIO (Adotado) |  |  |  | 2.37
Orçamento: 988501 - TABELA CUSTOS LABOR/CT-UFES PADRÃO DER JULHO/2020(LS=157,27; BDI=0%)
Órgão Cliente: DER-ES |  |  | Órgão Gerente: DER-ES |  |  | Data Base: Julho/2020
Planilha: 1 - TABELA CUSTOS LABOR/CT-UFES PADRÃO DER JULHO/2020(LS=157,27; BDI=0%)
Item: 062212 - Recolocação de marco em madeira, excl. marco | [6 empty] | Unidade: m
Base: LABOR |  | Código Base: '062212 |  | Fonte: LABOR |  |  | Versão: 1
MÃO DE OBRA | Unid | Código | Coefic. | C. Prod. | Pr. Prod. | Pr. Improd. | Pr. Unit. | Fator Ac. | Subtotal
CARPINTEIRO (OFICIAL - SINDUSCON) (LABOR) | H | '010111 | 0.35 | 1 | 6.94 | 0 | 17.85 | - | 6.248
SERVENTE (AUXILIAR DE OBRAS - SINDUSCON) (LABOR) | H | '010146 | 0.35 | 1 | 5.1 | 0 | 13.12 | - | 4.592
SubTotal: | [8 empty] | 10.84
MATERIAL | Unid | Código | Coefic. | C. Prod. | Pr. Prod. | Pr. Improd. | Pr. Unit. | Fator Ac. | Subtotal
AREIA LAVADA MEDIA (LABOR) | M3 | '020503 | 0.0022 | 1 | 63.75 | 0 | 63.75 | - | 0.14
CAL HIDRATADO P/ ARGAMASSA CH III (LABOR) | KG | '020505 | 0.3583 | 1 | 0.78 | 0 | 0.78 | - | 0.279
CIMENTO PORTLAND CP III - 40 (LABOR) | KG | '020508 | 0.3583 | 1 | 0.32 | 0 | 0.32 | - | 0.115
PREGO - PRECO MEDIO DAS BITOLAS (LABOR) | KG | '026560 | 0.01 | 1 | 9.18 | 0 | 9.18 | - | 0.092
SubTotal: | [8 empty] | 0.63
RESUMO
DISCRIMINAÇÃO |  |  | TAXA(%) | VALORES
Mão-de-Obra(A) |  |  | 157.27 | 10.84
Materiais(B) |  |  |  | 0.63
Equipamentos(C) |  |  |  | 0
Produção da Equipe(D) |  |  |  | 1
Custo Horário Total(A+C) |  |  |  | 10.84
Custo Unitário da Execução[(A/D)+(C/D)] = E |  |  |  | 10.84
Custo Direto Total(B+E) |  |  |  | 11.47
Bonificações e Despesas Indiretas - BDI |  |  | 0 | 0
CUSTO UNITÁRIO (Adotado) |  |  |  | 11.47
Orçamento: 988501 - TABELA CUSTOS LABOR/CT-UFES PADRÃO DER JULHO/2020(LS=157,27; BDI=0%)
Órgão Cliente: DER-ES |  |  | Órgão Gerente: DER-ES |  |  | Data Base: Julho/2020
Planilha: 1 - TABELA CUSTOS LABOR/CT-UFES PADRÃO DER JULHO/2020(LS=157,27; BDI=0%)
Item: 062301 - Porta em madeira de lei com enchimento em madeira de 1ª qualidade, esp. 30mm, para pintura, incl. alizares, dobradiças, fechadura tipo "livre/ocupado" em latão cromado La Fonte ou equiv., excl. marco, nas dimensões: 0.60 x 1.60 m | [6 empty] | Unidade: und
Base: LABOR |  | Código Base: '062301 |  | Fonte: LABOR |  |  | Versão: 2
MÃO DE OBRA | Unid | Código | Coefic. | C. Prod. | Pr. Prod. | Pr. Improd. | Pr. Unit. | Fator Ac. | Subtotal
AJUDANTE (AJUDANTE PRATICO - SINDUSCON) (LABOR) | H | '010101 | 3.75 | 1 | 5.86 | 0 | 15.08 | - | 56.55
CARPINTEIRO (OFICIAL - SINDUSCON) (LABOR) | H | '010111 | 3.75 | 1 | 6.94 | 0 | 17.85 | - | 66.938
SubTotal: | [8 empty] | 123.49
MATERIAL | Unid | Código | Coefic. | C. Prod. | Pr. Prod. | Pr. Improd. | Pr. Unit. | Fator Ac. | Subtotal
PREGO - PRECO MEDIO DAS BITOLAS (LABOR) | KG | '026560 | 0.2 | 1 | 9.18 | 0 | 9.18 | - | 1.836
PORTA MADEIRA DE LEI LISA MEDIA SARRAFEADA ESP 30MM P/ PINTURA 0.60 X 1.60M (LABOR) | UN | '030460 | 1 | 1 | 179.6 | 0 | 179.6 | - | 179.6
ALIZAR / GUARNICAO EM MAD DE LEI 5X2.5CM (LABOR) | M | '030496 | 6.72 | 1 | 13.28 | 0 | 13.28 | - | 89.242
FECHADURA TIPO "LIVRE-OCUPADO" (LABOR) | UN | '031581 | 1 | 1 | 36.22 | 0 | 36.22 | - | 36.22
DOBRADICA EM LATAO CROMADO 3 X 2.1/2" C/ PARAFUSO (LABOR) | UN | '031601 | 3 | 1 | 26.32 | 0 | 26.32 | - | 78.96
SubTotal: | [8 empty] | 385.86
RESUMO
DISCRIMINAÇÃO |  |  | TAXA(%) | VALORES
Mão-de-Obra(A) |  |  | 157.27 | 123.49
Materiais(B) |  |  |  | 385.86
Equipamentos(C) |  |  |  | 0
Produção da Equipe(D) |  |  |  | 1
Custo Horário Total(A+C) |  |  |  | 123.49
Custo Unitário da Execução[(A/D)+(C/D)] = E |  |  |  | 123.49
Custo Direto Total(B+E) |  |  |  | 509.35
Bonificações e Despesas Indiretas - BDI |  |  | 0 | 0
CUSTO UNITÁRIO (Adotado) |  |  |  | 509.35
Orçamento: 988501 - TABELA CUSTOS LABOR/CT-UFES PADRÃO DER JULHO/2020(LS=157,27; BDI=0%)
Órgão Cliente: DER-ES |  |  | Órgão Gerente: DER-ES |  |  | Data Base: Julho/2020
Planilha: 1 - TABELA CUSTOS LABOR/CT-UFES PADRÃO DER JULHO/2020(LS=157,27; BDI=0%)
Item: 062302 - Porta em madeira de lei com enchimento em madeira de 1ª qualidade, esp. 30mm, para pintura, incl. alizares, dobradiças, fechadura tipo "livre/ocupado" em latão cromado La Fonte ou equiv., excl. marco, nas dimensões: 0.80 x 1.60 m | [6 empty] | Unidade: und
Base: LABOR |  | Código Base: '062302 |  | Fonte: LABOR |  |  | Versão: 2
MÃO DE OBRA | Unid | Código | Coefic. | C. Prod. | Pr. Prod. | Pr. Improd. | Pr. Unit. | Fator Ac. | Subtotal
AJUDANTE (AJUDANTE PRATICO - SINDUSCON) (LABOR) | H | '010101 | 3.75 | 1 | 5.86 | 0 | 15.08 | - | 56.55
CARPINTEIRO (OFICIAL - SINDUSCON) (LABOR) | H | '010111 | 3.75 | 1 | 6.94 | 0 | 17.85 | - | 66.938
SubTotal: | [8 empty] | 123.49
MATERIAL | Unid | Código | Coefic. | C. Prod. | Pr. Prod. | Pr. Improd. | Pr. Unit. | Fator Ac. | Subtotal
PREGO - PRECO MEDIO DAS BITOLAS (LABOR) | KG | '026560 | 0.2 | 1 | 9.18 | 0 | 9.18 | - | 1.836
PORTA MADEIRA DE LEI LISA MEDIA SARRAFEADA ESP 30MM P/ PINTURA 0.80 X 1.60 M (LABOR) | UN | '030233 | 1 | 1 | 177.25 | 0 | 177.25 | - | 177.25
ALIZAR / GUARNICAO EM MAD DE LEI 5X2.5CM (LABOR) | M | '030496 | 6.72 | 1 | 13.28 | 0 | 13.28 | - | 89.242
FECHADURA TIPO "LIVRE-OCUPADO" (LABOR) | UN | '031581 | 1 | 1 | 36.22 | 0 | 36.22 | - | 36.22
DOBRADICA EM LATAO CROMADO 3 X 2.1/2" C/ PARAFUSO (LABOR) | UN | '031601 | 3 | 1 | 26.32 | 0 | 26.32 | - | 78.96
SubTotal: | [8 empty] | 383.51
RESUMO
DISCRIMINAÇÃO |  |  | TAXA(%) | VALORES
Mão-de-Obra(A) |  |  | 157.27 | 123.49
Materiais(B) |  |  |  | 383.51
Equipamentos(C) |  |  |  | 0
Produção da Equipe(D) |  |  |  | 1
Custo Horário Total(A+C) |  |  |  | 123.49
Custo Unitário da Execução[(A/D)+(C/D)] = E |  |  |  | 123.49
Custo Direto Total(B+E) |  |  |  | 507
Bonificações e Despesas Indiretas - BDI |  |  | 0 | 0
CUSTO UNITÁRIO (Adotado) |  |  |  | 507
Orçamento: 988501 - TABELA CUSTOS LABOR/CT-UFES PADRÃO DER JULHO/2020(LS=157,27; BDI=0%)
Órgão Cliente: DER-ES |  |  | Órgão Gerente: DER-ES |  |  | Data Base: Julho/2020
Planilha: 1 - TABELA CUSTOS LABOR/CT-UFES PADRÃO DER JULHO/2020(LS=157,27; BDI=0%)
Item: 062501 - Porta em madeira de lei tipo angelim pedra ou equiv.,esp. 35 mm, maciça c/ friso p/ verniz, padrão SEDU, com visor, inclusive alizares, dobradiças e fechadura de bola ext. em latão cromado LaFonte ou equiv., excl. marco, dimensões: 0.60 x 2.10 m | [6 empty] | Unidade: und
Base: LABOR |  | Código Base: '062501 |  | Fonte: LABOR |  |  | Versão: 2
MÃO DE OBRA | Unid | Código | Coefic. | C. Prod. | Pr. Prod. | Pr. Improd. | Pr. Unit. | Fator Ac. | Subtotal
AJUDANTE (AJUDANTE PRATICO - SINDUSCON) (LABOR) | H | '010101 | 3.75 | 1 | 5.86 | 0 | 15.08 | - | 56.55
CARPINTEIRO (OFICIAL - SINDUSCON) (LABOR) | H | '010111 | 3.75 | 1 | 6.94 | 0 | 17.85 | - | 66.938
SubTotal: | [8 empty] | 123.49
MATERIAL | Unid | Código | Coefic. | C. Prod. | Pr. Prod. | Pr. Improd. | Pr. Unit. | Fator Ac. | Subtotal
PREGO - PRECO MEDIO DAS BITOLAS (LABOR) | KG | '026560 | 0.2 | 1 | 9.18 | 0 | 9.18 | - | 1.836
ALIZAR / GUARNICAO EM MAD DE LEI 5X2.5CM (LABOR) | M | '030496 | 10.56 | 1 | 13.28 | 0 | 13.28 | - | 140.237
FECHADURA COMPLETA PORTA EXTERNA (LABOR) | UN | '031508 | 1 | 1 | 143.82 | 0 | 143.82 | - | 143.82
DOBRADICA EM LATAO CROMADO 3 X 2.1/2" C/ PARAFUSO (LABOR) | UN | '031601 | 3 | 1 | 26.32 | 0 | 26.32 | - | 78.96
PORTA MAD. MEXICANA C/VISOR P/ VERNIZ 0.60X2.10 (LABOR) | UN | '930218 | 1 | 1 | 629.4 | 0 | 629.4 | - | 629.4
SubTotal: | [8 empty] | 994.25
RESUMO
DISCRIMINAÇÃO |  |  | TAXA(%) | VALORES
Mão-de-Obra(A) |  |  | 157.27 | 123.49
Materiais(B) |  |  |  | 994.25
Equipamentos(C) |  |  |  | 0
Produção da Equipe(D) |  |  |  | 1
Custo Horário Total(A+C) |  |  |  | 123.49
Custo Unitário da Execução[(A/D)+(C/D)] = E |  |  |  | 123.49
Custo Direto Total(B+E) |  |  |  | 1117.74
Bonificações e Despesas Indiretas - BDI |  |  | 0 | 0
CUSTO UNITÁRIO (Adotado) |  |  |  | 1117.74
Orçamento: 988501 - TABELA CUSTOS LABOR/CT-UFES PADRÃO DER JULHO/2020(LS=157,27; BDI=0%)
Órgão Cliente: DER-ES |  |  | Órgão Gerente: DER-ES |  |  | Data Base: Julho/2020
Planilha: 1 - TABELA CUSTOS LABOR/CT-UFES PADRÃO DER JULHO/2020(LS=157,27; BDI=0%)
Item: 062502 - Porta em madeira de lei tipo angelim pedra ou equiv.,esp. 35 mm, maciça c/ friso p/ verniz, padrão SEDU, com visor, inclusive alizares, dobradiças e fechadura de bola ext. em latão cromado LaFonte ou equiv., excl. marco, dimensões: 0.70 x 2.10 m | [6 empty] | Unidade: und
Base: LABOR |  | Código Base: '062502 |  | Fonte: LABOR |  |  | Versão: 2
MÃO DE OBRA | Unid | Código | Coefic. | C. Prod. | Pr. Prod. | Pr. Improd. | Pr. Unit. | Fator Ac. | Subtotal
AJUDANTE (AJUDANTE PRATICO - SINDUSCON) (LABOR) | H | '010101 | 3.75 | 1 | 5.86 | 0 | 15.08 | - | 56.55
CARPINTEIRO (OFICIAL - SINDUSCON) (LABOR) | H | '010111 | 3.75 | 1 | 6.94 | 0 | 17.85 | - | 66.938
SubTotal: | [8 empty] | 123.49
MATERIAL | Unid | Código | Coefic. | C. Prod. | Pr. Prod. | Pr. Improd. | Pr. Unit. | Fator Ac. | Subtotal
PREGO - PRECO MEDIO DAS BITOLAS (LABOR) | KG | '026560 | 0.2 | 1 | 9.18 | 0 | 9.18 | - | 1.836
ALIZAR / GUARNICAO EM MAD DE LEI 5X2.5CM (LABOR) | M | '030496 | 10.78 | 1 | 13.28 | 0 | 13.28 | - | 143.158
FECHADURA COMPLETA PORTA EXTERNA (LABOR) | UN | '031508 | 1 | 1 | 143.82 | 0 | 143.82 | - | 143.82
DOBRADICA EM LATAO CROMADO 3 X 2.1/2" C/ PARAFUSO (LABOR) | UN | '031601 | 3 | 1 | 26.32 | 0 | 26.32 | - | 78.96
PORTA MAD. MEXICANA C/VISOR P/ VERNIZ 0.70X2.10 (LABOR) | UN | '930219 | 1 | 1 | 662.65 | 0 | 662.65 | - | 662.65
SubTotal: | [8 empty] | 1030.42
RESUMO
DISCRIMINAÇÃO |  |  | TAXA(%) | VALORES
Mão-de-Obra(A) |  |  | 157.27 | 123.49
Materiais(B) |  |  |  | 1030.42
Equipamentos(C) |  |  |  | 0
Produção da Equipe(D) |  |  |  | 1
Custo Horário Total(A+C) |  |  |  | 123.49
Custo Unitário da Execução[(A/D)+(C/D)] = E |  |  |  | 123.49
Custo Direto Total(B+E) |  |  |  | 1153.91
Bonificações e Despesas Indiretas - BDI |  |  | 0 | 0
CUSTO UNITÁRIO (Adotado) |  |  |  | 1153.91
Orçamento: 988501 - TABELA CUSTOS LABOR/CT-UFES PADRÃO DER JULHO/2020(LS=157,27; BDI=0%)
Órgão Cliente: DER-ES |  |  | Órgão Gerente: DER-ES |  |  | Data Base: Julho/2020
Planilha: 1 - TABELA CUSTOS LABOR/CT-UFES PADRÃO DER JULHO/2020(LS=157,27; BDI=0%)
Item: 062503 - Porta em madeira de lei tipo angelim pedra ou equiv.,esp. 35 mm, maciça c/ friso p/ verniz, padrão SEDU, com visor, inclusive alizares, dobradiças e fechadura de bola ext. em latão cromado LaFonte ou equiv., excl. marco, dimensões: 0.80 x 2.10 m | [6 empty] | Unidade: und
Base: LABOR |  | Código Base: '062503 |  | Fonte: LABOR |  |  | Versão: 2
MÃO DE OBRA | Unid | Código | Coefic. | C. Prod. | Pr. Prod. | Pr. Improd. | Pr. Unit. | Fator Ac. | Subtotal
AJUDANTE (AJUDANTE PRATICO - SINDUSCON) (LABOR) | H | '010101 | 3.75 | 1 | 5.86 | 0 | 15.08 | - | 56.55
CARPINTEIRO (OFICIAL - SINDUSCON) (LABOR) | H | '010111 | 3.75 | 1 | 6.94 | 0 | 17.85 | - | 66.938
SubTotal: | [8 empty] | 123.49
MATERIAL | Unid | Código | Coefic. | C. Prod. | Pr. Prod. | Pr. Improd. | Pr. Unit. | Fator Ac. | Subtotal
PREGO - PRECO MEDIO DAS BITOLAS (LABOR) | KG | '026560 | 0.2 | 1 | 9.18 | 0 | 9.18 | - | 1.836
ALIZAR / GUARNICAO EM MAD DE LEI 5X2.5CM (LABOR) | M | '030496 | 11 | 1 | 13.28 | 0 | 13.28 | - | 146.08
FECHADURA COMPLETA PORTA EXTERNA (LABOR) | UN | '031508 | 1 | 1 | 143.82 | 0 | 143.82 | - | 143.82
DOBRADICA EM LATAO CROMADO 3 X 2.1/2" C/ PARAFUSO (LABOR) | UN | '031601 | 3 | 1 | 26.32 | 0 | 26.32 | - | 78.96
PORTA MAD. MEXICANA C/VISOR P/ VERNIZ 0.80X2.10M (LABOR) | UN | '930213 | 1 | 1 | 780.5 | 0 | 780.5 | - | 780.5
SubTotal: | [8 empty] | 1151.2
RESUMO
DISCRIMINAÇÃO |  |  | TAXA(%) | VALORES
Mão-de-Obra(A) |  |  | 157.27 | 123.49
Materiais(B) |  |  |  | 1151.2
Equipamentos(C) |  |  |  | 0
Produção da Equipe(D) |  |  |  | 1
Custo Horário Total(A+C) |  |  |  | 123.49
Custo Unitário da Execução[(A/D)+(C/D)] = E |  |  |  | 123.49
Custo Direto Total(B+E) |  |  |  | 1274.69
Bonificações e Despesas Indiretas - BDI |  |  | 0 | 0
CUSTO UNITÁRIO (Adotado) |  |  |  | 1274.69
Orçamento: 988501 - TABELA CUSTOS LABOR/CT-UFES PADRÃO DER JULHO/2020(LS=157,27; BDI=0%)
Órgão Cliente: DER-ES |  |  | Órgão Gerente: DER-ES |  |  | Data Base: Julho/2020
Planilha: 1 - TABELA CUSTOS LABOR/CT-UFES PADRÃO DER JULHO/2020(LS=157,27; BDI=0%)
Item: 062504 - Porta em madeira de lei tipo angelim pedra ou equiv.,esp. 35 mm, maciça c/ friso p/ verniz, padrão SEDU, com visor, inclusive alizares, dobradiças e fechadura de bola ext. em latão cromado LaFonte ou equiv., excl. marco, dimensões: 0.90 x 2.10 m | [6 empty] | Unidade: und
Base: LABOR |  | Código Base: '062504 |  | Fonte: LABOR |  |  | Versão: 2
MÃO DE OBRA | Unid | Código | Coefic. | C. Prod. | Pr. Prod. | Pr. Improd. | Pr. Unit. | Fator Ac. | Subtotal
AJUDANTE (AJUDANTE PRATICO - SINDUSCON) (LABOR) | H | '010101 | 3.75 | 1 | 5.86 | 0 | 15.08 | - | 56.55
CARPINTEIRO (OFICIAL - SINDUSCON) (LABOR) | H | '010111 | 3.75 | 1 | 6.94 | 0 | 17.85 | - | 66.938
SubTotal: | [8 empty] | 123.49
MATERIAL | Unid | Código | Coefic. | C. Prod. | Pr. Prod. | Pr. Improd. | Pr. Unit. | Fator Ac. | Subtotal
PREGO - PRECO MEDIO DAS BITOLAS (LABOR) | KG | '026560 | 0.2 | 1 | 9.18 | 0 | 9.18 | - | 1.836
ALIZAR / GUARNICAO EM MAD DE LEI 5X2.5CM (LABOR) | M | '030496 | 11 | 1 | 13.28 | 0 | 13.28 | - | 146.08
FECHADURA COMPLETA PORTA EXTERNA (LABOR) | UN | '031508 | 1 | 1 | 143.82 | 0 | 143.82 | - | 143.82
DOBRADICA EM LATAO CROMADO 3 X 2.1/2" C/ PARAFUSO (LABOR) | UN | '031601 | 3 | 1 | 26.32 | 0 | 26.32 | - | 78.96
PORTA MAD. MEXICANA C/VISOR P/ VERNIZ 0.90X2.10 (LABOR) | UN | '930220 | 1 | 1 | 842.75 | 0 | 842.75 | - | 842.75
SubTotal: | [8 empty] | 1213.45
RESUMO
DISCRIMINAÇÃO |  |  | TAXA(%) | VALORES
Mão-de-Obra(A) |  |  | 157.27 | 123.49
Materiais(B) |  |  |  | 1213.45
Equipamentos(C) |  |  |  | 0
Produção da Equipe(D) |  |  |  | 1
Custo Horário Total(A+C) |  |  |  | 123.49
Custo Unitário da Execução[(A/D)+(C/D)] = E |  |  |  | 123.49
Custo Direto Total(B+E) |  |  |  | 1336.94
Bonificações e Despesas Indiretas - BDI |  |  | 0 | 0
CUSTO UNITÁRIO (Adotado) |  |  |  | 1336.94
Orçamento: 988501 - TABELA CUSTOS LABOR/CT-UFES PADRÃO DER JULHO/2020(LS=157,27; BDI=0%)
Órgão Cliente: DER-ES |  |  | Órgão Gerente: DER-ES |  |  | Data Base: Julho/2020
Planilha: 1 - TABELA CUSTOS LABOR/CT-UFES PADRÃO DER JULHO/2020(LS=157,27; BDI=0%)
Item: 062505 - Porta em madeira de lei tipo angelim pedra ou equiv.,esp. 35 mm, maciça c/ friso p/ verniz, padrão SEDU, com visor, inclusive alizares, dobradiças e fechadura de bola ext. em latão cromado LaFonte ou equiv., excl. marco, dimensões: 1.60 x 2.10 m (duas folhas) | [6 empty] | Unidade: und
Base: LABOR |  | Código Base: '062505 |  | Fonte: LABOR |  |  | Versão: 3
MÃO DE OBRA | Unid | Código | Coefic. | C. Prod. | Pr. Prod. | Pr. Improd. | Pr. Unit. | Fator Ac. | Subtotal
AJUDANTE (AJUDANTE PRATICO - SINDUSCON) (LABOR) | H | '010101 | 6 | 1 | 5.86 | 0 | 15.08 | - | 90.48
CARPINTEIRO (OFICIAL - SINDUSCON) (LABOR) | H | '010111 | 6 | 1 | 6.94 | 0 | 17.85 | - | 107.1
SubTotal: | [8 empty] | 197.58
MATERIAL | Unid | Código | Coefic. | C. Prod. | Pr. Prod. | Pr. Improd. | Pr. Unit. | Fator Ac. | Subtotal
PREGO - PRECO MEDIO DAS BITOLAS (LABOR) | KG | '026560 | 0.2705 | 1 | 9.18 | 0 | 9.18 | - | 2.483
ALIZAR / GUARNICAO EM MAD DE LEI 5X2.5CM (LABOR) | M | '030496 | 12.76 | 1 | 13.28 | 0 | 13.28 | - | 169.453
FECHADURA COMPLETA PORTA EXTERNA (LABOR) | UN | '031508 | 1 | 1 | 143.82 | 0 | 143.82 | - | 143.82
DOBRADICA EM LATAO CROMADO 3 X 2.1/2" C/ PARAFUSO (LABOR) | UN | '031601 | 6 | 1 | 26.32 | 0 | 26.32 | - | 157.92
TRINCO CHATO EM AÇO CROMADO DE EMBUTIR 20CM (LABOR) | UN | '031647 | 2 | 1 | 30.29 | 0 | 30.29 | - | 60.58
PORTA MAD. MEXICANA 2F C/VISOR VERNIZ 1.60X2.10M (LABOR) | UN | '930214 | 1 | 1 | 1487 | 0 | 1487 | - | 1487
SubTotal: | [8 empty] | 2021.26
RESUMO
DISCRIMINAÇÃO |  |  | TAXA(%) | VALORES
Mão-de-Obra(A) |  |  | 157.27 | 197.58
Materiais(B) |  |  |  | 2021.26
Equipamentos(C) |  |  |  | 0
Produção da Equipe(D) |  |  |  | 1
Custo Horário Total(A+C) |  |  |  | 197.58
Custo Unitário da Execução[(A/D)+(C/D)] = E |  |  |  | 197.58
Custo Direto Total(B+E) |  |  |  | 2218.84
Bonificações e Despesas Indiretas - BDI |  |  | 0 | 0
CUSTO UNITÁRIO (Adotado) |  |  |  | 2218.84
Orçamento: 988501 - TABELA CUSTOS LABOR/CT-UFES PADRÃO DER JULHO/2020(LS=157,27; BDI=0%)
Órgão Cliente: DER-ES |  |  | Órgão Gerente: DER-ES |  |  | Data Base: Julho/2020
Planilha: 1 - TABELA CUSTOS LABOR/CT-UFES PADRÃO DER JULHO/2020(LS=157,27; BDI=0%)
Item: 071101 - Tela de proteção de arame galvanizado 1/2" fio 12, com quadro em tubo de ferro galvanizado 1 1/2" e cantoneira de ferro 1/2" x 1/2" x1/8", conforme detalhe em projeto | [6 empty] | Unidade: m2
Base: LABOR |  | Código Base: '071101 |  | Fonte: LABOR |  |  | Versão: 2
MÃO DE OBRA | Unid | Código | Coefic. | C. Prod. | Pr. Prod. | Pr. Improd. | Pr. Unit. | Fator Ac. | Subtotal
PEDREIRO - (OFICIAL - SINDUSCON) (LABOR) | H | '010139 | 3 | 1 | 6.94 | 0 | 17.85 | - | 53.55
SERVENTE (AUXILIAR DE OBRAS - SINDUSCON) (LABOR) | H | '010146 | 3 | 1 | 5.1 | 0 | 13.12 | - | 39.36
SubTotal: | [8 empty] | 92.91
MATERIAL | Unid | Código | Coefic. | C. Prod. | Pr. Prod. | Pr. Improd. | Pr. Unit. | Fator Ac. | Subtotal
AREIA LAVADA MEDIA (LABOR) | M3 | '020503 | 0.008 | 1 | 63.75 | 0 | 63.75 | - | 0.51
CAL HIDRATADO P/ ARGAMASSA CH III (LABOR) | KG | '020505 | 0.57 | 1 | 0.78 | 0 | 0.78 | - | 0.445
CIMENTO PORTLAND CP III - 40 (LABOR) | KG | '020508 | 2.84 | 1 | 0.32 | 0 | 0.32 | - | 0.909
CANTONEIRA ABAS IGUAIS DE FERRO ASTM A-36 - 1/8" X 1/2" X 1/2" (LABOR) | M | '026091 | 5.3 | 1 | 2.61 | 0 | 2.61 | 0,512 IF | 20.915
TELA ARAME GALV. MALHA # 1/2" QUADRADA - FIO N.12 BWG (LABOR) | M2 | '027679 | 1 | 1 | 73.18 | 0 | 73.18 | 0,512 IF | 110.648
TUBO ACO GALV 48,30 X 3,35MM (1.1/2") DIN 2440 - MEDIO (LABOR) | M | '071874 | 3.27 | 1 | 33.55 | 0 | 33.55 | 0,512 IF | 165.88
GALVANIZAÇÃO ELETROLITICA (LABOR) | KG | '079375 | 3.02 | 1 | 2.03 | 0 | 2.03 | 0,512 IF | 9.27
SubTotal: | [8 empty] | 308.58
RESUMO
DISCRIMINAÇÃO |  |  | TAXA(%) | VALORES
Mão-de-Obra(A) |  |  | 157.27 | 92.91
Materiais(B) |  |  |  | 308.58
Equipamentos(C) |  |  |  | 0
Produção da Equipe(D) |  |  |  | 1
Custo Horário Total(A+C) |  |  |  | 92.91
Custo Unitário da Execução[(A/D)+(C/D)] = E |  |  |  | 92.91
Custo Direto Total(B+E) |  |  |  | 401.49
Bonificações e Despesas Indiretas - BDI |  |  | 0 | 0
CUSTO UNITÁRIO (Adotado) |  |  |  | 401.49
Legenda
IF - INDICE DE FABRICAÇÃO;
Orçamento: 988501 - TABELA CUSTOS LABOR/CT-UFES PADRÃO DER JULHO/2020(LS=157,27; BDI=0%)
Órgão Cliente: DER-ES |  |  | Órgão Gerente: DER-ES |  |  | Data Base: Julho/2020
Planilha: 1 - TABELA CUSTOS LABOR/CT-UFES PADRÃO DER JULHO/2020(LS=157,27; BDI=0%)
Item: 071103 - Grade de tela tipo mosquiteiro de arame galvanizado #18, fio 32, inclusive, requadro em cantoneira de ferro 1/8"x1/2"x1/2" | [6 empty] | Unidade: m2
Base: LABOR |  | Código Base: '071103 |  | Fonte: LABOR |  |  | Versão: 2
MÃO DE OBRA | Unid | Código | Coefic. | C. Prod. | Pr. Prod. | Pr. Improd. | Pr. Unit. | Fator Ac. | Subtotal
PEDREIRO - (OFICIAL - SINDUSCON) (LABOR) | H | '010139 | 0.96673 | 1 | 6.94 | 0 | 17.85 | - | 17.256
SERVENTE (AUXILIAR DE OBRAS - SINDUSCON) (LABOR) | H | '010146 | 0.93457 | 1 | 5.1 | 0 | 13.12 | - | 12.262
SubTotal: | [8 empty] | 29.52
MATERIAL | Unid | Código | Coefic. | C. Prod. | Pr. Prod. | Pr. Improd. | Pr. Unit. | Fator Ac. | Subtotal
AREIA LAVADA MEDIA (LABOR) | M3 | '020503 | 0.003377 | 1 | 63.75 | 0 | 63.75 | - | 0.215
CIMENTO PORTLAND CP III - 40 (LABOR) | KG | '020508 | 1.1228 | 1 | 0.32 | 0 | 0.32 | - | 0.359
CANTONEIRA ABAS IGUAIS DE FERRO ASTM A-36 - 1/8" X 1/2" X 1/2" (LABOR) | M | '026091 | 1.2 | 1 | 2.61 | 0 | 2.61 | 0,512 IF | 4.736
TELA MOSQUITEIRO ARAME GALV. MALHA # 18 FIO 32 QUADRADA (LABOR) | M2 | '027678 | 1 | 1 | 39.33 | 0 | 39.33 | 0,512 IF | 59.467
GALVANIZAÇÃO ELETROLITICA (LABOR) | KG | '079375 | 0.68 | 1 | 2.03 | 0 | 2.03 | 0,512 IF | 2.087
SubTotal: | [8 empty] | 66.86
RESUMO
DISCRIMINAÇÃO |  |  | TAXA(%) | VALORES
Mão-de-Obra(A) |  |  | 157.27 | 29.52
Materiais(B) |  |  |  | 66.86
Equipamentos(C) |  |  |  | 0
Produção da Equipe(D) |  |  |  | 1
Custo Horário Total(A+C) |  |  |  | 29.52
Custo Unitário da Execução[(A/D)+(C/D)] = E |  |  |  | 29.52
Custo Direto Total(B+E) |  |  |  | 96.38
Bonificações e Despesas Indiretas - BDI |  |  | 0 | 0
CUSTO UNITÁRIO (Adotado) |  |  |  | 96.38
Legenda
IF - INDICE DE FABRICAÇÃO;
Orçamento: 988501 - TABELA CUSTOS LABOR/CT-UFES PADRÃO DER JULHO/2020(LS=157,27; BDI=0%)
Órgão Cliente: DER-ES |  |  | Órgão Gerente: DER-ES |  |  | Data Base: Julho/2020
Planilha: 1 - TABELA CUSTOS LABOR/CT-UFES PADRÃO DER JULHO/2020(LS=157,27; BDI=0%)
Item: 071104 - Portão de ferro de abrir em barra chata, inclusive chumbamento | [6 empty] | Unidade: m2
Base: LABOR |  | Código Base: '071104 |  | Fonte: LABOR |  |  | Versão: 2
MÃO DE OBRA | Unid | Código | Coefic. | C. Prod. | Pr. Prod. | Pr. Improd. | Pr. Unit. | Fator Ac. | Subtotal
PEDREIRO - (OFICIAL - SINDUSCON) (LABOR) | H | '010139 | 3 | 1 | 6.94 | 0 | 17.85 | - | 53.55
SERVENTE (AUXILIAR DE OBRAS - SINDUSCON) (LABOR) | H | '010146 | 3.06 | 1 | 5.1 | 0 | 13.12 | - | 40.147
SubTotal: | [8 empty] | 93.7
MATERIAL | Unid | Código | Coefic. | C. Prod. | Pr. Prod. | Pr. Improd. | Pr. Unit. | Fator Ac. | Subtotal
AREIA LAVADA MEDIA (LABOR) | M3 | '020503 | 0.007174 | 1 | 63.75 | 0 | 63.75 | - | 0.457
CAL HIDRATADO P/ ARGAMASSA CH III (LABOR) | KG | '020505 | 0.4914 | 1 | 0.78 | 0 | 0.78 | - | 0.383
CIMENTO PORTLAND CP III - 40 (LABOR) | KG | '020508 | 2.0466 | 1 | 0.32 | 0 | 0.32 | - | 0.655
BARRA CHATA DE FERRO ASTM A-36 3/16" X 1" (LABOR) | M | '028068 | 1.19 | 1 | 4.11 | 0 | 4.11 | 0,512 IF | 7.395
BARRA CHATA DE FERRO ASTM A-36 1/4" X 1" (LABOR) | M | '028125 | 4.81 | 1 | 5.54 | 0 | 5.54 | 0,512 IF | 40.29
FECHADURA PARA PORTAO (LABOR) | UN | '031515 | 0.3 | 1 | 55.7 | 0 | 55.7 | 0,512 IF | 25.266
BARRA CHATA DE FERRO ASTM A-36 1/4" X 1.1/4" (LABOR) | M | '070276 | 0.73 | 1 | 6.42 | 0 | 6.42 | 0,512 IF | 7.087
GALVANIZAÇÃO ELETROLITICA (LABOR) | KG | '079375 | 23.37 | 1 | 2.03 | 0 | 2.03 | 0,512 IF | 71.731
BARRA CHATA DE FERRO ASTM A-36 1/4" X 1.1/2" (LABOR) | M | '100190 | 8.3 | 1 | 8.29 | 0 | 8.29 | 0,512 IF | 104.036
CANTONEIRA ABAS IGUAIS DE FERRO ASTM A-36 - 1/4" X 1.1/4" X 1.1/4" (LABOR) | M | '100192 | 0.32 | 1 | 13.26 | 0 | 13.26 | 0,512 IF | 6.415
SubTotal: | [8 empty] | 263.72
RESUMO
DISCRIMINAÇÃO |  |  | TAXA(%) | VALORES
Mão-de-Obra(A) |  |  | 157.27 | 93.7
Materiais(B) |  |  |  | 263.72
Equipamentos(C) |  |  |  | 0
Produção da Equipe(D) |  |  |  | 1
Custo Horário Total(A+C) |  |  |  | 93.7
Custo Unitário da Execução[(A/D)+(C/D)] = E |  |  |  | 93.7
Custo Direto Total(B+E) |  |  |  | 357.42
Bonificações e Despesas Indiretas - BDI |  |  | 0 | 0
CUSTO UNITÁRIO (Adotado) |  |  |  | 357.42
Legenda
IF - INDICE DE FABRICAÇÃO;
Orçamento: 988501 - TABELA CUSTOS LABOR/CT-UFES PADRÃO DER JULHO/2020(LS=157,27; BDI=0%)
Órgão Cliente: DER-ES |  |  | Órgão Gerente: DER-ES |  |  | Data Base: Julho/2020
Planilha: 1 - TABELA CUSTOS LABOR/CT-UFES PADRÃO DER JULHO/2020(LS=157,27; BDI=0%)
Item: 071105 - Grade de ferro em barra chata, inclusive chumbamento | [6 empty] | Unidade: m2
Base: LABOR |  | Código Base: '071105 |  | Fonte: LABOR |  |  | Versão: 2
MÃO DE OBRA | Unid | Código | Coefic. | C. Prod. | Pr. Prod. | Pr. Improd. | Pr. Unit. | Fator Ac. | Subtotal
PEDREIRO - (OFICIAL - SINDUSCON) (LABOR) | H | '010139 | 3 | 1 | 6.94 | 0 | 17.85 | - | 53.55
SERVENTE (AUXILIAR DE OBRAS - SINDUSCON) (LABOR) | H | '010146 | 3 | 1 | 5.1 | 0 | 13.12 | - | 39.36
SubTotal: | [8 empty] | 92.91
MATERIAL | Unid | Código | Coefic. | C. Prod. | Pr. Prod. | Pr. Improd. | Pr. Unit. | Fator Ac. | Subtotal
AREIA LAVADA MEDIA (LABOR) | M3 | '020503 | 0.009485 | 1 | 63.75 | 0 | 63.75 | - | 0.605
CAL HIDRATADO P/ ARGAMASSA CH III (LABOR) | KG | '020505 | 0.5642 | 1 | 0.78 | 0 | 0.78 | - | 0.44
CIMENTO PORTLAND CP III - 40 (LABOR) | KG | '020508 | 2.8484 | 1 | 0.32 | 0 | 0.32 | - | 0.911
BARRA CHATA DE FERRO ASTM A-36 1/4" X 1" (LABOR) | M | '028125 | 7.5221 | 1 | 5.54 | 0 | 5.54 | 0,512 IF | 63.01
BARRA CHATA DE FERRO ASTM A-36 1/4" X 1.1/4" (LABOR) | M | '070276 | 2.5871 | 1 | 6.42 | 0 | 6.42 | 0,512 IF | 25.113
GALVANIZAÇÃO ELETROLITICA (LABOR) | KG | '079375 | 13.64 | 1 | 2.03 | 0 | 2.03 | 0,512 IF | 41.866
SubTotal: | [8 empty] | 131.94
RESUMO
DISCRIMINAÇÃO |  |  | TAXA(%) | VALORES
Mão-de-Obra(A) |  |  | 157.27 | 92.91
Materiais(B) |  |  |  | 131.95
Equipamentos(C) |  |  |  | 0
Produção da Equipe(D) |  |  |  | 1
Custo Horário Total(A+C) |  |  |  | 92.91
Custo Unitário da Execução[(A/D)+(C/D)] = E |  |  |  | 92.91
Custo Direto Total(B+E) |  |  |  | 224.86
Bonificações e Despesas Indiretas - BDI |  |  | 0 | 0
CUSTO UNITÁRIO (Adotado) |  |  |  | 224.86
Legenda
IF - INDICE DE FABRICAÇÃO;
Orçamento: 988501 - TABELA CUSTOS LABOR/CT-UFES PADRÃO DER JULHO/2020(LS=157,27; BDI=0%)
Órgão Cliente: DER-ES |  |  | Órgão Gerente: DER-ES |  |  | Data Base: Julho/2020
Planilha: 1 - TABELA CUSTOS LABOR/CT-UFES PADRÃO DER JULHO/2020(LS=157,27; BDI=0%)
Item: 071106 - Portão de ferro de correr em barra chata, inclusive chumbamento | [6 empty] | Unidade: m2
Base: LABOR |  | Código Base: '071106 |  | Fonte: LABOR |  |  | Versão: 2
MÃO DE OBRA | Unid | Código | Coefic. | C. Prod. | Pr. Prod. | Pr. Improd. | Pr. Unit. | Fator Ac. | Subtotal
PEDREIRO - (OFICIAL - SINDUSCON) (LABOR) | H | '010139 | 3 | 1 | 6.94 | 0 | 17.85 | - | 53.55
SERVENTE (AUXILIAR DE OBRAS - SINDUSCON) (LABOR) | H | '010146 | 3.06 | 1 | 5.1 | 0 | 13.12 | - | 40.147
SubTotal: | [8 empty] | 93.7
MATERIAL | Unid | Código | Coefic. | C. Prod. | Pr. Prod. | Pr. Improd. | Pr. Unit. | Fator Ac. | Subtotal
AREIA LAVADA MEDIA (LABOR) | M3 | '020503 | 0.007174 | 1 | 63.75 | 0 | 63.75 | - | 0.457
CAL HIDRATADO P/ ARGAMASSA CH III (LABOR) | KG | '020505 | 0.4914 | 1 | 0.78 | 0 | 0.78 | - | 0.383
CIMENTO PORTLAND CP III - 40 (LABOR) | KG | '020508 | 2.0466 | 1 | 0.32 | 0 | 0.32 | - | 0.655
ROLDANA CROMADA C/ PINO DIAM. Ø 3" CANAL TIPO "V" 2" (LABOR) | UN | '034383 | 0.4 | 1 | 30.96 | 0 | 30.96 | 0,512 IF | 18.725
CANTONEIRA ABAS IGUAIS DE FERRO ASTM A-36 - 1/8" X 1" X 1" (LABOR) | M | '039123 | 1 | 1 | 5.44 | 0 | 5.44 | 0,512 IF | 8.225
GALVANIZAÇÃO ELETROLITICA (LABOR) | KG | '079375 | 32.49 | 1 | 2.03 | 0 | 2.03 | 0,512 IF | 99.724
BARRA CHATA DE FERRO ASTM A-36 1/4" X 1.1/2" (LABOR) | M | '100190 | 16.4 | 1 | 8.29 | 0 | 8.29 | 0,512 IF | 205.565
SubTotal: | [8 empty] | 333.73
RESUMO
DISCRIMINAÇÃO |  |  | TAXA(%) | VALORES
Mão-de-Obra(A) |  |  | 157.27 | 93.7
Materiais(B) |  |  |  | 333.73
Equipamentos(C) |  |  |  | 0
Produção da Equipe(D) |  |  |  | 1
Custo Horário Total(A+C) |  |  |  | 93.7
Custo Unitário da Execução[(A/D)+(C/D)] = E |  |  |  | 93.7
Custo Direto Total(B+E) |  |  |  | 427.43
Bonificações e Despesas Indiretas - BDI |  |  | 0 | 0
CUSTO UNITÁRIO (Adotado) |  |  |  | 427.43
Legenda
IF - INDICE DE FABRICAÇÃO;
Orçamento: 988501 - TABELA CUSTOS LABOR/CT-UFES PADRÃO DER JULHO/2020(LS=157,27; BDI=0%)
Órgão Cliente: DER-ES |  |  | Órgão Gerente: DER-ES |  |  | Data Base: Julho/2020
Planilha: 1 - TABELA CUSTOS LABOR/CT-UFES PADRÃO DER JULHO/2020(LS=157,27; BDI=0%)
Item: 071107 - Portão de ferro de abrir em barra chata, chapa e tubo, inclusive chumbamento | [6 empty] | Unidade: m2
Base: LABOR |  | Código Base: '071107 |  | Fonte: LABOR |  |  | Versão: 2
MÃO DE OBRA | Unid | Código | Coefic. | C. Prod. | Pr. Prod. | Pr. Improd. | Pr. Unit. | Fator Ac. | Subtotal
PEDREIRO - (OFICIAL - SINDUSCON) (LABOR) | H | '010139 | 3 | 1 | 6.94 | 0 | 17.85 | - | 53.55
SERVENTE (AUXILIAR DE OBRAS - SINDUSCON) (LABOR) | H | '010146 | 3.06 | 1 | 5.1 | 0 | 13.12 | - | 40.147
SubTotal: | [8 empty] | 93.7
MATERIAL | Unid | Código | Coefic. | C. Prod. | Pr. Prod. | Pr. Improd. | Pr. Unit. | Fator Ac. | Subtotal
AREIA LAVADA MEDIA (LABOR) | M3 | '020503 | 0.007174 | 1 | 63.75 | 0 | 63.75 | - | 0.457
CAL HIDRATADO P/ ARGAMASSA CH III (LABOR) | KG | '020505 | 0.4914 | 1 | 0.78 | 0 | 0.78 | - | 0.383
CIMENTO PORTLAND CP III - 40 (LABOR) | KG | '020508 | 2.0466 | 1 | 0.32 | 0 | 0.32 | - | 0.655
BARRA CHATA DE FERRO ASTM A-36 3/16" X 1" (LABOR) | M | '028068 | 2.79 | 1 | 4.11 | 0 | 4.11 | 0,512 IF | 17.338
FECHADURA PARA PORTAO (LABOR) | UN | '031515 | 0.126 | 1 | 55.7 | 0 | 55.7 | 0,512 IF | 10.611
CANTONEIRA ABAS IGUAIS DE FERRO ASTM A-36 - 3/16" X 1.1/4" X 1.1/4" (LABOR) | M | '049666 | 2.66 | 1 | 9.03 | 0 | 9.03 | 0,512 IF | 36.318
CHAPA DE ACO GALVANIZADA Nº 14 (ESP. 1,95MM) (LABOR) | M2 | '068047 | 0.42 | 1 | 98.2 | 0 | 98.2 | 0,512 IF | 62.361
TUBO ACO GALV 60,30 X 3,75MM (2") DIN 2440 - MEDIO (LABOR) | M | '070328 | 3.7 | 1 | 41.23 | 0 | 41.23 | 0,512 IF | 230.657
GALVANIZAÇÃO ELETROLITICA (LABOR) | KG | '079375 | 8.48 | 1 | 2.03 | 0 | 2.03 | 0,512 IF | 26.028
SubTotal: | [8 empty] | 384.81
RESUMO
DISCRIMINAÇÃO |  |  | TAXA(%) | VALORES
Mão-de-Obra(A) |  |  | 157.27 | 93.7
Materiais(B) |  |  |  | 384.81
Equipamentos(C) |  |  |  | 0
Produção da Equipe(D) |  |  |  | 1
Custo Horário Total(A+C) |  |  |  | 93.7
Custo Unitário da Execução[(A/D)+(C/D)] = E |  |  |  | 93.7
Custo Direto Total(B+E) |  |  |  | 478.51
Bonificações e Despesas Indiretas - BDI |  |  | 0 | 0
CUSTO UNITÁRIO (Adotado) |  |  |  | 478.51
Legenda
IF - INDICE DE FABRICAÇÃO;
Orçamento: 988501 - TABELA CUSTOS LABOR/CT-UFES PADRÃO DER JULHO/2020(LS=157,27; BDI=0%)
Órgão Cliente: DER-ES |  |  | Órgão Gerente: DER-ES |  |  | Data Base: Julho/2020
Planilha: 1 - TABELA CUSTOS LABOR/CT-UFES PADRÃO DER JULHO/2020(LS=157,27; BDI=0%)
Item: 071701 - Janela de correr para vidro em alumínio anodizado cor natural, linha 25, completa, incl. puxador com tranca, alizar, caixilho e contramarco, exclusive vidro | [6 empty] | Unidade: m2
Base: LABOR |  | Código Base: '071701 |  | Fonte: LABOR |  |  | Versão: 2
MÃO DE OBRA | Unid | Código | Coefic. | C. Prod. | Pr. Prod. | Pr. Improd. | Pr. Unit. | Fator Ac. | Subtotal
PEDREIRO - (OFICIAL - SINDUSCON) (LABOR) | H | '010139 | 1.5 | 1 | 6.94 | 0 | 17.85 | - | 26.775
SERVENTE (AUXILIAR DE OBRAS - SINDUSCON) (LABOR) | H | '010146 | 1 | 1 | 5.1 | 0 | 13.12 | - | 13.12
SubTotal: | [8 empty] | 39.9
MATERIAL | Unid | Código | Coefic. | C. Prod. | Pr. Prod. | Pr. Improd. | Pr. Unit. | Fator Ac. | Subtotal
AREIA LAVADA MEDIA (LABOR) | M3 | '020503 | 0.005 | 1 | 63.75 | 0 | 63.75 | - | 0.319
CIMENTO PORTLAND CP III - 40 (LABOR) | KG | '020508 | 1.94 | 1 | 0.32 | 0 | 0.32 | - | 0.621
JANELA DE CORRER ALUMINIO ANOD. NATURAL LINHA 25/SUPREMA (LABOR) | M2 | '031443 | 1 | 1 | 338.29 | 0 | 338.29 | - | 338.29
SubTotal: | [8 empty] | 339.23
RESUMO
DISCRIMINAÇÃO |  |  | TAXA(%) | VALORES
Mão-de-Obra(A) |  |  | 157.27 | 39.9
Materiais(B) |  |  |  | 339.23
Equipamentos(C) |  |  |  | 0
Produção da Equipe(D) |  |  |  | 1
Custo Horário Total(A+C) |  |  |  | 39.9
Custo Unitário da Execução[(A/D)+(C/D)] = E |  |  |  | 39.9
Custo Direto Total(B+E) |  |  |  | 379.13
Bonificações e Despesas Indiretas - BDI |  |  | 0 | 0
CUSTO UNITÁRIO (Adotado) |  |  |  | 379.13
Orçamento: 988501 - TABELA CUSTOS LABOR/CT-UFES PADRÃO DER JULHO/2020(LS=157,27; BDI=0%)
Órgão Cliente: DER-ES |  |  | Órgão Gerente: DER-ES |  |  | Data Base: Julho/2020
Planilha: 1 - TABELA CUSTOS LABOR/CT-UFES PADRÃO DER JULHO/2020(LS=157,27; BDI=0%)
Item: 071702 - Báscula para vidro em alumínio anodizado cor natural, linha 25, completa, com tranca, caixilho, alizar e contramarco, exclusive vidro | [6 empty] | Unidade: m2
Base: LABOR |  | Código Base: '071702 |  | Fonte: LABOR |  |  | Versão: 2
MÃO DE OBRA | Unid | Código | Coefic. | C. Prod. | Pr. Prod. | Pr. Improd. | Pr. Unit. | Fator Ac. | Subtotal
PEDREIRO - (OFICIAL - SINDUSCON) (LABOR) | H | '010139 | 1.5 | 1 | 6.94 | 0 | 17.85 | - | 26.775
SERVENTE (AUXILIAR DE OBRAS - SINDUSCON) (LABOR) | H | '010146 | 1 | 1 | 5.1 | 0 | 13.12 | - | 13.12
SubTotal: | [8 empty] | 39.9
MATERIAL | Unid | Código | Coefic. | C. Prod. | Pr. Prod. | Pr. Improd. | Pr. Unit. | Fator Ac. | Subtotal
AREIA LAVADA MEDIA (LABOR) | M3 | '020503 | 0.0049 | 1 | 63.75 | 0 | 63.75 | - | 0.312
CIMENTO PORTLAND CP III - 40 (LABOR) | KG | '020508 | 1.94 | 1 | 0.32 | 0 | 0.32 | - | 0.621
BASCULA LINHA 25 ALUMINIO ANOD NATURAL (LABOR) | M2 | '031733 | 1 | 1 | 361.67 | 0 | 361.67 | - | 361.67
SubTotal: | [8 empty] | 362.6
RESUMO
DISCRIMINAÇÃO |  |  | TAXA(%) | VALORES
Mão-de-Obra(A) |  |  | 157.27 | 39.9
Materiais(B) |  |  |  | 362.6
Equipamentos(C) |  |  |  | 0
Produção da Equipe(D) |  |  |  | 1
Custo Horário Total(A+C) |  |  |  | 39.9
Custo Unitário da Execução[(A/D)+(C/D)] = E |  |  |  | 39.9
Custo Direto Total(B+E) |  |  |  | 402.5
Bonificações e Despesas Indiretas - BDI |  |  | 0 | 0
CUSTO UNITÁRIO (Adotado) |  |  |  | 402.5
Orçamento: 988501 - TABELA CUSTOS LABOR/CT-UFES PADRÃO DER JULHO/2020(LS=157,27; BDI=0%)
Órgão Cliente: DER-ES |  |  | Órgão Gerente: DER-ES |  |  | Data Base: Julho/2020
Planilha: 1 - TABELA CUSTOS LABOR/CT-UFES PADRÃO DER JULHO/2020(LS=157,27; BDI=0%)
Item: 071703 - Janela tipo maxim-ar para vidro em alumínio anodizado natural, linha 25, completa, incl. puxador com tranca, caixilho, alizar e contramarco, exclusive vidro | [6 empty] | Unidade: m2
Base: LABOR |  | Código Base: '071703 |  | Fonte: LABOR |  |  | Versão: 2
MÃO DE OBRA | Unid | Código | Coefic. | C. Prod. | Pr. Prod. | Pr. Improd. | Pr. Unit. | Fator Ac. | Subtotal
PEDREIRO - (OFICIAL - SINDUSCON) (LABOR) | H | '010139 | 1.5 | 1 | 6.94 | 0 | 17.85 | - | 26.775
SERVENTE (AUXILIAR DE OBRAS - SINDUSCON) (LABOR) | H | '010146 | 1 | 1 | 5.1 | 0 | 13.12 | - | 13.12
SubTotal: | [8 empty] | 39.9
MATERIAL | Unid | Código | Coefic. | C. Prod. | Pr. Prod. | Pr. Improd. | Pr. Unit. | Fator Ac. | Subtotal
AREIA LAVADA MEDIA (LABOR) | M3 | '020503 | 0.005 | 1 | 63.75 | 0 | 63.75 | - | 0.319
CIMENTO PORTLAND CP III - 40 (LABOR) | KG | '020508 | 1.94 | 1 | 0.32 | 0 | 0.32 | - | 0.621
JANELA MAXIM-AR ALUMINIO ANOD. NATURAL LINHA 25/SUPREMA (LABOR) | M2 | '030951 | 1 | 1 | 275.91 | 0 | 275.91 | - | 275.91
SubTotal: | [8 empty] | 276.85
RESUMO
DISCRIMINAÇÃO |  |  | TAXA(%) | VALORES
Mão-de-Obra(A) |  |  | 157.27 | 39.9
Materiais(B) |  |  |  | 276.85
Equipamentos(C) |  |  |  | 0
Produção da Equipe(D) |  |  |  | 1
Custo Horário Total(A+C) |  |  |  | 39.9
Custo Unitário da Execução[(A/D)+(C/D)] = E |  |  |  | 39.9
Custo Direto Total(B+E) |  |  |  | 316.75
Bonificações e Despesas Indiretas - BDI |  |  | 0 | 0
CUSTO UNITÁRIO (Adotado) |  |  |  | 316.75
Orçamento: 988501 - TABELA CUSTOS LABOR/CT-UFES PADRÃO DER JULHO/2020(LS=157,27; BDI=0%)
Órgão Cliente: DER-ES |  |  | Órgão Gerente: DER-ES |  |  | Data Base: Julho/2020
Planilha: 1 - TABELA CUSTOS LABOR/CT-UFES PADRÃO DER JULHO/2020(LS=157,27; BDI=0%)
Item: 071704 - Porta de abrir tipo veneziana em alumínio anodizado, linha 25, completa, incl. puxador com tranca, caixilho, alizar e contramarco | [6 empty] | Unidade: m2
Base: LABOR |  | Código Base: '071704 |  | Fonte: LABOR |  |  | Versão: 2
MÃO DE OBRA | Unid | Código | Coefic. | C. Prod. | Pr. Prod. | Pr. Improd. | Pr. Unit. | Fator Ac. | Subtotal
PEDREIRO - (OFICIAL - SINDUSCON) (LABOR) | H | '010139 | 1.5 | 1 | 6.94 | 0 | 17.85 | - | 26.775
SERVENTE (AUXILIAR DE OBRAS - SINDUSCON) (LABOR) | H | '010146 | 1 | 1 | 5.1 | 0 | 13.12 | - | 13.12
SubTotal: | [8 empty] | 39.9
MATERIAL | Unid | Código | Coefic. | C. Prod. | Pr. Prod. | Pr. Improd. | Pr. Unit. | Fator Ac. | Subtotal
AREIA LAVADA MEDIA (LABOR) | M3 | '020503 | 0.005 | 1 | 63.75 | 0 | 63.75 | - | 0.319
CIMENTO PORTLAND CP III - 40 (LABOR) | KG | '020508 | 1.94 | 1 | 0.32 | 0 | 0.32 | - | 0.621
PORTA ABRIR VENEZIANA ALUM ANOD NATURAL LINHA 25/SUPREMA (LABOR) | M2 | '030868 | 1 | 1 | 624.41 | 0 | 624.41 | - | 624.41
SubTotal: | [8 empty] | 625.35
RESUMO
DISCRIMINAÇÃO |  |  | TAXA(%) | VALORES
Mão-de-Obra(A) |  |  | 157.27 | 39.9
Materiais(B) |  |  |  | 625.35
Equipamentos(C) |  |  |  | 0
Produção da Equipe(D) |  |  |  | 1
Custo Horário Total(A+C) |  |  |  | 39.9
Custo Unitário da Execução[(A/D)+(C/D)] = E |  |  |  | 39.9
Custo Direto Total(B+E) |  |  |  | 665.25
Bonificações e Despesas Indiretas - BDI |  |  | 0 | 0
CUSTO UNITÁRIO (Adotado) |  |  |  | 665.25
Orçamento: 988501 - TABELA CUSTOS LABOR/CT-UFES PADRÃO DER JULHO/2020(LS=157,27; BDI=0%)
Órgão Cliente: DER-ES |  |  | Órgão Gerente: DER-ES |  |  | Data Base: Julho/2020
Planilha: 1 - TABELA CUSTOS LABOR/CT-UFES PADRÃO DER JULHO/2020(LS=157,27; BDI=0%)
Item: 071706 - Guichê/gradil em perfil L 1" e perfil T 3/4" em ferro, inclusive pintura em esmalte sintético, marca de referência SUVINIL | [6 empty] | Unidade: m2
Base: LABOR |  | Código Base: '071706 |  | Fonte: LABOR |  |  | Versão: 2
MÃO DE OBRA | Unid | Código | Coefic. | C. Prod. | Pr. Prod. | Pr. Improd. | Pr. Unit. | Fator Ac. | Subtotal
AJUDANTE (AJUDANTE PRATICO - SINDUSCON) (LABOR) | H | '010101 | 0.4 | 1 | 5.86 | 0 | 15.08 | - | 6.032
PINTOR -(OFICIAL - SINDUSCON) (LABOR) | H | '010140 | 0.8 | 1 | 6.94 | 0 | 17.85 | - | 14.28
SubTotal: | [8 empty] | 20.31
MATERIAL | Unid | Código | Coefic. | C. Prod. | Pr. Prod. | Pr. Improd. | Pr. Unit. | Fator Ac. | Subtotal
ESMALTE SINTETICO (LABOR) | L | '037502 | 0.36 | 1 | 26.79 | 0 | 26.79 | - | 9.644
AGUARRAZ MINERAL (LABOR) | L | '038001 | 0.04 | 1 | 10.85 | 0 | 10.85 | - | 0.434
LIXA P/ FERRO Nº 100 K-246 225X275MM - NORTON OU EQUIVALENTE (LABOR) | UN | '038012 | 0.5 | 1 | 2.29 | 0 | 2.29 | - | 1.145
ZARCAO (LABOR) | L | '038028 | 0.22 | 1 | 14.79 | 0 | 14.79 | - | 3.254
CANTONEIRA ABAS IGUAIS DE FERRO ASTM A-36 - 3/16" X 1" X 1" (LABOR) | M | '049606 | 3.5 | 1 | 8.42 | 0 | 8.42 | 0,512 IF | 44.559
GALVANIZAÇÃO ELETROLITICA (LABOR) | KG | '079375 | 12.08 | 1 | 2.03 | 0 | 2.03 | 0,512 IF | 37.077
PERFIL METALICO "T" 3/4 X 1/8" (LABOR) | M | '100198 | 7 | 1 | 5.14 | 0 | 5.14 | 0,512 IF | 54.402
SubTotal: | [8 empty] | 150.52
RESUMO
DISCRIMINAÇÃO |  |  | TAXA(%) | VALORES
Mão-de-Obra(A) |  |  | 157.27 | 20.31
Materiais(B) |  |  |  | 150.52
Equipamentos(C) |  |  |  | 0
Produção da Equipe(D) |  |  |  | 1
Custo Horário Total(A+C) |  |  |  | 20.31
Custo Unitário da Execução[(A/D)+(C/D)] = E |  |  |  | 20.31
Custo Direto Total(B+E) |  |  |  | 170.83
Bonificações e Despesas Indiretas - BDI |  |  | 0 | 0
CUSTO UNITÁRIO (Adotado) |  |  |  | 170.83
Legenda
IF - INDICE DE FABRICAÇÃO;
Orçamento: 988501 - TABELA CUSTOS LABOR/CT-UFES PADRÃO DER JULHO/2020(LS=157,27; BDI=0%)
Órgão Cliente: DER-ES |  |  | Órgão Gerente: DER-ES |  |  | Data Base: Julho/2020
Planilha: 1 - TABELA CUSTOS LABOR/CT-UFES PADRÃO DER JULHO/2020(LS=157,27; BDI=0%)
Item: 071801 - Escovamento com escova de aço em esquadrias de ferro | [6 empty] | Unidade: m2
Base: LABOR |  | Código Base: '071801 |  | Fonte: LABOR |  |  | Versão: 1
MÃO DE OBRA | Unid | Código | Coefic. | C. Prod. | Pr. Prod. | Pr. Improd. | Pr. Unit. | Fator Ac. | Subtotal
SERVENTE (AUXILIAR DE OBRAS - SINDUSCON) (LABOR) | H | '010146 | 1.5 | 1 | 5.1 | 0 | 13.12 | - | 19.68
SubTotal: | [8 empty] | 19.68
RESUMO
DISCRIMINAÇÃO |  |  | TAXA(%) | VALORES
Mão-de-Obra(A) |  |  | 157.27 | 19.68
Materiais(B) |  |  |  | 0
Equipamentos(C) |  |  |  | 0
Produção da Equipe(D) |  |  |  | 1
Custo Horário Total(A+C) |  |  |  | 19.68
Custo Unitário da Execução[(A/D)+(C/D)] = E |  |  |  | 19.68
Custo Direto Total(B+E) |  |  |  | 19.68
Bonificações e Despesas Indiretas - BDI |  |  | 0 | 0
CUSTO UNITÁRIO (Adotado) |  |  |  | 19.68
Orçamento: 988501 - TABELA CUSTOS LABOR/CT-UFES PADRÃO DER JULHO/2020(LS=157,27; BDI=0%)
Órgão Cliente: DER-ES |  |  | Órgão Gerente: DER-ES |  |  | Data Base: Julho/2020
Planilha: 1 - TABELA CUSTOS LABOR/CT-UFES PADRÃO DER JULHO/2020(LS=157,27; BDI=0%)
Item: 080102 - Vidro plano transparente liso, com 4 mm de espessura | [6 empty] | Unidade: m2
Base: LABOR |  | Código Base: '080102 |  | Fonte: LABOR |  |  | Versão: 1
MATERIAL | Unid | Código | Coefic. | C. Prod. | Pr. Prod. | Pr. Improd. | Pr. Unit. | Fator Ac. | Subtotal
VIDRO TRANSPARENTE LISO ESP.4MM,COLOCADO (LABOR) | M2 | '037009 | 1 | 1 | 107.08 | 0 | 107.08 | - | 107.08
SubTotal: | [8 empty] | 107.08
RESUMO
DISCRIMINAÇÃO |  |  | TAXA(%) | VALORES
Mão-de-Obra(A) |  |  | 157.27 | 0
Materiais(B) |  |  |  | 107.08
Equipamentos(C) |  |  |  | 0
Produção da Equipe(D) |  |  |  | 1
Custo Horário Total(A+C) |  |  |  | 0
Custo Unitário da Execução[(A/D)+(C/D)] = E |  |  |  | 0
Custo Direto Total(B+E) |  |  |  | 107.08
Bonificações e Despesas Indiretas - BDI |  |  | 0 | 0
CUSTO UNITÁRIO (Adotado) |  |  |  | 107.08
Orçamento: 988501 - TABELA CUSTOS LABOR/CT-UFES PADRÃO DER JULHO/2020(LS=157,27; BDI=0%)
Órgão Cliente: DER-ES |  |  | Órgão Gerente: DER-ES |  |  | Data Base: Julho/2020
Planilha: 1 - TABELA CUSTOS LABOR/CT-UFES PADRÃO DER JULHO/2020(LS=157,27; BDI=0%)
Item: 080103 - Vidro fantasia mini-boreal, com 4 mm de espessura | [6 empty] | Unidade: m2
Base: LABOR |  | Código Base: '080103 |  | Fonte: LABOR |  |  | Versão: 1
MATERIAL | Unid | Código | Coefic. | C. Prod. | Pr. Prod. | Pr. Improd. | Pr. Unit. | Fator Ac. | Subtotal
VIDRO MINI-BOREAL ESP.4MM, COLOCADO (LABOR) | M2 | '037013 | 1 | 1 | 130.25 | 0 | 130.25 | - | 130.25
SubTotal: | [8 empty] | 130.25
RESUMO
DISCRIMINAÇÃO |  |  | TAXA(%) | VALORES
Mão-de-Obra(A) |  |  | 157.27 | 0
Materiais(B) |  |  |  | 130.25
Equipamentos(C) |  |  |  | 0
Produção da Equipe(D) |  |  |  | 1
Custo Horário Total(A+C) |  |  |  | 0
Custo Unitário da Execução[(A/D)+(C/D)] = E |  |  |  | 0
Custo Direto Total(B+E) |  |  |  | 130.25
Bonificações e Despesas Indiretas - BDI |  |  | 0 | 0
CUSTO UNITÁRIO (Adotado) |  |  |  | 130.25
Orçamento: 988501 - TABELA CUSTOS LABOR/CT-UFES PADRÃO DER JULHO/2020(LS=157,27; BDI=0%)
Órgão Cliente: DER-ES |  |  | Órgão Gerente: DER-ES |  |  | Data Base: Julho/2020
Planilha: 1 - TABELA CUSTOS LABOR/CT-UFES PADRÃO DER JULHO/2020(LS=157,27; BDI=0%)
Item: 080107 - Vidro aramado esp. 6mm, colocado | [6 empty] | Unidade: m2
Base: LABOR |  | Código Base: '080107 |  | Fonte: LABOR |  |  | Versão: 1
MATERIAL | Unid | Código | Coefic. | C. Prod. | Pr. Prod. | Pr. Improd. | Pr. Unit. | Fator Ac. | Subtotal
VIDRO ARAMADO ESP. 6MM, COLOCADO (LABOR) | M2 | '037103 | 1 | 1 | 530.5 | 0 | 530.5 | - | 530.5
SubTotal: | [8 empty] | 530.5
RESUMO
DISCRIMINAÇÃO |  |  | TAXA(%) | VALORES
Mão-de-Obra(A) |  |  | 157.27 | 0
Materiais(B) |  |  |  | 530.5
Equipamentos(C) |  |  |  | 0
Produção da Equipe(D) |  |  |  | 1
Custo Horário Total(A+C) |  |  |  | 0
Custo Unitário da Execução[(A/D)+(C/D)] = E |  |  |  | 0
Custo Direto Total(B+E) |  |  |  | 530.5
Bonificações e Despesas Indiretas - BDI |  |  | 0 | 0
CUSTO UNITÁRIO (Adotado) |  |  |  | 530.5
Orçamento: 988501 - TABELA CUSTOS LABOR/CT-UFES PADRÃO DER JULHO/2020(LS=157,27; BDI=0%)
Órgão Cliente: DER-ES |  |  | Órgão Gerente: DER-ES |  |  | Data Base: Julho/2020
Planilha: 1 - TABELA CUSTOS LABOR/CT-UFES PADRÃO DER JULHO/2020(LS=157,27; BDI=0%)
Item: 080201 - Espelho para banheiros espessura 4 mm, incluindo chapa compensada 10 mm, moldura de alumínio em perfil L 3/4", fixado com parafusos cromados | [6 empty] | Unidade: m2
Base: LABOR |  | Código Base: '080201 |  | Fonte: LABOR |  |  | Versão: 1
MÃO DE OBRA | Unid | Código | Coefic. | C. Prod. | Pr. Prod. | Pr. Improd. | Pr. Unit. | Fator Ac. | Subtotal
AJUDANTE (AJUDANTE PRATICO - SINDUSCON) (LABOR) | H | '010101 | 2.5 | 1 | 5.86 | 0 | 15.08 | - | 37.7
CARPINTEIRO (OFICIAL - SINDUSCON) (LABOR) | H | '010111 | 2.5 | 1 | 6.94 | 0 | 17.85 | - | 44.625
SubTotal: | [8 empty] | 82.32
MATERIAL | Unid | Código | Coefic. | C. Prod. | Pr. Prod. | Pr. Improd. | Pr. Unit. | Fator Ac. | Subtotal
CHAPA COMPENSADA RESINADA ESP. 10MM (LABOR) | M2 | '021031 | 1.1 | 1 | 16.68 | 0 | 16.68 | - | 18.348
PARAFUSO CROMADO D = 4 MM (LABOR) | UN | '026551 | 2.5 | 1 | 0.58 | 0 | 0.58 | - | 1.45
MOLDURA CANTONEIRA ALUMINIO PERFIL L 3/4"X3/4X1/8" (LABOR) | M | '028028 | 3.5 | 1 | 6.51 | 0 | 6.51 | - | 22.785
ESPELHO PRATA ESPESSURA 4 MM (LABOR) | M2 | '037057 | 1.1 | 1 | 227.67 | 0 | 227.67 | - | 250.437
SubTotal: | [8 empty] | 293.02
RESUMO
DISCRIMINAÇÃO |  |  | TAXA(%) | VALORES
Mão-de-Obra(A) |  |  | 157.27 | 82.33
Materiais(B) |  |  |  | 293.02
Equipamentos(C) |  |  |  | 0
Produção da Equipe(D) |  |  |  | 1
Custo Horário Total(A+C) |  |  |  | 82.33
Custo Unitário da Execução[(A/D)+(C/D)] = E |  |  |  | 82.33
Custo Direto Total(B+E) |  |  |  | 375.35
Bonificações e Despesas Indiretas - BDI |  |  | 0 | 0
CUSTO UNITÁRIO (Adotado) |  |  |  | 375.35
Orçamento: 988501 - TABELA CUSTOS LABOR/CT-UFES PADRÃO DER JULHO/2020(LS=157,27; BDI=0%)
Órgão Cliente: DER-ES |  |  | Órgão Gerente: DER-ES |  |  | Data Base: Julho/2020
Planilha: 1 - TABELA CUSTOS LABOR/CT-UFES PADRÃO DER JULHO/2020(LS=157,27; BDI=0%)
Item: 080202 - Espelho espessura 4 mm, incluindo chapa compensada 6mm, moldura de peça de madeira 7x2.5cm fixada com parafuso e bucha conforme detalhe em projeto | [6 empty] | Unidade: m2
Base: LABOR |  | Código Base: '080202 |  | Fonte: LABOR |  |  | Versão: 1
MÃO DE OBRA | Unid | Código | Coefic. | C. Prod. | Pr. Prod. | Pr. Improd. | Pr. Unit. | Fator Ac. | Subtotal
AJUDANTE (AJUDANTE PRATICO - SINDUSCON) (LABOR) | H | '010101 | 2.5 | 1 | 5.86 | 0 | 15.08 | - | 37.7
CARPINTEIRO (OFICIAL - SINDUSCON) (LABOR) | H | '010111 | 2.5 | 1 | 6.94 | 0 | 17.85 | - | 44.625
SubTotal: | [8 empty] | 82.32
MATERIAL | Unid | Código | Coefic. | C. Prod. | Pr. Prod. | Pr. Improd. | Pr. Unit. | Fator Ac. | Subtotal
CHAPA COMPENSADA RESINADA ESP. 6MM (LABOR) | M2 | '021030 | 1.1 | 1 | 11.14 | 0 | 11.14 | - | 12.254
BUCHA PLASTICA COM PARAFUSO - 8MM (LABOR) | UN | '026548 | 2 | 1 | 0.27 | 0 | 0.27 | - | 0.54
MOLDURA EM MADEIRA DE LEI DE 7.0 X 2.5 CM (LABOR) | M | '033506 | 2.88 | 1 | 35.5 | 0 | 35.5 | - | 102.24
ESPELHO PRATA ESPESSURA 4 MM (LABOR) | M2 | '037057 | 1.1 | 1 | 227.67 | 0 | 227.67 | - | 250.437
SubTotal: | [8 empty] | 365.47
RESUMO
DISCRIMINAÇÃO |  |  | TAXA(%) | VALORES
Mão-de-Obra(A) |  |  | 157.27 | 82.33
Materiais(B) |  |  |  | 365.47
Equipamentos(C) |  |  |  | 0
Produção da Equipe(D) |  |  |  | 1
Custo Horário Total(A+C) |  |  |  | 82.33
Custo Unitário da Execução[(A/D)+(C/D)] = E |  |  |  | 82.33
Custo Direto Total(B+E) |  |  |  | 447.8
Bonificações e Despesas Indiretas - BDI |  |  | 0 | 0
CUSTO UNITÁRIO (Adotado) |  |  |  | 447.8
Orçamento: 988501 - TABELA CUSTOS LABOR/CT-UFES PADRÃO DER JULHO/2020(LS=157,27; BDI=0%)
Órgão Cliente: DER-ES |  |  | Órgão Gerente: DER-ES |  |  | Data Base: Julho/2020
Planilha: 1 - TABELA CUSTOS LABOR/CT-UFES PADRÃO DER JULHO/2020(LS=157,27; BDI=0%)
Item: 080203 - Espelho prata esp. 4 mm sobre caixa de compensado colado revestido com fórmica e fixado com parafuso cromado e bucha, dim. 1,80 x 0,40m, conforme detalhe em projeto | [6 empty] | Unidade: m2
Base: LABOR |  | Código Base: '080203 |  | Fonte: LABOR |  |  | Versão: 1
MÃO DE OBRA | Unid | Código | Coefic. | C. Prod. | Pr. Prod. | Pr. Improd. | Pr. Unit. | Fator Ac. | Subtotal
AJUDANTE (AJUDANTE PRATICO - SINDUSCON) (LABOR) | H | '010101 | 2.5 | 1 | 5.86 | 0 | 15.08 | - | 37.7
CARPINTEIRO (OFICIAL - SINDUSCON) (LABOR) | H | '010111 | 2.5 | 1 | 6.94 | 0 | 17.85 | - | 44.625
SubTotal: | [8 empty] | 82.32
MATERIAL | Unid | Código | Coefic. | C. Prod. | Pr. Prod. | Pr. Improd. | Pr. Unit. | Fator Ac. | Subtotal
FORMICA BRANCA ACABAMENTO FROST 0,80MM (LABOR) | M2 | '020910 | 1.1112 | 1 | 27.73 | 0 | 27.73 | - | 30.814
CHAPA COMPENSADA RESINADA ESP. 6MM (LABOR) | M2 | '021030 | 1.5418 | 1 | 11.14 | 0 | 11.14 | - | 17.176
PECA EM MADEIRA DE LEI 8.5 X 2 CM (BRUTA) (LABOR) | M | '021170 | 1.2223 | 1 | 11.11 | 0 | 11.11 | - | 13.58
BUCHA PLASTICA COM PARAFUSO - 8MM (LABOR) | UN | '026548 | 8.334 | 1 | 0.27 | 0 | 0.27 | - | 2.25
ESPELHO PRATA ESPESSURA 4 MM (LABOR) | M2 | '037057 | 1 | 1 | 227.67 | 0 | 227.67 | - | 227.67
BOTAO FRANCES P/FIXACAO DE ESPELHOS, CROMADO (LABOR) | UN | '037090 | 8.334 | 1 | 4.1 | 0 | 4.1 | - | 34.169
SubTotal: | [8 empty] | 325.66
RESUMO
DISCRIMINAÇÃO |  |  | TAXA(%) | VALORES
Mão-de-Obra(A) |  |  | 157.27 | 82.33
Materiais(B) |  |  |  | 325.66
Equipamentos(C) |  |  |  | 0
Produção da Equipe(D) |  |  |  | 1
Custo Horário Total(A+C) |  |  |  | 82.33
Custo Unitário da Execução[(A/D)+(C/D)] = E |  |  |  | 82.33
Custo Direto Total(B+E) |  |  |  | 407.99
Bonificações e Despesas Indiretas - BDI |  |  | 0 | 0
CUSTO UNITÁRIO (Adotado) |  |  |  | 407.99
Orçamento: 988501 - TABELA CUSTOS LABOR/CT-UFES PADRÃO DER JULHO/2020(LS=157,27; BDI=0%)
Órgão Cliente: DER-ES |  |  | Órgão Gerente: DER-ES |  |  | Data Base: Julho/2020
Planilha: 1 - TABELA CUSTOS LABOR/CT-UFES PADRÃO DER JULHO/2020(LS=157,27; BDI=0%)
Item: 090101 - Estrutura de madeira de lei tipo Paraju, peroba mica, angelim pedra ou equivalente para telhado de telha cerâmica tipo capa e canal, com pontaletes, terças, caibros e ripas, inclusive tratamento com cupinicida, exclusive telhas | [6 empty] | Unidade: m2
Base: LABOR |  | Código Base: '090101 |  | Fonte: LABOR |  |  | Versão: 2
MÃO DE OBRA | Unid | Código | Coefic. | C. Prod. | Pr. Prod. | Pr. Improd. | Pr. Unit. | Fator Ac. | Subtotal
AJUDANTE (AJUDANTE PRATICO - SINDUSCON) (LABOR) | H | '010101 | 1.8 | 1 | 5.86 | 0 | 15.08 | - | 27.144
CARPINTEIRO (OFICIAL - SINDUSCON) (LABOR) | H | '010111 | 1.5 | 1 | 6.94 | 0 | 17.85 | - | 26.775
PINTOR -(OFICIAL - SINDUSCON) (LABOR) | H | '010140 | 0.46 | 1 | 6.94 | 0 | 17.85 | - | 8.211
SubTotal: | [8 empty] | 62.13
MATERIAL | Unid | Código | Coefic. | C. Prod. | Pr. Prod. | Pr. Improd. | Pr. Unit. | Fator Ac. | Subtotal
PECA EM MADEIRA DE LEI 8.0 X 8.0 CM (LABOR) | M | '021040 | 0.9 | 1 | 29.05 | 0 | 29.05 | - | 26.145
PECA EM MADEIRA DE LEI 5.0 X 10.0 CM (APARELHADA) (LABOR) | M | '021041 | 1.83 | 1 | 28.28 | 0 | 28.28 | - | 51.752
RIPA EM MADEIRA DE LEI 1.5 X 5.0 CM (LABOR) | M | '021060 | 2.24 | 1 | 5.84 | 0 | 5.84 | - | 13.082
PREGO - PRECO MEDIO DAS BITOLAS (LABOR) | KG | '026560 | 0.12 | 1 | 9.18 | 0 | 9.18 | - | 1.102
IMUNIZANTE PARA MADEIRA (LABOR) | L | '038030 | 0.76 | 1 | 28.47 | 0 | 28.47 | - | 21.637
SubTotal: | [8 empty] | 113.72
RESUMO
DISCRIMINAÇÃO |  |  | TAXA(%) | VALORES
Mão-de-Obra(A) |  |  | 157.27 | 62.13
Materiais(B) |  |  |  | 113.72
Equipamentos(C) |  |  |  | 0
Produção da Equipe(D) |  |  |  | 1
Custo Horário Total(A+C) |  |  |  | 62.13
Custo Unitário da Execução[(A/D)+(C/D)] = E |  |  |  | 62.13
Custo Direto Total(B+E) |  |  |  | 175.85
Bonificações e Despesas Indiretas - BDI |  |  | 0 | 0
CUSTO UNITÁRIO (Adotado) |  |  |  | 175.85
Orçamento: 988501 - TABELA CUSTOS LABOR/CT-UFES PADRÃO DER JULHO/2020(LS=157,27; BDI=0%)
Órgão Cliente: DER-ES |  |  | Órgão Gerente: DER-ES |  |  | Data Base: Julho/2020
Planilha: 1 - TABELA CUSTOS LABOR/CT-UFES PADRÃO DER JULHO/2020(LS=157,27; BDI=0%)
Item: 090102 - Estrutura de madeira de lei tipo Paraju, peroba mica, angelim pedra ou equivalente para telhado de telha ondulada de fibrocimento esp. 6mm, com pontaletes e caibros, inclusive tratamento com cupinicida, exclusive telhas | [6 empty] | Unidade: m2
Base: LABOR |  | Código Base: '090102 |  | Fonte: LABOR |  |  | Versão: 4
MÃO DE OBRA | Unid | Código | Coefic. | C. Prod. | Pr. Prod. | Pr. Improd. | Pr. Unit. | Fator Ac. | Subtotal
AJUDANTE (AJUDANTE PRATICO - SINDUSCON) (LABOR) | H | '010101 | 0.7328 | 1 | 5.86 | 0 | 15.08 | - | 11.051
CARPINTEIRO (OFICIAL - SINDUSCON) (LABOR) | H | '010111 | 0.5828 | 1 | 6.94 | 0 | 17.85 | - | 10.403
PINTOR -(OFICIAL - SINDUSCON) (LABOR) | H | '010140 | 0.46 | 1 | 6.94 | 0 | 17.85 | - | 8.211
SubTotal: | [8 empty] | 29.66
MATERIAL | Unid | Código | Coefic. | C. Prod. | Pr. Prod. | Pr. Improd. | Pr. Unit. | Fator Ac. | Subtotal
PECA EM MADEIRA DE LEI 8.0 X 8.0 CM (LABOR) | M | '021040 | 0.436 | 1 | 29.05 | 0 | 29.05 | - | 12.666
PECA DE MAD.DE LEI 5X7CM-APARELHADA (LABOR) | M | '021305 | 0.897 | 1 | 21.58 | 0 | 21.58 | - | 19.357
PREGO - PRECO MEDIO DAS BITOLAS (LABOR) | KG | '026560 | 0.1166 | 1 | 9.18 | 0 | 9.18 | - | 1.07
IMUNIZANTE PARA MADEIRA (LABOR) | L | '038030 | 0.76 | 1 | 28.47 | 0 | 28.47 | - | 21.637
SubTotal: | [8 empty] | 54.73
RESUMO
DISCRIMINAÇÃO |  |  | TAXA(%) | VALORES
Mão-de-Obra(A) |  |  | 157.27 | 29.67
Materiais(B) |  |  |  | 54.73
Equipamentos(C) |  |  |  | 0
Produção da Equipe(D) |  |  |  | 1
Custo Horário Total(A+C) |  |  |  | 29.67
Custo Unitário da Execução[(A/D)+(C/D)] = E |  |  |  | 29.67
Custo Direto Total(B+E) |  |  |  | 84.4
Bonificações e Despesas Indiretas - BDI |  |  | 0 | 0
CUSTO UNITÁRIO (Adotado) |  |  |  | 84.4
Orçamento: 988501 - TABELA CUSTOS LABOR/CT-UFES PADRÃO DER JULHO/2020(LS=157,27; BDI=0%)
Órgão Cliente: DER-ES |  |  | Órgão Gerente: DER-ES |  |  | Data Base: Julho/2020
Planilha: 1 - TABELA CUSTOS LABOR/CT-UFES PADRÃO DER JULHO/2020(LS=157,27; BDI=0%)
Item: 090103 - Estrutura de madeira de lei tipo Paraju ou equivalente para cobertura de telha de fibrocimento canalete 49/90, inclusive tratamento com cupinicida, exclusive telhas | [6 empty] | Unidade: m2
Base: LABOR |  | Código Base: '090103 |  | Fonte: LABOR |  |  | Versão: 3
MÃO DE OBRA | Unid | Código | Coefic. | C. Prod. | Pr. Prod. | Pr. Improd. | Pr. Unit. | Fator Ac. | Subtotal
AJUDANTE (AJUDANTE PRATICO - SINDUSCON) (LABOR) | H | '010101 | 0.594 | 1 | 5.86 | 0 | 15.08 | - | 8.958
CARPINTEIRO (OFICIAL - SINDUSCON) (LABOR) | H | '010111 | 0.377 | 1 | 6.94 | 0 | 17.85 | - | 6.729
PINTOR -(OFICIAL - SINDUSCON) (LABOR) | H | '010140 | 0.05 | 1 | 6.94 | 0 | 17.85 | - | 0.893
SubTotal: | [8 empty] | 16.58
MATERIAL | Unid | Código | Coefic. | C. Prod. | Pr. Prod. | Pr. Improd. | Pr. Unit. | Fator Ac. | Subtotal
MADEIRA PARA TELHADO EM PARAJU (LABOR) | M3 | '021085 | 0.011 | 1 | 3787.5 | 0 | 3787.5 | - | 41.663
PREGO - PRECO MEDIO DAS BITOLAS (LABOR) | KG | '026560 | 0.0104 | 1 | 9.18 | 0 | 9.18 | - | 0.095
IMUNIZANTE PARA MADEIRA (LABOR) | L | '038030 | 0.09 | 1 | 28.47 | 0 | 28.47 | - | 2.562
SubTotal: | [8 empty] | 44.32
RESUMO
DISCRIMINAÇÃO |  |  | TAXA(%) | VALORES
Mão-de-Obra(A) |  |  | 157.27 | 16.58
Materiais(B) |  |  |  | 44.32
Equipamentos(C) |  |  |  | 0
Produção da Equipe(D) |  |  |  | 1
Custo Horário Total(A+C) |  |  |  | 16.58
Custo Unitário da Execução[(A/D)+(C/D)] = E |  |  |  | 16.58
Custo Direto Total(B+E) |  |  |  | 60.9
Bonificações e Despesas Indiretas - BDI |  |  | 0 | 0
CUSTO UNITÁRIO (Adotado) |  |  |  | 60.9
Orçamento: 988501 - TABELA CUSTOS LABOR/CT-UFES PADRÃO DER JULHO/2020(LS=157,27; BDI=0%)
Órgão Cliente: DER-ES |  |  | Órgão Gerente: DER-ES |  |  | Data Base: Julho/2020
Planilha: 1 - TABELA CUSTOS LABOR/CT-UFES PADRÃO DER JULHO/2020(LS=157,27; BDI=0%)
Item: 090104 - Estrutura de madeira de lei tipo Paraju, peroba mica, angelim pedra ou equivalente para telhado de telhas cerâmicas tipo capa e canal c/ tesouras, pilares, vigas, terças, caibros e ripas, incl. trat. c/cupinicida, exclusive telhas | [6 empty] | Unidade: m2
Base: LABOR |  | Código Base: '090104 |  | Fonte: LABOR |  |  | Versão: 2
MÃO DE OBRA | Unid | Código | Coefic. | C. Prod. | Pr. Prod. | Pr. Improd. | Pr. Unit. | Fator Ac. | Subtotal
AJUDANTE (AJUDANTE PRATICO - SINDUSCON) (LABOR) | H | '010101 | 1.8 | 1 | 5.86 | 0 | 15.08 | - | 27.144
CARPINTEIRO (OFICIAL - SINDUSCON) (LABOR) | H | '010111 | 1.5 | 1 | 6.94 | 0 | 17.85 | - | 26.775
PEDREIRO - (OFICIAL - SINDUSCON) (LABOR) | H | '010139 | 0.0122 | 1 | 6.94 | 0 | 17.85 | - | 0.218
PINTOR -(OFICIAL - SINDUSCON) (LABOR) | H | '010140 | 0.46 | 1 | 6.94 | 0 | 17.85 | - | 8.211
SERVENTE (AUXILIAR DE OBRAS - SINDUSCON) (LABOR) | H | '010146 | 0.0979 | 1 | 5.1 | 0 | 13.12 | - | 1.284
SubTotal: | [8 empty] | 63.63
MATERIAL | Unid | Código | Coefic. | C. Prod. | Pr. Prod. | Pr. Improd. | Pr. Unit. | Fator Ac. | Subtotal
AREIA LAVADA MEDIA (LABOR) | M3 | '020503 | 0.0041 | 1 | 63.75 | 0 | 63.75 | - | 0.261
CIMENTO PORTLAND CP III - 40 (LABOR) | KG | '020508 | 1.22 | 1 | 0.32 | 0 | 0.32 | - | 0.39
BRITA 1 (LABOR) | M3 | '020517 | 0.0024 | 1 | 72.2 | 0 | 72.2 | - | 0.173
BRITA 2 (LABOR) | M3 | '020518 | 0.0057 | 1 | 72.2 | 0 | 72.2 | - | 0.412
PECA EM MADEIRA DE LEI 8.0 X 8.0 CM (LABOR) | M | '021040 | 0.16 | 1 | 29.05 | 0 | 29.05 | - | 4.648
PECA EM MADEIRA DE LEI 7.0 X 12.0 CM (APARELHADA) (LABOR) | M | '021042 | 3.34 | 1 | 39.18 | 0 | 39.18 | - | 130.861
PECA EM MADEIRA DE LEI 15.0 X 20.0 CM (APARELHADA) (LABOR) | M | '021043 | 0.189 | 1 | 198.67 | 0 | 198.67 | - | 37.549
RIPA EM MADEIRA DE LEI 1.5 X 4.0 CM (LABOR) | M | '021061 | 4.24 | 1 | 3.16 | 0 | 3.16 | - | 13.398
PREGO - PRECO MEDIO DAS BITOLAS (LABOR) | KG | '026560 | 0.12 | 1 | 9.18 | 0 | 9.18 | - | 1.102
IMUNIZANTE PARA MADEIRA (LABOR) | L | '038030 | 0.76 | 1 | 28.47 | 0 | 28.47 | - | 21.637
SubTotal: | [8 empty] | 210.43
EQUIPAMENTO | Unid | Código | Coefic. | C. Prod. | Pr. Prod. | Pr. Improd. | Pr. Unit. | Fator Ac. | Subtotal
BETONEIRA 320 L (E301) (LABOR) | H | '080125 | 0.0044 | 1 | 28.57 | 13.48 | 28.57 | - | 0.126
SubTotal: | [8 empty] | 0.13
RESUMO
DISCRIMINAÇÃO |  |  | TAXA(%) | VALORES
Mão-de-Obra(A) |  |  | 157.27 | 63.63
Materiais(B) |  |  |  | 210.43
Equipamentos(C) |  |  |  | 0.13
Produção da Equipe(D) |  |  |  | 1
Custo Horário Total(A+C) |  |  |  | 63.76
Custo Unitário da Execução[(A/D)+(C/D)] = E |  |  |  | 63.76
Custo Direto Total(B+E) |  |  |  | 274.19
Bonificações e Despesas Indiretas - BDI |  |  | 0 | 0
CUSTO UNITÁRIO (Adotado) |  |  |  | 274.19
Orçamento: 988501 - TABELA CUSTOS LABOR/CT-UFES PADRÃO DER JULHO/2020(LS=157,27; BDI=0%)
Órgão Cliente: DER-ES |  |  | Órgão Gerente: DER-ES |  |  | Data Base: Julho/2020
Planilha: 1 - TABELA CUSTOS LABOR/CT-UFES PADRÃO DER JULHO/2020(LS=157,27; BDI=0%)
Item: 090105 - Estrutura de madeira de lei Paraju, peroba mica, angelim pedra ou equivalente para telhado de telha cerâmica tipo francesa, com pontaletes, terças, caibros e ripas, inclusive tratamento com cupunicida, exclusive telhas | [6 empty] | Unidade: m2
Base: LABOR |  | Código Base: '090105 |  | Fonte: LABOR |  |  | Versão: 2
MÃO DE OBRA | Unid | Código | Coefic. | C. Prod. | Pr. Prod. | Pr. Improd. | Pr. Unit. | Fator Ac. | Subtotal
AJUDANTE (AJUDANTE PRATICO - SINDUSCON) (LABOR) | H | '010101 | 1.5 | 1 | 5.86 | 0 | 15.08 | - | 22.62
CARPINTEIRO (OFICIAL - SINDUSCON) (LABOR) | H | '010111 | 1.5 | 1 | 6.94 | 0 | 17.85 | - | 26.775
PINTOR -(OFICIAL - SINDUSCON) (LABOR) | H | '010140 | 0.1 | 1 | 6.94 | 0 | 17.85 | - | 1.785
SubTotal: | [8 empty] | 51.18
MATERIAL | Unid | Código | Coefic. | C. Prod. | Pr. Prod. | Pr. Improd. | Pr. Unit. | Fator Ac. | Subtotal
MADEIRA (PEROBA) (LABOR) | M3 | '021005 | 0.026 | 1 | 3675 | 0 | 3675 | - | 95.55
PREGO - PRECO MEDIO DAS BITOLAS (LABOR) | KG | '026560 | 0.17213 | 1 | 9.18 | 0 | 9.18 | - | 1.58
IMUNIZANTE PARA MADEIRA (LABOR) | L | '038030 | 0.17 | 1 | 28.47 | 0 | 28.47 | - | 4.84
SubTotal: | [8 empty] | 101.97
RESUMO
DISCRIMINAÇÃO |  |  | TAXA(%) | VALORES
Mão-de-Obra(A) |  |  | 157.27 | 51.18
Materiais(B) |  |  |  | 101.97
Equipamentos(C) |  |  |  | 0
Produção da Equipe(D) |  |  |  | 1
Custo Horário Total(A+C) |  |  |  | 51.18
Custo Unitário da Execução[(A/D)+(C/D)] = E |  |  |  | 51.18
Custo Direto Total(B+E) |  |  |  | 153.15
Bonificações e Despesas Indiretas - BDI |  |  | 0 | 0
CUSTO UNITÁRIO (Adotado) |  |  |  | 153.15
Orçamento: 988501 - TABELA CUSTOS LABOR/CT-UFES PADRÃO DER JULHO/2020(LS=157,27; BDI=0%)
Órgão Cliente: DER-ES |  |  | Órgão Gerente: DER-ES |  |  | Data Base: Julho/2020
Planilha: 1 - TABELA CUSTOS LABOR/CT-UFES PADRÃO DER JULHO/2020(LS=157,27; BDI=0%)
Item: 090202 - Cobertura nova de telhas onduladas de fibrocimento 6.0mm, inclusive cumeeiras e acessórios de fixação | [6 empty] | Unidade: m2
Base: LABOR |  | Código Base: '090202 |  | Fonte: LABOR |  |  | Versão: 1
MÃO DE OBRA | Unid | Código | Coefic. | C. Prod. | Pr. Prod. | Pr. Improd. | Pr. Unit. | Fator Ac. | Subtotal
AJUDANTE (AJUDANTE PRATICO - SINDUSCON) (LABOR) | H | '010101 | 0.232 | 1 | 5.86 | 0 | 15.08 | - | 3.499
TELHADISTA - (OFICIAL - SINDUSCON) (LABOR) | H | '010150 | 0.232 | 1 | 6.94 | 0 | 17.85 | - | 4.141
SubTotal: | [8 empty] | 7.64
MATERIAL | Unid | Código | Coefic. | C. Prod. | Pr. Prod. | Pr. Improd. | Pr. Unit. | Fator Ac. | Subtotal
TELHA FIBROCIMENTO ONDULADA DE 6MM (LABOR) | M2 | '025513 | 1.15 | 1 | 22.81 | 0 | 22.81 | - | 26.232
CUMEEIRA FIBROCIMENTO NORMAL (ONDULADA) (LABOR) | M | '026015 | 0.095 | 1 | 40.1 | 0 | 40.1 | - | 3.81
CONJUNTO VEDACAO ELASTICA (LABOR) | UN | '026503 | 1.42 | 1 | 0.58 | 0 | 0.58 | - | 0.824
PARAFUSO COM ROSCA SOBERBA 8X110MM (LABOR) | UN | '026517 | 1.42 | 1 | 0.99 | 0 | 0.99 | - | 1.406
SubTotal: | [8 empty] | 32.27
RESUMO
DISCRIMINAÇÃO |  |  | TAXA(%) | VALORES
Mão-de-Obra(A) |  |  | 157.27 | 7.64
Materiais(B) |  |  |  | 32.27
Equipamentos(C) |  |  |  | 0
Produção da Equipe(D) |  |  |  | 1
Custo Horário Total(A+C) |  |  |  | 7.64
Custo Unitário da Execução[(A/D)+(C/D)] = E |  |  |  | 7.64
Custo Direto Total(B+E) |  |  |  | 39.91
Bonificações e Despesas Indiretas - BDI |  |  | 0 | 0
CUSTO UNITÁRIO (Adotado) |  |  |  | 39.91
Orçamento: 988501 - TABELA CUSTOS LABOR/CT-UFES PADRÃO DER JULHO/2020(LS=157,27; BDI=0%)
Órgão Cliente: DER-ES |  |  | Órgão Gerente: DER-ES |  |  | Data Base: Julho/2020
Planilha: 1 - TABELA CUSTOS LABOR/CT-UFES PADRÃO DER JULHO/2020(LS=157,27; BDI=0%)
Item: 090203 - Cobertura nova de telhas onduladas de fibrocimento 8.0mm, inclusive cumeeiras e acessórios de fixação | [6 empty] | Unidade: m2
Base: LABOR |  | Código Base: '090203 |  | Fonte: LABOR |  |  | Versão: 1
MÃO DE OBRA | Unid | Código | Coefic. | C. Prod. | Pr. Prod. | Pr. Improd. | Pr. Unit. | Fator Ac. | Subtotal
AJUDANTE (AJUDANTE PRATICO - SINDUSCON) (LABOR) | H | '010101 | 0.232 | 1 | 5.86 | 0 | 15.08 | - | 3.499
TELHADISTA - (OFICIAL - SINDUSCON) (LABOR) | H | '010150 | 0.232 | 1 | 6.94 | 0 | 17.85 | - | 4.141
SubTotal: | [8 empty] | 7.64
MATERIAL | Unid | Código | Coefic. | C. Prod. | Pr. Prod. | Pr. Improd. | Pr. Unit. | Fator Ac. | Subtotal
TELHA FIBROCIMENTO ONDULADA DE 8MM (LABOR) | M2 | '025514 | 1.15 | 1 | 30.21 | 0 | 30.21 | - | 34.742
CUMEEIRA FIBROCIMENTO NORMAL (ONDULADA) (LABOR) | M | '026015 | 0.095 | 1 | 40.1 | 0 | 40.1 | - | 3.81
CONJUNTO VEDACAO ELASTICA (LABOR) | UN | '026503 | 1.42 | 1 | 0.58 | 0 | 0.58 | - | 0.824
PARAFUSO COM ROSCA SOBERBA 8X110MM (LABOR) | UN | '026517 | 1.42 | 1 | 0.99 | 0 | 0.99 | - | 1.406
SubTotal: | [8 empty] | 40.78
RESUMO
DISCRIMINAÇÃO |  |  | TAXA(%) | VALORES
Mão-de-Obra(A) |  |  | 157.27 | 7.64
Materiais(B) |  |  |  | 40.78
Equipamentos(C) |  |  |  | 0
Produção da Equipe(D) |  |  |  | 1
Custo Horário Total(A+C) |  |  |  | 7.64
Custo Unitário da Execução[(A/D)+(C/D)] = E |  |  |  | 7.64
Custo Direto Total(B+E) |  |  |  | 48.42
Bonificações e Despesas Indiretas - BDI |  |  | 0 | 0
CUSTO UNITÁRIO (Adotado) |  |  |  | 48.42
Orçamento: 988501 - TABELA CUSTOS LABOR/CT-UFES PADRÃO DER JULHO/2020(LS=157,27; BDI=0%)
Órgão Cliente: DER-ES |  |  | Órgão Gerente: DER-ES |  |  | Data Base: Julho/2020
Planilha: 1 - TABELA CUSTOS LABOR/CT-UFES PADRÃO DER JULHO/2020(LS=157,27; BDI=0%)
Item: 090206 - Cobertura nova de telhas de alumínio trapezoidal, H = 8 cm, esp. 0.5mm, inclusive acessórios de fixação | [6 empty] | Unidade: m2
Base: LABOR |  | Código Base: '090206 |  | Fonte: LABOR |  |  | Versão: 1
MÃO DE OBRA | Unid | Código | Coefic. | C. Prod. | Pr. Prod. | Pr. Improd. | Pr. Unit. | Fator Ac. | Subtotal
AJUDANTE (AJUDANTE PRATICO - SINDUSCON) (LABOR) | H | '010101 | 0.232 | 1 | 5.86 | 0 | 15.08 | - | 3.499
TELHADISTA - (OFICIAL - SINDUSCON) (LABOR) | H | '010150 | 0.232 | 1 | 6.94 | 0 | 17.85 | - | 4.141
SubTotal: | [8 empty] | 7.64
MATERIAL | Unid | Código | Coefic. | C. Prod. | Pr. Prod. | Pr. Improd. | Pr. Unit. | Fator Ac. | Subtotal
TELHA ALUMINIO TRAPEZOIDAL 0,5MM (LABOR) | M2 | '025532 | 1 | 1 | 41.52 | 0 | 41.52 | - | 41.52
CONJUNTO FIXACAO P/ TELHA DE ALUMINIO TRAPEZOIDAL (LABOR) | UN | '026610 | 3 | 1 | 0.26 | 0 | 0.26 | - | 0.78
SubTotal: | [8 empty] | 42.3
RESUMO
DISCRIMINAÇÃO |  |  | TAXA(%) | VALORES
Mão-de-Obra(A) |  |  | 157.27 | 7.64
Materiais(B) |  |  |  | 42.3
Equipamentos(C) |  |  |  | 0
Produção da Equipe(D) |  |  |  | 1
Custo Horário Total(A+C) |  |  |  | 7.64
Custo Unitário da Execução[(A/D)+(C/D)] = E |  |  |  | 7.64
Custo Direto Total(B+E) |  |  |  | 49.94
Bonificações e Despesas Indiretas - BDI |  |  | 0 | 0
CUSTO UNITÁRIO (Adotado) |  |  |  | 49.94
Orçamento: 988501 - TABELA CUSTOS LABOR/CT-UFES PADRÃO DER JULHO/2020(LS=157,27; BDI=0%)
Órgão Cliente: DER-ES |  |  | Órgão Gerente: DER-ES |  |  | Data Base: Julho/2020
Planilha: 1 - TABELA CUSTOS LABOR/CT-UFES PADRÃO DER JULHO/2020(LS=157,27; BDI=0%)
Item: 090211 - Cobertura nova de telhas cerâmicas tipo capa e canal inclusive cumeeira (telhas compradas na praça de Vitória, posto obra) (área de projeção horizontal; incl. 35%) | [6 empty] | Unidade: m2
Base: LABOR |  | Código Base: '090211 |  | Fonte: LABOR |  |  | Versão: 2
MÃO DE OBRA | Unid | Código | Coefic. | C. Prod. | Pr. Prod. | Pr. Improd. | Pr. Unit. | Fator Ac. | Subtotal
AJUDANTE (AJUDANTE PRATICO - SINDUSCON) (LABOR) | H | '010101 | 2.655 | 1 | 5.86 | 0 | 15.08 | - | 40.037
TELHADISTA - (OFICIAL - SINDUSCON) (LABOR) | H | '010150 | 2.05 | 1 | 6.94 | 0 | 17.85 | - | 36.593
SubTotal: | [8 empty] | 76.63
MATERIAL | Unid | Código | Coefic. | C. Prod. | Pr. Prod. | Pr. Improd. | Pr. Unit. | Fator Ac. | Subtotal
AREIA LAVADA MEDIA (LABOR) | M3 | '020503 | 0.0002 | 1 | 63.75 | 0 | 63.75 | - | 0.013
CIMENTO PORTLAND CP III - 40 (LABOR) | KG | '020508 | 0.086 | 1 | 0.32 | 0 | 0.32 | - | 0.028
TELHA CERAMICA TIPO CAPA E CANAL PLAN - NATURAL (LABOR) | M2 | '025569 | 1 | 1 | 43.43 | 0 | 43.43 | - | 43.43
CUMEEIRA CERAMICA CAPA E CANAL NAT - PÇA VITORIA (LABOR) | UN | '025571 | 0.3 | 1 | 3.67 | 0 | 3.67 | - | 1.101
SubTotal: | [8 empty] | 44.57
RESUMO
DISCRIMINAÇÃO |  |  | TAXA(%) | VALORES
Mão-de-Obra(A) |  |  | 157.27 | 76.63
Materiais(B) |  |  |  | 44.57
Equipamentos(C) |  |  |  | 0
Produção da Equipe(D) |  |  |  | 1
Custo Horário Total(A+C) |  |  |  | 76.63
Custo Unitário da Execução[(A/D)+(C/D)] = E |  |  |  | 76.63
Custo Direto Total(B+E) |  |  |  | 121.2
Bonificações e Despesas Indiretas - BDI |  |  | 0 | 0
CUSTO UNITÁRIO (Adotado) |  |  |  | 121.2
Orçamento: 988501 - TABELA CUSTOS LABOR/CT-UFES PADRÃO DER JULHO/2020(LS=157,27; BDI=0%)
Órgão Cliente: DER-ES |  |  | Órgão Gerente: DER-ES |  |  | Data Base: Julho/2020
Planilha: 1 - TABELA CUSTOS LABOR/CT-UFES PADRÃO DER JULHO/2020(LS=157,27; BDI=0%)
Item: 090212 - Cobertura nova de telhas cerâmicas tipo capa e canal inclusive cumeeiras (telhas compradas na fábrica, posto obra) | [6 empty] | Unidade: m2
Base: LABOR |  | Código Base: '090212 |  | Fonte: LABOR |  |  | Versão: 2
MÃO DE OBRA | Unid | Código | Coefic. | C. Prod. | Pr. Prod. | Pr. Improd. | Pr. Unit. | Fator Ac. | Subtotal
AJUDANTE (AJUDANTE PRATICO - SINDUSCON) (LABOR) | H | '010101 | 2.655 | 1 | 5.86 | 0 | 15.08 | - | 40.037
TELHADISTA - (OFICIAL - SINDUSCON) (LABOR) | H | '010150 | 2.05 | 1 | 6.94 | 0 | 17.85 | - | 36.593
SubTotal: | [8 empty] | 76.63
MATERIAL | Unid | Código | Coefic. | C. Prod. | Pr. Prod. | Pr. Improd. | Pr. Unit. | Fator Ac. | Subtotal
AREIA LAVADA MEDIA (LABOR) | M3 | '020503 | 0.0002 | 1 | 63.75 | 0 | 63.75 | - | 0.013
CIMENTO PORTLAND CP III - 40 (LABOR) | KG | '020508 | 0.086 | 1 | 0.32 | 0 | 0.32 | - | 0.028
TELHA CERAMICA TIPO CAPA E CANAL PLAN - NATURAL (LABOR) | M2 | '025568 | 1 | 1 | 21.25 | 0 | 21.25 | - | 21.25
CUMEEIRA CERAMICA TIPO CAPA E CANAL NAT - FABRICA (LABOR) | UN | '025570 | 0.3 | 1 | 1.66 | 0 | 1.66 | - | 0.498
SubTotal: | [8 empty] | 21.79
RESUMO
DISCRIMINAÇÃO |  |  | TAXA(%) | VALORES
Mão-de-Obra(A) |  |  | 157.27 | 76.63
Materiais(B) |  |  |  | 21.79
Equipamentos(C) |  |  |  | 0
Produção da Equipe(D) |  |  |  | 1
Custo Horário Total(A+C) |  |  |  | 76.63
Custo Unitário da Execução[(A/D)+(C/D)] = E |  |  |  | 76.63
Custo Direto Total(B+E) |  |  |  | 98.42
Bonificações e Despesas Indiretas - BDI |  |  | 0 | 0
CUSTO UNITÁRIO (Adotado) |  |  |  | 98.42
Orçamento: 988501 - TABELA CUSTOS LABOR/CT-UFES PADRÃO DER JULHO/2020(LS=157,27; BDI=0%)
Órgão Cliente: DER-ES |  |  | Órgão Gerente: DER-ES |  |  | Data Base: Julho/2020
Planilha: 1 - TABELA CUSTOS LABOR/CT-UFES PADRÃO DER JULHO/2020(LS=157,27; BDI=0%)
Item: 090215 - Cumeeira para cobertura em telha cerâmica tipo capa e canal | [6 empty] | Unidade: m
Base: LABOR |  | Código Base: '090215 |  | Fonte: LABOR |  |  | Versão: 2
MÃO DE OBRA | Unid | Código | Coefic. | C. Prod. | Pr. Prod. | Pr. Improd. | Pr. Unit. | Fator Ac. | Subtotal
SERVENTE (AUXILIAR DE OBRAS - SINDUSCON) (LABOR) | H | '010146 | 0.5 | 1 | 5.1 | 0 | 13.12 | - | 6.56
TELHADISTA - (OFICIAL - SINDUSCON) (LABOR) | H | '010150 | 0.5 | 1 | 6.94 | 0 | 17.85 | - | 8.925
SubTotal: | [8 empty] | 15.48
MATERIAL | Unid | Código | Coefic. | C. Prod. | Pr. Prod. | Pr. Improd. | Pr. Unit. | Fator Ac. | Subtotal
AREIA LAVADA MEDIA (LABOR) | M3 | '020503 | 0.002 | 1 | 63.75 | 0 | 63.75 | - | 0.128
CIMENTO PORTLAND CP III - 40 (LABOR) | KG | '020508 | 0.86 | 1 | 0.32 | 0 | 0.32 | - | 0.275
CUMEEIRA CERAMICA CAPA E CANAL NAT - PÇA VITORIA (LABOR) | UN | '025571 | 3 | 1 | 3.67 | 0 | 3.67 | - | 11.01
SubTotal: | [8 empty] | 11.41
RESUMO
DISCRIMINAÇÃO |  |  | TAXA(%) | VALORES
Mão-de-Obra(A) |  |  | 157.27 | 15.49
Materiais(B) |  |  |  | 11.41
Equipamentos(C) |  |  |  | 0
Produção da Equipe(D) |  |  |  | 1
Custo Horário Total(A+C) |  |  |  | 15.49
Custo Unitário da Execução[(A/D)+(C/D)] = E |  |  |  | 15.49
Custo Direto Total(B+E) |  |  |  | 26.9
Bonificações e Despesas Indiretas - BDI |  |  | 0 | 0
CUSTO UNITÁRIO (Adotado) |  |  |  | 26.9
Orçamento: 988501 - TABELA CUSTOS LABOR/CT-UFES PADRÃO DER JULHO/2020(LS=157,27; BDI=0%)
Órgão Cliente: DER-ES |  |  | Órgão Gerente: DER-ES |  |  | Data Base: Julho/2020
Planilha: 1 - TABELA CUSTOS LABOR/CT-UFES PADRÃO DER JULHO/2020(LS=157,27; BDI=0%)
Item: 090216 - Cumeeira para cobertura em telhas onduladas de fibrocimento 6.0mm | [6 empty] | Unidade: m
Base: LABOR |  | Código Base: '090216 |  | Fonte: LABOR |  |  | Versão: 2
MÃO DE OBRA | Unid | Código | Coefic. | C. Prod. | Pr. Prod. | Pr. Improd. | Pr. Unit. | Fator Ac. | Subtotal
SERVENTE (AUXILIAR DE OBRAS - SINDUSCON) (LABOR) | H | '010146 | 0.1 | 1 | 5.1 | 0 | 13.12 | - | 1.312
TELHADISTA - (OFICIAL - SINDUSCON) (LABOR) | H | '010150 | 0.2 | 1 | 6.94 | 0 | 17.85 | - | 3.57
SubTotal: | [8 empty] | 4.88
MATERIAL | Unid | Código | Coefic. | C. Prod. | Pr. Prod. | Pr. Improd. | Pr. Unit. | Fator Ac. | Subtotal
CUMEEIRA FIBROCIMENTO NORMAL (ONDULADA) (LABOR) | M | '026015 | 1 | 1 | 40.1 | 0 | 40.1 | - | 40.1
PARAFUSO COM ROSCA SOBERBA 8X110MM (LABOR) | UN | '026517 | 2.3 | 1 | 0.99 | 0 | 0.99 | - | 2.277
SELANTE A BASE DE POLIURETANO SIKAFLEX UNIVERSAL OU EQUIVALENTE (CARTUCHO COM 300ML) (LABOR) | UN | '029337 | 0.2293 | 1 | 37.29 | 0 | 37.29 | - | 8.551
SubTotal: | [8 empty] | 50.93
RESUMO
DISCRIMINAÇÃO |  |  | TAXA(%) | VALORES
Mão-de-Obra(A) |  |  | 157.27 | 4.88
Materiais(B) |  |  |  | 50.93
Equipamentos(C) |  |  |  | 0
Produção da Equipe(D) |  |  |  | 1
Custo Horário Total(A+C) |  |  |  | 4.88
Custo Unitário da Execução[(A/D)+(C/D)] = E |  |  |  | 4.88
Custo Direto Total(B+E) |  |  |  | 55.81
Bonificações e Despesas Indiretas - BDI |  |  | 0 | 0
CUSTO UNITÁRIO (Adotado) |  |  |  | 55.81
Orçamento: 988501 - TABELA CUSTOS LABOR/CT-UFES PADRÃO DER JULHO/2020(LS=157,27; BDI=0%)
Órgão Cliente: DER-ES |  |  | Órgão Gerente: DER-ES |  |  | Data Base: Julho/2020
Planilha: 1 - TABELA CUSTOS LABOR/CT-UFES PADRÃO DER JULHO/2020(LS=157,27; BDI=0%)
Item: 090219 - Cobertura em telha ondulada de alumínio, esp. 0.5mm, inclusive acessórios de fixação | [6 empty] | Unidade: m2
Base: LABOR |  | Código Base: '090219 |  | Fonte: LABOR |  |  | Versão: 1
MÃO DE OBRA | Unid | Código | Coefic. | C. Prod. | Pr. Prod. | Pr. Improd. | Pr. Unit. | Fator Ac. | Subtotal
AJUDANTE (AJUDANTE PRATICO - SINDUSCON) (LABOR) | H | '010101 | 0.232 | 1 | 5.86 | 0 | 15.08 | - | 3.499
TELHADISTA - (OFICIAL - SINDUSCON) (LABOR) | H | '010150 | 0.232 | 1 | 6.94 | 0 | 17.85 | - | 4.141
SubTotal: | [8 empty] | 7.64
MATERIAL | Unid | Código | Coefic. | C. Prod. | Pr. Prod. | Pr. Improd. | Pr. Unit. | Fator Ac. | Subtotal
TELHA ONDULADA DE ALUMÍNIO ESP. 0.5 MM (LABOR) | M2 | '025592 | 1 | 1 | 40.25 | 0 | 40.25 | - | 40.25
CONJUNTO P/ FIXAÇÃO TELHA ALUMINIO ONDULADA (LABOR) | UN | '026678 | 3 | 1 | 0.25 | 0 | 0.25 | - | 0.75
SubTotal: | [8 empty] | 41
RESUMO
DISCRIMINAÇÃO |  |  | TAXA(%) | VALORES
Mão-de-Obra(A) |  |  | 157.27 | 7.64
Materiais(B) |  |  |  | 41
Equipamentos(C) |  |  |  | 0
Produção da Equipe(D) |  |  |  | 1
Custo Horário Total(A+C) |  |  |  | 7.64
Custo Unitário da Execução[(A/D)+(C/D)] = E |  |  |  | 7.64
Custo Direto Total(B+E) |  |  |  | 48.64
Bonificações e Despesas Indiretas - BDI |  |  | 0 | 0
CUSTO UNITÁRIO (Adotado) |  |  |  | 48.64
Orçamento: 988501 - TABELA CUSTOS LABOR/CT-UFES PADRÃO DER JULHO/2020(LS=157,27; BDI=0%)
Órgão Cliente: DER-ES |  |  | Órgão Gerente: DER-ES |  |  | Data Base: Julho/2020
Planilha: 1 - TABELA CUSTOS LABOR/CT-UFES PADRÃO DER JULHO/2020(LS=157,27; BDI=0%)
Item: 090228 - Telha em aço galvalume trapezoidal 40, e=0.50mm, pintura cor branca nas duas faces, inclusive acessório de fixação Ref. Santo André, Eternit, Metform ou equivalente | [6 empty] | Unidade: m2
Base: LABOR |  | Código Base: '090228 |  | Fonte: LABOR |  |  | Versão: 1
MÃO DE OBRA | Unid | Código | Coefic. | C. Prod. | Pr. Prod. | Pr. Improd. | Pr. Unit. | Fator Ac. | Subtotal
AJUDANTE (AJUDANTE PRATICO - SINDUSCON) (LABOR) | H | '010101 | 0.232 | 1 | 5.86 | 0 | 15.08 | - | 3.499
TELHADISTA - (OFICIAL - SINDUSCON) (LABOR) | H | '010150 | 0.232 | 1 | 6.94 | 0 | 17.85 | - | 4.141
SubTotal: | [8 empty] | 7.64
MATERIAL | Unid | Código | Coefic. | C. Prod. | Pr. Prod. | Pr. Improd. | Pr. Unit. | Fator Ac. | Subtotal
TELHA METALICA EM ACO GALVALUME TRAPEZOIDAL 40 ESP. 0.50MM PRE-PINTADA NAS DUAS FACES - PERFILOR, ETERNIT, OU EQUIVALENTE (LABOR) | M2 | '025843 | 1.05 | 1 | 52.12 | 0 | 52.12 | - | 54.726
CONJUNTO FIXACAO P/ TELHA DE ALUMINIO TRAPEZOIDAL (LABOR) | UN | '026610 | 4 | 1 | 0.26 | 0 | 0.26 | - | 1.04
SubTotal: | [8 empty] | 55.77
RESUMO
DISCRIMINAÇÃO |  |  | TAXA(%) | VALORES
Mão-de-Obra(A) |  |  | 157.27 | 7.64
Materiais(B) |  |  |  | 55.77
Equipamentos(C) |  |  |  | 0
Produção da Equipe(D) |  |  |  | 1
Custo Horário Total(A+C) |  |  |  | 7.64
Custo Unitário da Execução[(A/D)+(C/D)] = E |  |  |  | 7.64
Custo Direto Total(B+E) |  |  |  | 63.41
Bonificações e Despesas Indiretas - BDI |  |  | 0 | 0
CUSTO UNITÁRIO (Adotado) |  |  |  | 63.41
Orçamento: 988501 - TABELA CUSTOS LABOR/CT-UFES PADRÃO DER JULHO/2020(LS=157,27; BDI=0%)
Órgão Cliente: DER-ES |  |  | Órgão Gerente: DER-ES |  |  | Data Base: Julho/2020
Planilha: 1 - TABELA CUSTOS LABOR/CT-UFES PADRÃO DER JULHO/2020(LS=157,27; BDI=0%)
Item: 090229 - Cobert. telha termoacust tipo forro aço galvalume trapez. 40, e=0.43mm, pint. face. sup. branco, face inf. plana revest. Pelicula PVC Text., incl. acess. fix. nucleo isolante poliuretano (injeção contínua) e=30mm, ref. Isoeste, St | [6 empty] | Unidade: m2
Base: LABOR |  | Código Base: '090229 |  | Fonte: LABOR |  |  | Versão: 1
MÃO DE OBRA | Unid | Código | Coefic. | C. Prod. | Pr. Prod. | Pr. Improd. | Pr. Unit. | Fator Ac. | Subtotal
AJUDANTE (AJUDANTE PRATICO - SINDUSCON) (LABOR) | H | '010101 | 0.232 | 1 | 5.86 | 0 | 15.08 | - | 3.499
TELHADISTA - (OFICIAL - SINDUSCON) (LABOR) | H | '010150 | 0.232 | 1 | 6.94 | 0 | 17.85 | - | 4.141
SubTotal: | [8 empty] | 7.64
MATERIAL | Unid | Código | Coefic. | C. Prod. | Pr. Prod. | Pr. Improd. | Pr. Unit. | Fator Ac. | Subtotal
TELHA GALVALUME TRAP 40 SUP. 0.43MM TIPO FORRO TERM POLIURET 30MM FILME PVC PINT COR BRANCA FACE SUPERIOR REF. EUCATEX, SANTO ANDRE OU EQUIVALENTE (LABOR) | M2 | '025842 | 1.05 | 1 | 92.08 | 0 | 92.08 | - | 96.684
CONJUNTO FIXACAO P/ TELHA DE ALUMINIO TRAPEZOIDAL (LABOR) | UN | '026610 | 4 | 1 | 0.26 | 0 | 0.26 | - | 1.04
SubTotal: | [8 empty] | 97.72
RESUMO
DISCRIMINAÇÃO |  |  | TAXA(%) | VALORES
Mão-de-Obra(A) |  |  | 157.27 | 7.64
Materiais(B) |  |  |  | 97.72
Equipamentos(C) |  |  |  | 0
Produção da Equipe(D) |  |  |  | 1
Custo Horário Total(A+C) |  |  |  | 7.64
Custo Unitário da Execução[(A/D)+(C/D)] = E |  |  |  | 7.64
Custo Direto Total(B+E) |  |  |  | 105.36
Bonificações e Despesas Indiretas - BDI |  |  | 0 | 0
CUSTO UNITÁRIO (Adotado) |  |  |  | 105.36
Orçamento: 988501 - TABELA CUSTOS LABOR/CT-UFES PADRÃO DER JULHO/2020(LS=157,27; BDI=0%)
Órgão Cliente: DER-ES |  |  | Órgão Gerente: DER-ES |  |  | Data Base: Julho/2020
Planilha: 1 - TABELA CUSTOS LABOR/CT-UFES PADRÃO DER JULHO/2020(LS=157,27; BDI=0%)
Item: 090230 - Cobertura em telha termoacustica tipo telha/telha em aço galvalume trapez. 40, e=0.43mm, pint. face. sup. e infer. cor branca, incl. acess. fix. nucleo em poliuretano (injeção contínua), e=30mm, ref. Isoeste, Sto André, Panissol, Metform ou equi | [6 empty] | Unidade: m2
Base: LABOR |  | Código Base: '090230 |  | Fonte: LABOR |  |  | Versão: 1
MÃO DE OBRA | Unid | Código | Coefic. | C. Prod. | Pr. Prod. | Pr. Improd. | Pr. Unit. | Fator Ac. | Subtotal
AJUDANTE (AJUDANTE PRATICO - SINDUSCON) (LABOR) | H | '010101 | 0.232 | 1 | 5.86 | 0 | 15.08 | - | 3.499
TELHADISTA - (OFICIAL - SINDUSCON) (LABOR) | H | '010150 | 0.232 | 1 | 6.94 | 0 | 17.85 | - | 4.141
SubTotal: | [8 empty] | 7.64
MATERIAL | Unid | Código | Coefic. | C. Prod. | Pr. Prod. | Pr. Improd. | Pr. Unit. | Fator Ac. | Subtotal
TELHA EM ACO GALVALUME TRAP 40 SUP. E INF. 0.43MM SANDUICHE ENCHIMENTO "PU" 30MM PINT 2 FACES COR BRANCA REF. PANISSOL, SANTO ANDRE OU EQUIVALENTE (LABOR) | M2 | '025840 | 1.05 | 1 | 124.06 | 0 | 124.06 | - | 130.263
CONJUNTO FIXACAO P/ TELHA DE ALUMINIO TRAPEZOIDAL (LABOR) | UN | '026610 | 4 | 1 | 0.26 | 0 | 0.26 | - | 1.04
SubTotal: | [8 empty] | 131.3
RESUMO
DISCRIMINAÇÃO |  |  | TAXA(%) | VALORES
Mão-de-Obra(A) |  |  | 157.27 | 7.64
Materiais(B) |  |  |  | 131.3
Equipamentos(C) |  |  |  | 0
Produção da Equipe(D) |  |  |  | 1
Custo Horário Total(A+C) |  |  |  | 7.64
Custo Unitário da Execução[(A/D)+(C/D)] = E |  |  |  | 7.64
Custo Direto Total(B+E) |  |  |  | 138.94
Bonificações e Despesas Indiretas - BDI |  |  | 0 | 0
CUSTO UNITÁRIO (Adotado) |  |  |  | 138.94
Orçamento: 988501 - TABELA CUSTOS LABOR/CT-UFES PADRÃO DER JULHO/2020(LS=157,27; BDI=0%)
Órgão Cliente: DER-ES |  |  | Órgão Gerente: DER-ES |  |  | Data Base: Julho/2020
Planilha: 1 - TABELA CUSTOS LABOR/CT-UFES PADRÃO DER JULHO/2020(LS=157,27; BDI=0%)
Item: 090301 - Rufo de concreto armado Fck=15 MPa, nas dimensões de 30x5 cm, moldado "in loco" | [6 empty] | Unidade: m
Base: LABOR |  | Código Base: '090301 |  | Fonte: LABOR |  |  | Versão: 2
MÃO DE OBRA | Unid | Código | Coefic. | C. Prod. | Pr. Prod. | Pr. Improd. | Pr. Unit. | Fator Ac. | Subtotal
AJUDANTE (AJUDANTE PRATICO - SINDUSCON) (LABOR) | H | '010101 | 1.0307 | 1 | 5.86 | 0 | 15.08 | - | 15.543
CARPINTEIRO (OFICIAL - SINDUSCON) (LABOR) | H | '010111 | 0.9315 | 1 | 6.94 | 0 | 17.85 | - | 16.627
ARMADOR (OFICIAL - SINDUSCON) (LABOR) | H | '010121 | 0.0992 | 1 | 6.94 | 0 | 17.85 | - | 1.771
SERVENTE (AUXILIAR DE OBRAS - SINDUSCON) (LABOR) | H | '010146 | 0.222 | 1 | 5.1 | 0 | 13.12 | - | 2.913
SubTotal: | [8 empty] | 36.85
MATERIAL | Unid | Código | Coefic. | C. Prod. | Pr. Prod. | Pr. Improd. | Pr. Unit. | Fator Ac. | Subtotal
AREIA LAVADA MEDIA (LABOR) | M3 | '020503 | 0.023 | 1 | 63.75 | 0 | 63.75 | - | 1.466
CIMENTO PORTLAND CP III - 40 (LABOR) | KG | '020508 | 12.5874 | 1 | 0.32 | 0 | 0.32 | - | 4.028
BRITA 1 (LABOR) | M3 | '020517 | 0.0097 | 1 | 72.2 | 0 | 72.2 | - | 0.7
BRITA 2 (LABOR) | M3 | '020518 | 0.0228 | 1 | 72.2 | 0 | 72.2 | - | 1.646
SARRAFO DE MADEIRA PINUS 10 X 2.5CM (LABOR) | M | '020985 | 1.0557 | 1 | 5.26 | 0 | 5.26 | - | 5.553
TABUA DE MADEIRA PINUS 30 X 2.5 CM (TAIPA DE 1ª) (LABOR) | M2 | '020987 | 0.3312 | 1 | 29.69 | 0 | 29.69 | - | 9.833
CHAPA COMPENSADA RESINADA ESP. 12MM (LABOR) | M2 | '021032 | 0.2967 | 1 | 20.22 | 0 | 20.22 | - | 5.999
ACO CA-50 DE 8.0MM (LABOR) | KG | '021517 | 1.426 | 1 | 3.86 | 0 | 3.86 | - | 5.504
PREGO 18X27 (LABOR) | KG | '026569 | 0.1725 | 1 | 8.68 | 0 | 8.68 | - | 1.497
ARAME RECOZIDO N.18 BWG (LABOR) | KG | '027010 | 0.0248 | 1 | 9.63 | 0 | 9.63 | - | 0.239
DESMOLDANTE PARA FORMAS (LABOR) | L | '028008 | 0.069 | 1 | 11.85 | 0 | 11.85 | - | 0.818
SubTotal: | [8 empty] | 37.28
EQUIPAMENTO | Unid | Código | Coefic. | C. Prod. | Pr. Prod. | Pr. Improd. | Pr. Unit. | Fator Ac. | Subtotal
BETONEIRA 320 L (E301) (LABOR) | H | '080125 | 0.0264 | 1 | 28.57 | 13.48 | 28.57 | - | 0.754
SubTotal: | [8 empty] | 0.75
RESUMO
DISCRIMINAÇÃO |  |  | TAXA(%) | VALORES
Mão-de-Obra(A) |  |  | 157.27 | 36.85
Materiais(B) |  |  |  | 37.28
Equipamentos(C) |  |  |  | 0.75
Produção da Equipe(D) |  |  |  | 1
Custo Horário Total(A+C) |  |  |  | 37.6
Custo Unitário da Execução[(A/D)+(C/D)] = E |  |  |  | 37.6
Custo Direto Total(B+E) |  |  |  | 74.88
Bonificações e Despesas Indiretas - BDI |  |  | 0 | 0
CUSTO UNITÁRIO (Adotado) |  |  |  | 74.88
Orçamento: 988501 - TABELA CUSTOS LABOR/CT-UFES PADRÃO DER JULHO/2020(LS=157,27; BDI=0%)
Órgão Cliente: DER-ES |  |  | Órgão Gerente: DER-ES |  |  | Data Base: Julho/2020
Planilha: 1 - TABELA CUSTOS LABOR/CT-UFES PADRÃO DER JULHO/2020(LS=157,27; BDI=0%)
Item: 090302 - Rufo de chapa metálica nº 26 com largura de 30 cm | [6 empty] | Unidade: m
Base: LABOR |  | Código Base: '090302 |  | Fonte: LABOR |  |  | Versão: 1
MÃO DE OBRA | Unid | Código | Coefic. | C. Prod. | Pr. Prod. | Pr. Improd. | Pr. Unit. | Fator Ac. | Subtotal
AJUDANTE (AJUDANTE PRATICO - SINDUSCON) (LABOR) | H | '010101 | 0.5 | 1 | 5.86 | 0 | 15.08 | - | 7.54
PEDREIRO - (OFICIAL - SINDUSCON) (LABOR) | H | '010139 | 0.5 | 1 | 6.94 | 0 | 17.85 | - | 8.925
SubTotal: | [8 empty] | 16.46
MATERIAL | Unid | Código | Coefic. | C. Prod. | Pr. Prod. | Pr. Improd. | Pr. Unit. | Fator Ac. | Subtotal
PREGO 15X15 (LABOR) | KG | '026566 | 0.07 | 1 | 9.9 | 0 | 9.9 | - | 0.693
CHAPA GALVANIZADA Nº 26 DESENV 30 CM (LABOR) | M | '068001 | 1.03 | 1 | 9.48 | 0 | 9.48 | - | 9.764
SubTotal: | [8 empty] | 10.46
RESUMO
DISCRIMINAÇÃO |  |  | TAXA(%) | VALORES
Mão-de-Obra(A) |  |  | 157.27 | 16.47
Materiais(B) |  |  |  | 10.46
Equipamentos(C) |  |  |  | 0
Produção da Equipe(D) |  |  |  | 1
Custo Horário Total(A+C) |  |  |  | 16.47
Custo Unitário da Execução[(A/D)+(C/D)] = E |  |  |  | 16.47
Custo Direto Total(B+E) |  |  |  | 26.93
Bonificações e Despesas Indiretas - BDI |  |  | 0 | 0
CUSTO UNITÁRIO (Adotado) |  |  |  | 26.93
Orçamento: 988501 - TABELA CUSTOS LABOR/CT-UFES PADRÃO DER JULHO/2020(LS=157,27; BDI=0%)
Órgão Cliente: DER-ES |  |  | Órgão Gerente: DER-ES |  |  | Data Base: Julho/2020
Planilha: 1 - TABELA CUSTOS LABOR/CT-UFES PADRÃO DER JULHO/2020(LS=157,27; BDI=0%)
Item: 090305 - Calha de concreto armado Fck=15 MPa em "U" nas dimensões de 38 x 56 cm conforme detalhes em projeto | [6 empty] | Unidade: m
Base: LABOR |  | Código Base: '090305 |  | Fonte: LABOR |  |  | Versão: 2
MÃO DE OBRA | Unid | Código | Coefic. | C. Prod. | Pr. Prod. | Pr. Improd. | Pr. Unit. | Fator Ac. | Subtotal
AJUDANTE (AJUDANTE PRATICO - SINDUSCON) (LABOR) | H | '010101 | 2.6964 | 1 | 5.86 | 0 | 15.08 | - | 40.662
CARPINTEIRO (OFICIAL - SINDUSCON) (LABOR) | H | '010111 | 2.538 | 1 | 6.94 | 0 | 17.85 | - | 45.303
ARMADOR (OFICIAL - SINDUSCON) (LABOR) | H | '010121 | 0.1584 | 1 | 6.94 | 0 | 17.85 | - | 2.827
SERVENTE (AUXILIAR DE OBRAS - SINDUSCON) (LABOR) | H | '010146 | 0.363 | 1 | 5.1 | 0 | 13.12 | - | 4.763
SubTotal: | [8 empty] | 93.56
MATERIAL | Unid | Código | Coefic. | C. Prod. | Pr. Prod. | Pr. Improd. | Pr. Unit. | Fator Ac. | Subtotal
AREIA LAVADA MEDIA (LABOR) | M3 | '020503 | 0.0376 | 1 | 63.75 | 0 | 63.75 | - | 2.397
CIMENTO PORTLAND CP III - 40 (LABOR) | KG | '020508 | 20.5821 | 1 | 0.32 | 0 | 0.32 | - | 6.586
BRITA 1 (LABOR) | M3 | '020517 | 0.0159 | 1 | 72.2 | 0 | 72.2 | - | 1.148
BRITA 2 (LABOR) | M3 | '020518 | 0.0372 | 1 | 72.2 | 0 | 72.2 | - | 2.686
SARRAFO DE MADEIRA PINUS 10 X 2.5CM (LABOR) | M | '020985 | 2.8764 | 1 | 5.26 | 0 | 5.26 | - | 15.13
TABUA DE MADEIRA PINUS 30 X 2.5 CM (TAIPA DE 1ª) (LABOR) | M2 | '020987 | 0.9024 | 1 | 29.69 | 0 | 29.69 | - | 26.792
CHAPA COMPENSADA RESINADA ESP. 12MM (LABOR) | M2 | '021032 | 0.8084 | 1 | 20.22 | 0 | 20.22 | - | 16.346
ACO CA-50 DE 8.0MM (LABOR) | KG | '021517 | 2.277 | 1 | 3.86 | 0 | 3.86 | - | 8.789
PREGO 18X27 (LABOR) | KG | '026569 | 0.47 | 1 | 8.68 | 0 | 8.68 | - | 4.08
ARAME RECOZIDO N.18 BWG (LABOR) | KG | '027010 | 0.0396 | 1 | 9.63 | 0 | 9.63 | - | 0.381
DESMOLDANTE PARA FORMAS (LABOR) | L | '028008 | 0.188 | 1 | 11.85 | 0 | 11.85 | - | 2.228
SubTotal: | [8 empty] | 86.56
EQUIPAMENTO | Unid | Código | Coefic. | C. Prod. | Pr. Prod. | Pr. Improd. | Pr. Unit. | Fator Ac. | Subtotal
BETONEIRA 320 L (E301) (LABOR) | H | '080125 | 0.0432 | 1 | 28.57 | 13.48 | 28.57 | - | 1.234
SubTotal: | [8 empty] | 1.23
RESUMO
DISCRIMINAÇÃO |  |  | TAXA(%) | VALORES
Mão-de-Obra(A) |  |  | 157.27 | 93.56
Materiais(B) |  |  |  | 86.56
Equipamentos(C) |  |  |  | 1.23
Produção da Equipe(D) |  |  |  | 1
Custo Horário Total(A+C) |  |  |  | 94.79
Custo Unitário da Execução[(A/D)+(C/D)] = E |  |  |  | 94.79
Custo Direto Total(B+E) |  |  |  | 181.35
Bonificações e Despesas Indiretas - BDI |  |  | 0 | 0
CUSTO UNITÁRIO (Adotado) |  |  |  | 181.35
Orçamento: 988501 - TABELA CUSTOS LABOR/CT-UFES PADRÃO DER JULHO/2020(LS=157,27; BDI=0%)
Órgão Cliente: DER-ES |  |  | Órgão Gerente: DER-ES |  |  | Data Base: Julho/2020
Planilha: 1 - TABELA CUSTOS LABOR/CT-UFES PADRÃO DER JULHO/2020(LS=157,27; BDI=0%)
Item: 090312 - Calha em chapa galvanizada com largura de 40 cm | [6 empty] | Unidade: m
Base: LABOR |  | Código Base: '090312 |  | Fonte: LABOR |  |  | Versão: 1
MÃO DE OBRA | Unid | Código | Coefic. | C. Prod. | Pr. Prod. | Pr. Improd. | Pr. Unit. | Fator Ac. | Subtotal
AJUDANTE (AJUDANTE PRATICO - SINDUSCON) (LABOR) | H | '010101 | 0.5 | 1 | 5.86 | 0 | 15.08 | - | 7.54
ENCANADOR - (OFICIAL - SINDUSCON) (LABOR) | H | '010118 | 0.5 | 1 | 6.94 | 0 | 17.85 | - | 8.925
SubTotal: | [8 empty] | 16.46
MATERIAL | Unid | Código | Coefic. | C. Prod. | Pr. Prod. | Pr. Improd. | Pr. Unit. | Fator Ac. | Subtotal
SUPORTE PARA CALHA (LABOR) | UN | '068017 | 1 | 1 | 18.48 | 0 | 18.48 | - | 18.48
CALHA EM CHAPA DE ACO GALVANIZADO N. 20 40X25X25CM (LABOR) | M | '068023 | 1 | 1 | 107.45 | 0 | 107.45 | - | 107.45
SubTotal: | [8 empty] | 125.93
RESUMO
DISCRIMINAÇÃO |  |  | TAXA(%) | VALORES
Mão-de-Obra(A) |  |  | 157.27 | 16.47
Materiais(B) |  |  |  | 125.93
Equipamentos(C) |  |  |  | 0
Produção da Equipe(D) |  |  |  | 1
Custo Horário Total(A+C) |  |  |  | 16.47
Custo Unitário da Execução[(A/D)+(C/D)] = E |  |  |  | 16.47
Custo Direto Total(B+E) |  |  |  | 142.4
Bonificações e Despesas Indiretas - BDI |  |  | 0 | 0
CUSTO UNITÁRIO (Adotado) |  |  |  | 142.4
Orçamento: 988501 - TABELA CUSTOS LABOR/CT-UFES PADRÃO DER JULHO/2020(LS=157,27; BDI=0%)
Órgão Cliente: DER-ES |  |  | Órgão Gerente: DER-ES |  |  | Data Base: Julho/2020
Planilha: 1 - TABELA CUSTOS LABOR/CT-UFES PADRÃO DER JULHO/2020(LS=157,27; BDI=0%)
Item: 090314 - Rufo de chapa de alumínio esp. 0.5mm, largura de 30cm | [6 empty] | Unidade: m
Base: LABOR |  | Código Base: '090314 |  | Fonte: LABOR |  |  | Versão: 1
MÃO DE OBRA | Unid | Código | Coefic. | C. Prod. | Pr. Prod. | Pr. Improd. | Pr. Unit. | Fator Ac. | Subtotal
AJUDANTE (AJUDANTE PRATICO - SINDUSCON) (LABOR) | H | '010101 | 0.5 | 1 | 5.86 | 0 | 15.08 | - | 7.54
PEDREIRO - (OFICIAL - SINDUSCON) (LABOR) | H | '010139 | 0.5 | 1 | 6.94 | 0 | 17.85 | - | 8.925
SubTotal: | [8 empty] | 16.46
MATERIAL | Unid | Código | Coefic. | C. Prod. | Pr. Prod. | Pr. Improd. | Pr. Unit. | Fator Ac. | Subtotal
RUFO EM ALUMINIO ESP. 0.5 MM LARGURA 30 CM (LABOR) | M | '026008 | 1.03 | 1 | 18.9 | 0 | 18.9 | - | 19.467
PREGO 15X15 (LABOR) | KG | '026566 | 0.07 | 1 | 9.9 | 0 | 9.9 | - | 0.693
SubTotal: | [8 empty] | 20.16
RESUMO
DISCRIMINAÇÃO |  |  | TAXA(%) | VALORES
Mão-de-Obra(A) |  |  | 157.27 | 16.47
Materiais(B) |  |  |  | 20.16
Equipamentos(C) |  |  |  | 0
Produção da Equipe(D) |  |  |  | 1
Custo Horário Total(A+C) |  |  |  | 16.47
Custo Unitário da Execução[(A/D)+(C/D)] = E |  |  |  | 16.47
Custo Direto Total(B+E) |  |  |  | 36.63
Bonificações e Despesas Indiretas - BDI |  |  | 0 | 0
CUSTO UNITÁRIO (Adotado) |  |  |  | 36.63
Orçamento: 988501 - TABELA CUSTOS LABOR/CT-UFES PADRÃO DER JULHO/2020(LS=157,27; BDI=0%)
Órgão Cliente: DER-ES |  |  | Órgão Gerente: DER-ES |  |  | Data Base: Julho/2020
Planilha: 1 - TABELA CUSTOS LABOR/CT-UFES PADRÃO DER JULHO/2020(LS=157,27; BDI=0%)
Item: 090403 - Platibanda de alvenaria de bloco cerâmico 10x20x20cm, assentado com argamassa de cimento, cal hidratada CH1 e areia no traço 1:0,5:8, amarrada com pilaretes em conc. arm. a cada 2m (H=1.0m), excl. revest. | [6 empty] | Unidade: m
Base: LABOR |  | Código Base: '090403 |  | Fonte: LABOR |  |  | Versão: 2
MÃO DE OBRA | Unid | Código | Coefic. | C. Prod. | Pr. Prod. | Pr. Improd. | Pr. Unit. | Fator Ac. | Subtotal
AJUDANTE (AJUDANTE PRATICO - SINDUSCON) (LABOR) | H | '010101 | 0.412 | 1 | 5.86 | 0 | 15.08 | - | 6.213
CARPINTEIRO (OFICIAL - SINDUSCON) (LABOR) | H | '010111 | 0.26 | 1 | 6.94 | 0 | 17.85 | - | 4.641
ARMADOR (OFICIAL - SINDUSCON) (LABOR) | H | '010121 | 0.152 | 1 | 6.94 | 0 | 17.85 | - | 2.713
PEDREIRO - (OFICIAL - SINDUSCON) (LABOR) | H | '010139 | 1.02 | 1 | 6.94 | 0 | 17.85 | - | 18.207
SERVENTE (AUXILIAR DE OBRAS - SINDUSCON) (LABOR) | H | '010146 | 1.24 | 1 | 5.1 | 0 | 13.12 | - | 16.269
SubTotal: | [8 empty] | 48.04
MATERIAL | Unid | Código | Coefic. | C. Prod. | Pr. Prod. | Pr. Improd. | Pr. Unit. | Fator Ac. | Subtotal
AREIA LAVADA MEDIA (LABOR) | M3 | '020503 | 0.02036 | 1 | 63.75 | 0 | 63.75 | - | 1.298
CAL HIDRATADO P/ ARGAMASSA CH III (LABOR) | KG | '020505 | 0.528 | 1 | 0.78 | 0 | 0.78 | - | 0.412
CIMENTO PORTLAND CP III - 40 (LABOR) | KG | '020508 | 5.442 | 1 | 0.32 | 0 | 0.32 | - | 1.741
BRITA 1 (LABOR) | M3 | '020517 | 0.0026 | 1 | 72.2 | 0 | 72.2 | - | 0.188
BRITA 2 (LABOR) | M3 | '020518 | 0.0062 | 1 | 72.2 | 0 | 72.2 | - | 0.448
SARRAFO DE MADEIRA PINUS 10 X 2.5CM (LABOR) | M | '020985 | 0.1 | 1 | 5.26 | 0 | 5.26 | - | 0.526
TABUA DE MADEIRA PINUS 30 X 2.5 CM (LABOR) | M | '020988 | 0.2 | 1 | 8.37 | 0 | 8.37 | - | 1.674
ACO CA-50 DE 8.0MM (LABOR) | KG | '021517 | 2.185 | 1 | 3.86 | 0 | 3.86 | - | 8.434
BLOCO CERÂMICO 10 FUROS 09X19X19CM - PRAÇA VITÓRIA (LABOR) | UN | '022585 | 25 | 1 | 0.65 | 0 | 0.65 | - | 16.25
PREGO 18X27 (LABOR) | KG | '026569 | 0.03 | 1 | 8.68 | 0 | 8.68 | - | 0.26
ARAME RECOZIDO N.18 BWG (LABOR) | KG | '027010 | 0.038 | 1 | 9.63 | 0 | 9.63 | - | 0.366
DESMOLDANTE PARA FORMAS (LABOR) | L | '028008 | 0.08 | 1 | 11.85 | 0 | 11.85 | - | 0.948
SubTotal: | [8 empty] | 32.54
EQUIPAMENTO | Unid | Código | Coefic. | C. Prod. | Pr. Prod. | Pr. Improd. | Pr. Unit. | Fator Ac. | Subtotal
BETONEIRA 320 L (E301) (LABOR) | H | '080125 | 0.0071 | 1 | 28.57 | 13.48 | 28.57 | - | 0.203
SubTotal: | [8 empty] | 0.2
RESUMO
DISCRIMINAÇÃO |  |  | TAXA(%) | VALORES
Mão-de-Obra(A) |  |  | 157.27 | 48.04
Materiais(B) |  |  |  | 32.55
Equipamentos(C) |  |  |  | 0.2
Produção da Equipe(D) |  |  |  | 1
Custo Horário Total(A+C) |  |  |  | 48.24
Custo Unitário da Execução[(A/D)+(C/D)] = E |  |  |  | 48.24
Custo Direto Total(B+E) |  |  |  | 80.79
Bonificações e Despesas Indiretas - BDI |  |  | 0 | 0
CUSTO UNITÁRIO (Adotado) |  |  |  | 80.79
Orçamento: 988501 - TABELA CUSTOS LABOR/CT-UFES PADRÃO DER JULHO/2020(LS=157,27; BDI=0%)
Órgão Cliente: DER-ES |  |  | Órgão Gerente: DER-ES |  |  | Data Base: Julho/2020
Planilha: 1 - TABELA CUSTOS LABOR/CT-UFES PADRÃO DER JULHO/2020(LS=157,27; BDI=0%)
Item: 090501 - Recolocação de engradamento de madeira para telhado com telha cerâmica, com pontaletes, terças, caibros e ripas, exclusive fornecimento | [6 empty] | Unidade: m2
Base: LABOR |  | Código Base: '090501 |  | Fonte: LABOR |  |  | Versão: 1
MÃO DE OBRA | Unid | Código | Coefic. | C. Prod. | Pr. Prod. | Pr. Improd. | Pr. Unit. | Fator Ac. | Subtotal
CARPINTEIRO (OFICIAL - SINDUSCON) (LABOR) | H | '010111 | 1.6 | 1 | 6.94 | 0 | 17.85 | - | 28.56
SERVENTE (AUXILIAR DE OBRAS - SINDUSCON) (LABOR) | H | '010146 | 1.6 | 1 | 5.1 | 0 | 13.12 | - | 20.992
SubTotal: | [8 empty] | 49.55
MATERIAL | Unid | Código | Coefic. | C. Prod. | Pr. Prod. | Pr. Improd. | Pr. Unit. | Fator Ac. | Subtotal
PREGO 15X15 (LABOR) | KG | '026566 | 0.02 | 1 | 9.9 | 0 | 9.9 | - | 0.198
PREGO 18X30 (LABOR) | KG | '026570 | 0.03 | 1 | 8.68 | 0 | 8.68 | - | 0.26
SubTotal: | [8 empty] | 0.46
RESUMO
DISCRIMINAÇÃO |  |  | TAXA(%) | VALORES
Mão-de-Obra(A) |  |  | 157.27 | 49.55
Materiais(B) |  |  |  | 0.46
Equipamentos(C) |  |  |  | 0
Produção da Equipe(D) |  |  |  | 1
Custo Horário Total(A+C) |  |  |  | 49.55
Custo Unitário da Execução[(A/D)+(C/D)] = E |  |  |  | 49.55
Custo Direto Total(B+E) |  |  |  | 50.01
Bonificações e Despesas Indiretas - BDI |  |  | 0 | 0
CUSTO UNITÁRIO (Adotado) |  |  |  | 50.01
Orçamento: 988501 - TABELA CUSTOS LABOR/CT-UFES PADRÃO DER JULHO/2020(LS=157,27; BDI=0%)
Órgão Cliente: DER-ES |  |  | Órgão Gerente: DER-ES |  |  | Data Base: Julho/2020
Planilha: 1 - TABELA CUSTOS LABOR/CT-UFES PADRÃO DER JULHO/2020(LS=157,27; BDI=0%)
Item: 090502 - Recolocação de estrutura de madeira para telhado com telha ondulada de fibrocimento ou telha ecológica tipo onduline, com pontaletes e caibros, exclusive fornecimento | [6 empty] | Unidade: m2
Base: LABOR |  | Código Base: '090502 |  | Fonte: LABOR |  |  | Versão: 1
MÃO DE OBRA | Unid | Código | Coefic. | C. Prod. | Pr. Prod. | Pr. Improd. | Pr. Unit. | Fator Ac. | Subtotal
CARPINTEIRO (OFICIAL - SINDUSCON) (LABOR) | H | '010111 | 0.55 | 1 | 6.94 | 0 | 17.85 | - | 9.818
SERVENTE (AUXILIAR DE OBRAS - SINDUSCON) (LABOR) | H | '010146 | 0.55 | 1 | 5.1 | 0 | 13.12 | - | 7.216
SubTotal: | [8 empty] | 17.03
MATERIAL | Unid | Código | Coefic. | C. Prod. | Pr. Prod. | Pr. Improd. | Pr. Unit. | Fator Ac. | Subtotal
PREGO 18X30 (LABOR) | KG | '026570 | 0.014 | 1 | 8.68 | 0 | 8.68 | - | 0.122
SubTotal: | [8 empty] | 0.12
RESUMO
DISCRIMINAÇÃO |  |  | TAXA(%) | VALORES
Mão-de-Obra(A) |  |  | 157.27 | 17.03
Materiais(B) |  |  |  | 0.12
Equipamentos(C) |  |  |  | 0
Produção da Equipe(D) |  |  |  | 1
Custo Horário Total(A+C) |  |  |  | 17.03
Custo Unitário da Execução[(A/D)+(C/D)] = E |  |  |  | 17.03
Custo Direto Total(B+E) |  |  |  | 17.15
Bonificações e Despesas Indiretas - BDI |  |  | 0 | 0
CUSTO UNITÁRIO (Adotado) |  |  |  | 17.15
Orçamento: 988501 - TABELA CUSTOS LABOR/CT-UFES PADRÃO DER JULHO/2020(LS=157,27; BDI=0%)
Órgão Cliente: DER-ES |  |  | Órgão Gerente: DER-ES |  |  | Data Base: Julho/2020
Planilha: 1 - TABELA CUSTOS LABOR/CT-UFES PADRÃO DER JULHO/2020(LS=157,27; BDI=0%)
Item: 090506 - Recolocação de telha ondulada de fibrocimento 6mm, excl. cumeeira | [6 empty] | Unidade: m2
Base: LABOR |  | Código Base: '090506 |  | Fonte: LABOR |  |  | Versão: 1
MÃO DE OBRA | Unid | Código | Coefic. | C. Prod. | Pr. Prod. | Pr. Improd. | Pr. Unit. | Fator Ac. | Subtotal
SERVENTE (AUXILIAR DE OBRAS - SINDUSCON) (LABOR) | H | '010146 | 0.3 | 1 | 5.1 | 0 | 13.12 | - | 3.936
TELHADISTA - (OFICIAL - SINDUSCON) (LABOR) | H | '010150 | 0.3 | 1 | 6.94 | 0 | 17.85 | - | 5.355
SubTotal: | [8 empty] | 9.29
MATERIAL | Unid | Código | Coefic. | C. Prod. | Pr. Prod. | Pr. Improd. | Pr. Unit. | Fator Ac. | Subtotal
TELHA FIBROCIMENTO ONDULADA DE 6MM (LABOR) | M2 | '025513 | 0.06 | 1 | 22.81 | 0 | 22.81 | - | 1.369
CONJUNTO VEDACAO ELASTICA (LABOR) | UN | '026503 | 1.42 | 1 | 0.58 | 0 | 0.58 | - | 0.824
PARAFUSO COM ROSCA SOBERBA 8X110MM (LABOR) | UN | '026517 | 1.42 | 1 | 0.99 | 0 | 0.99 | - | 1.406
SubTotal: | [8 empty] | 3.6
RESUMO
DISCRIMINAÇÃO |  |  | TAXA(%) | VALORES
Mão-de-Obra(A) |  |  | 157.27 | 9.29
Materiais(B) |  |  |  | 3.6
Equipamentos(C) |  |  |  | 0
Produção da Equipe(D) |  |  |  | 1
Custo Horário Total(A+C) |  |  |  | 9.29
Custo Unitário da Execução[(A/D)+(C/D)] = E |  |  |  | 9.29
Custo Direto Total(B+E) |  |  |  | 12.89
Bonificações e Despesas Indiretas - BDI |  |  | 0 | 0
CUSTO UNITÁRIO (Adotado) |  |  |  | 12.89
Orçamento: 988501 - TABELA CUSTOS LABOR/CT-UFES PADRÃO DER JULHO/2020(LS=157,27; BDI=0%)
Órgão Cliente: DER-ES |  |  | Órgão Gerente: DER-ES |  |  | Data Base: Julho/2020
Planilha: 1 - TABELA CUSTOS LABOR/CT-UFES PADRÃO DER JULHO/2020(LS=157,27; BDI=0%)
Item: 090509 - Remoção, lavagem com escova de aço e recolocação de telhas cerâmicas | [6 empty] | Unidade: m2
Base: LABOR |  | Código Base: '090509 |  | Fonte: LABOR |  |  | Versão: 1
MÃO DE OBRA | Unid | Código | Coefic. | C. Prod. | Pr. Prod. | Pr. Improd. | Pr. Unit. | Fator Ac. | Subtotal
SERVENTE (AUXILIAR DE OBRAS - SINDUSCON) (LABOR) | H | '010146 | 3.5 | 1 | 5.1 | 0 | 13.12 | - | 45.92
TELHADISTA - (OFICIAL - SINDUSCON) (LABOR) | H | '010150 | 1.4 | 1 | 6.94 | 0 | 17.85 | - | 24.99
SubTotal: | [8 empty] | 70.91
RESUMO
DISCRIMINAÇÃO |  |  | TAXA(%) | VALORES
Mão-de-Obra(A) |  |  | 157.27 | 70.91
Materiais(B) |  |  |  | 0
Equipamentos(C) |  |  |  | 0
Produção da Equipe(D) |  |  |  | 1
Custo Horário Total(A+C) |  |  |  | 70.91
Custo Unitário da Execução[(A/D)+(C/D)] = E |  |  |  | 70.91
Custo Direto Total(B+E) |  |  |  | 70.91
Bonificações e Despesas Indiretas - BDI |  |  | 0 | 0
CUSTO UNITÁRIO (Adotado) |  |  |  | 70.91
Orçamento: 988501 - TABELA CUSTOS LABOR/CT-UFES PADRÃO DER JULHO/2020(LS=157,27; BDI=0%)
Órgão Cliente: DER-ES |  |  | Órgão Gerente: DER-ES |  |  | Data Base: Julho/2020
Planilha: 1 - TABELA CUSTOS LABOR/CT-UFES PADRÃO DER JULHO/2020(LS=157,27; BDI=0%)
Item: 090511 - Tratamento em estrutura de madeira com cupinicida | [6 empty] | Unidade: m2
Base: LABOR |  | Código Base: '090511 |  | Fonte: LABOR |  |  | Versão: 1
MÃO DE OBRA | Unid | Código | Coefic. | C. Prod. | Pr. Prod. | Pr. Improd. | Pr. Unit. | Fator Ac. | Subtotal
AJUDANTE (AJUDANTE PRATICO - SINDUSCON) (LABOR) | H | '010101 | 0.46 | 1 | 5.86 | 0 | 15.08 | - | 6.937
PINTOR -(OFICIAL - SINDUSCON) (LABOR) | H | '010140 | 0.46 | 1 | 6.94 | 0 | 17.85 | - | 8.211
SubTotal: | [8 empty] | 15.15
MATERIAL | Unid | Código | Coefic. | C. Prod. | Pr. Prod. | Pr. Improd. | Pr. Unit. | Fator Ac. | Subtotal
IMUNIZANTE PARA MADEIRA (LABOR) | L | '038030 | 0.76 | 1 | 28.47 | 0 | 28.47 | - | 21.637
SubTotal: | [8 empty] | 21.64
RESUMO
DISCRIMINAÇÃO |  |  | TAXA(%) | VALORES
Mão-de-Obra(A) |  |  | 157.27 | 15.15
Materiais(B) |  |  |  | 21.64
Equipamentos(C) |  |  |  | 0
Produção da Equipe(D) |  |  |  | 1
Custo Horário Total(A+C) |  |  |  | 15.15
Custo Unitário da Execução[(A/D)+(C/D)] = E |  |  |  | 15.15
Custo Direto Total(B+E) |  |  |  | 36.79
Bonificações e Despesas Indiretas - BDI |  |  | 0 | 0
CUSTO UNITÁRIO (Adotado) |  |  |  | 36.79
Orçamento: 988501 - TABELA CUSTOS LABOR/CT-UFES PADRÃO DER JULHO/2020(LS=157,27; BDI=0%)
Órgão Cliente: DER-ES |  |  | Órgão Gerente: DER-ES |  |  | Data Base: Julho/2020
Planilha: 1 - TABELA CUSTOS LABOR/CT-UFES PADRÃO DER JULHO/2020(LS=157,27; BDI=0%)
Item: 090512 - Limpeza de calhas e coletores (serviço realizado por servente) | [6 empty] | Unidade: m3
Base: LABOR |  | Código Base: '090512 |  | Fonte: LABOR |  |  | Versão: 1
MÃO DE OBRA | Unid | Código | Coefic. | C. Prod. | Pr. Prod. | Pr. Improd. | Pr. Unit. | Fator Ac. | Subtotal
SERVENTE (AUXILIAR DE OBRAS - SINDUSCON) (LABOR) | H | '010146 | 1.375 | 1 | 5.1 | 0 | 13.12 | - | 18.04
SubTotal: | [8 empty] | 18.04
RESUMO
DISCRIMINAÇÃO |  |  | TAXA(%) | VALORES
Mão-de-Obra(A) |  |  | 157.27 | 18.04
Materiais(B) |  |  |  | 0
Equipamentos(C) |  |  |  | 0
Produção da Equipe(D) |  |  |  | 1
Custo Horário Total(A+C) |  |  |  | 18.04
Custo Unitário da Execução[(A/D)+(C/D)] = E |  |  |  | 18.04
Custo Direto Total(B+E) |  |  |  | 18.04
Bonificações e Despesas Indiretas - BDI |  |  | 0 | 0
CUSTO UNITÁRIO (Adotado) |  |  |  | 18.04
Orçamento: 988501 - TABELA CUSTOS LABOR/CT-UFES PADRÃO DER JULHO/2020(LS=157,27; BDI=0%)
Órgão Cliente: DER-ES |  |  | Órgão Gerente: DER-ES |  |  | Data Base: Julho/2020
Planilha: 1 - TABELA CUSTOS LABOR/CT-UFES PADRÃO DER JULHO/2020(LS=157,27; BDI=0%)
Item: 100102 - Impermeabilização nas seguintes etapas: chapisco traço 1:2 c/ sika 1 ou equivalente, revest. duplo c/ argamassa de cimento e areia traço 1:3 c/ sika 1 ou equivalente, em 2x15 mm e acab. argamassa 1:1 | [6 empty] | Unidade: m2
Base: LABOR |  | Código Base: '100102 |  | Fonte: LABOR |  |  | Versão: 2
MÃO DE OBRA | Unid | Código | Coefic. | C. Prod. | Pr. Prod. | Pr. Improd. | Pr. Unit. | Fator Ac. | Subtotal
PEDREIRO - (OFICIAL - SINDUSCON) (LABOR) | H | '010139 | 1.5 | 1 | 6.94 | 0 | 17.85 | - | 26.775
SERVENTE (AUXILIAR DE OBRAS - SINDUSCON) (LABOR) | H | '010146 | 1.55 | 1 | 5.1 | 0 | 13.12 | - | 20.336
SubTotal: | [8 empty] | 47.11
MATERIAL | Unid | Código | Coefic. | C. Prod. | Pr. Prod. | Pr. Improd. | Pr. Unit. | Fator Ac. | Subtotal
AREIA LAVADA MEDIA (LABOR) | M3 | '020503 | 0.0419 | 1 | 63.75 | 0 | 63.75 | - | 2.671
CIMENTO PORTLAND CP III - 40 (LABOR) | KG | '020508 | 17.795 | 1 | 0.32 | 0 | 0.32 | - | 5.694
SIKA 1 (LABOR) | KG | '024015 | 0.77 | 1 | 6.03 | 0 | 6.03 | - | 4.643
SubTotal: | [8 empty] | 13.01
RESUMO
DISCRIMINAÇÃO |  |  | TAXA(%) | VALORES
Mão-de-Obra(A) |  |  | 157.27 | 47.11
Materiais(B) |  |  |  | 13.01
Equipamentos(C) |  |  |  | 0
Produção da Equipe(D) |  |  |  | 1
Custo Horário Total(A+C) |  |  |  | 47.11
Custo Unitário da Execução[(A/D)+(C/D)] = E |  |  |  | 47.11
Custo Direto Total(B+E) |  |  |  | 60.12
Bonificações e Despesas Indiretas - BDI |  |  | 0 | 0
CUSTO UNITÁRIO (Adotado) |  |  |  | 60.12
Orçamento: 988501 - TABELA CUSTOS LABOR/CT-UFES PADRÃO DER JULHO/2020(LS=157,27; BDI=0%)
Órgão Cliente: DER-ES |  |  | Órgão Gerente: DER-ES |  |  | Data Base: Julho/2020
Planilha: 1 - TABELA CUSTOS LABOR/CT-UFES PADRÃO DER JULHO/2020(LS=157,27; BDI=0%)
Item: 100105 - Índice de imperm.c/ manta asfáltica atendendo NBR 9952, asfalto polimérico, esp.4mm reforç.c/ filme int.em polietileno, regul.base c/ arg.1:4 esp.mín.15mm, proteção mec. arg. 1:4 esp.20mm e juntas dilat. | [6 empty] | Unidade: m2
Base: LABOR |  | Código Base: '100105 |  | Fonte: LABOR |  |  | Versão: 1
MATERIAL | Unid | Código | Coefic. | C. Prod. | Pr. Prod. | Pr. Improd. | Pr. Unit. | Fator Ac. | Subtotal
MANTA ASFALTICA 4MM TIPO III - APP (AREIA/POLIESTER/POLIESTER) NBR 9952, INCL. ARG. REGULAR. E PROTECAO (LABOR) | M2 | '024131 | 1 | 1 | 216.1 | 0 | 216.1 | - | 216.1
SubTotal: | [8 empty] | 216.1
RESUMO
DISCRIMINAÇÃO |  |  | TAXA(%) | VALORES
Mão-de-Obra(A) |  |  | 157.27 | 0
Materiais(B) |  |  |  | 216.1
Equipamentos(C) |  |  |  | 0
Produção da Equipe(D) |  |  |  | 1
Custo Horário Total(A+C) |  |  |  | 0
Custo Unitário da Execução[(A/D)+(C/D)] = E |  |  |  | 0
Custo Direto Total(B+E) |  |  |  | 216.1
Bonificações e Despesas Indiretas - BDI |  |  | 0 | 0
CUSTO UNITÁRIO (Adotado) |  |  |  | 216.1
Orçamento: 988501 - TABELA CUSTOS LABOR/CT-UFES PADRÃO DER JULHO/2020(LS=157,27; BDI=0%)
Órgão Cliente: DER-ES |  |  | Órgão Gerente: DER-ES |  |  | Data Base: Julho/2020
Planilha: 1 - TABELA CUSTOS LABOR/CT-UFES PADRÃO DER JULHO/2020(LS=157,27; BDI=0%)
Item: 100202 - Impermeabilização com argamassa de igol 2 - marca de referência Sika | [6 empty] | Unidade: m2
Base: LABOR |  | Código Base: '100202 |  | Fonte: LABOR |  |  | Versão: 1
MÃO DE OBRA | Unid | Código | Coefic. | C. Prod. | Pr. Prod. | Pr. Improd. | Pr. Unit. | Fator Ac. | Subtotal
PEDREIRO - (OFICIAL - SINDUSCON) (LABOR) | H | '010139 | 0.75 | 1 | 6.94 | 0 | 17.85 | - | 13.388
SERVENTE (AUXILIAR DE OBRAS - SINDUSCON) (LABOR) | H | '010146 | 1.05 | 1 | 5.1 | 0 | 13.12 | - | 13.776
SubTotal: | [8 empty] | 27.16
MATERIAL | Unid | Código | Coefic. | C. Prod. | Pr. Prod. | Pr. Improd. | Pr. Unit. | Fator Ac. | Subtotal
AREIA LAVADA MEDIA (LABOR) | M3 | '020503 | 0.0365 | 1 | 63.75 | 0 | 63.75 | - | 2.327
CIMENTO PORTLAND CP III - 40 (LABOR) | KG | '020508 | 14.58 | 1 | 0.32 | 0 | 0.32 | - | 4.666
IMPERMEABILIZANTE ASFALTICO DISPERSO EM AGUA IGOL 2 - SIKA OU EQUIVALENTE (LABOR) | KG | '024035 | 0.6 | 1 | 12.5 | 0 | 12.5 | - | 7.5
SubTotal: | [8 empty] | 14.49
RESUMO
DISCRIMINAÇÃO |  |  | TAXA(%) | VALORES
Mão-de-Obra(A) |  |  | 157.27 | 27.16
Materiais(B) |  |  |  | 14.49
Equipamentos(C) |  |  |  | 0
Produção da Equipe(D) |  |  |  | 1
Custo Horário Total(A+C) |  |  |  | 27.16
Custo Unitário da Execução[(A/D)+(C/D)] = E |  |  |  | 27.16
Custo Direto Total(B+E) |  |  |  | 41.65
Bonificações e Despesas Indiretas - BDI |  |  | 0 | 0
CUSTO UNITÁRIO (Adotado) |  |  |  | 41.65
Orçamento: 988501 - TABELA CUSTOS LABOR/CT-UFES PADRÃO DER JULHO/2020(LS=157,27; BDI=0%)
Órgão Cliente: DER-ES |  |  | Órgão Gerente: DER-ES |  |  | Data Base: Julho/2020
Planilha: 1 - TABELA CUSTOS LABOR/CT-UFES PADRÃO DER JULHO/2020(LS=157,27; BDI=0%)
Item: 100203 - Pintura impermeabilizante com igolflex ou equivalente a 3 demãos | [6 empty] | Unidade: m2
Base: LABOR |  | Código Base: '100203 |  | Fonte: LABOR |  |  | Versão: 1
MÃO DE OBRA | Unid | Código | Coefic. | C. Prod. | Pr. Prod. | Pr. Improd. | Pr. Unit. | Fator Ac. | Subtotal
SERVENTE (AUXILIAR DE OBRAS - SINDUSCON) (LABOR) | H | '010146 | 0.75 | 1 | 5.1 | 0 | 13.12 | - | 9.84
SubTotal: | [8 empty] | 9.84
MATERIAL | Unid | Código | Coefic. | C. Prod. | Pr. Prod. | Pr. Improd. | Pr. Unit. | Fator Ac. | Subtotal
IMPERMEABILIZANTE PRETO FLEXIVEL IGOLFLEX OU EQUIVALENTE (LABOR) | KG | '024034 | 2 | 1 | 14.9 | 0 | 14.9 | - | 29.8
SubTotal: | [8 empty] | 29.8
RESUMO
DISCRIMINAÇÃO |  |  | TAXA(%) | VALORES
Mão-de-Obra(A) |  |  | 157.27 | 9.84
Materiais(B) |  |  |  | 29.8
Equipamentos(C) |  |  |  | 0
Produção da Equipe(D) |  |  |  | 1
Custo Horário Total(A+C) |  |  |  | 9.84
Custo Unitário da Execução[(A/D)+(C/D)] = E |  |  |  | 9.84
Custo Direto Total(B+E) |  |  |  | 39.64
Bonificações e Despesas Indiretas - BDI |  |  | 0 | 0
CUSTO UNITÁRIO (Adotado) |  |  |  | 39.64
Orçamento: 988501 - TABELA CUSTOS LABOR/CT-UFES PADRÃO DER JULHO/2020(LS=157,27; BDI=0%)
Órgão Cliente: DER-ES |  |  | Órgão Gerente: DER-ES |  |  | Data Base: Julho/2020
Planilha: 1 - TABELA CUSTOS LABOR/CT-UFES PADRÃO DER JULHO/2020(LS=157,27; BDI=0%)
Item: 100204 - Impermeabilização, empregando argamassa de cimento e areia sem peneirar no traço 1:3 com aditivo impermeabilizado tipo sika 1 ou equivalente, espessura de 2 cm | [6 empty] | Unidade: m2
Base: LABOR |  | Código Base: '100204 |  | Fonte: LABOR |  |  | Versão: 2
MÃO DE OBRA | Unid | Código | Coefic. | C. Prod. | Pr. Prod. | Pr. Improd. | Pr. Unit. | Fator Ac. | Subtotal
PEDREIRO - (OFICIAL - SINDUSCON) (LABOR) | H | '010139 | 0.75 | 1 | 6.94 | 0 | 17.85 | - | 13.388
SERVENTE (AUXILIAR DE OBRAS - SINDUSCON) (LABOR) | H | '010146 | 0.95 | 1 | 5.1 | 0 | 13.12 | - | 12.464
SubTotal: | [8 empty] | 25.85
MATERIAL | Unid | Código | Coefic. | C. Prod. | Pr. Prod. | Pr. Improd. | Pr. Unit. | Fator Ac. | Subtotal
AREIA LAVADA MEDIA (LABOR) | M3 | '020503 | 0.0243 | 1 | 63.75 | 0 | 63.75 | - | 1.549
CIMENTO PORTLAND CP III - 40 (LABOR) | KG | '020508 | 9.72 | 1 | 0.32 | 0 | 0.32 | - | 3.11
SIKA 1 (LABOR) | KG | '024015 | 0.4 | 1 | 6.03 | 0 | 6.03 | - | 2.412
SubTotal: | [8 empty] | 7.07
RESUMO
DISCRIMINAÇÃO |  |  | TAXA(%) | VALORES
Mão-de-Obra(A) |  |  | 157.27 | 25.85
Materiais(B) |  |  |  | 7.07
Equipamentos(C) |  |  |  | 0
Produção da Equipe(D) |  |  |  | 1
Custo Horário Total(A+C) |  |  |  | 25.85
Custo Unitário da Execução[(A/D)+(C/D)] = E |  |  |  | 25.85
Custo Direto Total(B+E) |  |  |  | 32.92
Bonificações e Despesas Indiretas - BDI |  |  | 0 | 0
CUSTO UNITÁRIO (Adotado) |  |  |  | 32.92
Orçamento: 988501 - TABELA CUSTOS LABOR/CT-UFES PADRÃO DER JULHO/2020(LS=157,27; BDI=0%)
Órgão Cliente: DER-ES |  |  | Órgão Gerente: DER-ES |  |  | Data Base: Julho/2020
Planilha: 1 - TABELA CUSTOS LABOR/CT-UFES PADRÃO DER JULHO/2020(LS=157,27; BDI=0%)
Item: 100208 - Índice de imperm.c/ manta asfáltica atendendo NBR 9952, asfalto polimerizado esp.3mm, reforç.c/ filme int. polietileno, regul. base c/ arg.1:4 esp.mín.15mm, proteção mec. arg.1:4 esp.20mm e juntas dilat. | [6 empty] | Unidade: m2
Base: LABOR |  | Código Base: '100208 |  | Fonte: LABOR |  |  | Versão: 1
MATERIAL | Unid | Código | Coefic. | C. Prod. | Pr. Prod. | Pr. Improd. | Pr. Unit. | Fator Ac. | Subtotal
MANTA ASFALTICA 3MM TIPO III - APP (AREIA/POLIESTER/POLIESTER) NBR 9952, INCL. ARG. REGULAR. E PROTECAO (LABOR) | M2 | '024130 | 1 | 1 | 209.03 | 0 | 209.03 | - | 209.03
SubTotal: | [8 empty] | 209.03
RESUMO
DISCRIMINAÇÃO |  |  | TAXA(%) | VALORES
Mão-de-Obra(A) |  |  | 157.27 | 0
Materiais(B) |  |  |  | 209.03
Equipamentos(C) |  |  |  | 0
Produção da Equipe(D) |  |  |  | 1
Custo Horário Total(A+C) |  |  |  | 0
Custo Unitário da Execução[(A/D)+(C/D)] = E |  |  |  | 0
Custo Direto Total(B+E) |  |  |  | 209.03
Bonificações e Despesas Indiretas - BDI |  |  | 0 | 0
CUSTO UNITÁRIO (Adotado) |  |  |  | 209.03
Orçamento: 988501 - TABELA CUSTOS LABOR/CT-UFES PADRÃO DER JULHO/2020(LS=157,27; BDI=0%)
Órgão Cliente: DER-ES |  |  | Órgão Gerente: DER-ES |  |  | Data Base: Julho/2020
Planilha: 1 - TABELA CUSTOS LABOR/CT-UFES PADRÃO DER JULHO/2020(LS=157,27; BDI=0%)
Item: 100301 - Impermeabilização nas seguintes etapas: chapisco traço 1:2 c/ sika 1 prop. 1:10 ou equiv., revest. duplo c/ argamassa de cimento e areia traço 1:3 c/ sika 1 prop. 1:12 ou equivalente, esp. 2x15 mm e acab. argamassa 1:2 | [6 empty] | Unidade: m2
Base: LABOR |  | Código Base: '100301 |  | Fonte: LABOR |  |  | Versão: 2
MÃO DE OBRA | Unid | Código | Coefic. | C. Prod. | Pr. Prod. | Pr. Improd. | Pr. Unit. | Fator Ac. | Subtotal
PEDREIRO - (OFICIAL - SINDUSCON) (LABOR) | H | '010139 | 1.4175 | 1 | 6.94 | 0 | 17.85 | - | 25.302
SERVENTE (AUXILIAR DE OBRAS - SINDUSCON) (LABOR) | H | '010146 | 1.582 | 1 | 5.1 | 0 | 13.12 | - | 20.756
SubTotal: | [8 empty] | 46.06
MATERIAL | Unid | Código | Coefic. | C. Prod. | Pr. Prod. | Pr. Improd. | Pr. Unit. | Fator Ac. | Subtotal
AREIA LAVADA MEDIA (LABOR) | M3 | '020503 | 0.0651 | 1 | 63.75 | 0 | 63.75 | - | 4.15
CIMENTO PORTLAND CP III - 40 (LABOR) | KG | '020508 | 31.026 | 1 | 0.32 | 0 | 0.32 | - | 9.928
SIKA 1 (LABOR) | KG | '024015 | 0.885 | 1 | 6.03 | 0 | 6.03 | - | 5.337
SubTotal: | [8 empty] | 19.42
EQUIPAMENTO | Unid | Código | Coefic. | C. Prod. | Pr. Prod. | Pr. Improd. | Pr. Unit. | Fator Ac. | Subtotal
BETONEIRA 320 L (E301) (LABOR) | H | '080125 | 0.054885 | 1 | 28.57 | 13.48 | 28.57 | - | 1.568
SubTotal: | [8 empty] | 1.57
RESUMO
DISCRIMINAÇÃO |  |  | TAXA(%) | VALORES
Mão-de-Obra(A) |  |  | 157.27 | 46.06
Materiais(B) |  |  |  | 19.42
Equipamentos(C) |  |  |  | 1.57
Produção da Equipe(D) |  |  |  | 1
Custo Horário Total(A+C) |  |  |  | 47.63
Custo Unitário da Execução[(A/D)+(C/D)] = E |  |  |  | 47.63
Custo Direto Total(B+E) |  |  |  | 67.05
Bonificações e Despesas Indiretas - BDI |  |  | 0 | 0
CUSTO UNITÁRIO (Adotado) |  |  |  | 67.05
Orçamento: 988501 - TABELA CUSTOS LABOR/CT-UFES PADRÃO DER JULHO/2020(LS=157,27; BDI=0%)
Órgão Cliente: DER-ES |  |  | Órgão Gerente: DER-ES |  |  | Data Base: Julho/2020
Planilha: 1 - TABELA CUSTOS LABOR/CT-UFES PADRÃO DER JULHO/2020(LS=157,27; BDI=0%)
Item: 110101 - Chapisco com argamassa de cimento e areia média ou grossa lavada no traço 1:3, espessura 5 mm | [6 empty] | Unidade: m2
Base: LABOR |  | Código Base: '110101 |  | Fonte: LABOR |  |  | Versão: 1
MÃO DE OBRA | Unid | Código | Coefic. | C. Prod. | Pr. Prod. | Pr. Improd. | Pr. Unit. | Fator Ac. | Subtotal
PEDREIRO - (OFICIAL - SINDUSCON) (LABOR) | H | '010139 | 0.25 | 1 | 6.94 | 0 | 17.85 | - | 4.463
SERVENTE (AUXILIAR DE OBRAS - SINDUSCON) (LABOR) | H | '010146 | 0.31 | 1 | 5.1 | 0 | 13.12 | - | 4.067
SubTotal: | [8 empty] | 8.53
MATERIAL | Unid | Código | Coefic. | C. Prod. | Pr. Prod. | Pr. Improd. | Pr. Unit. | Fator Ac. | Subtotal
AREIA LAVADA MEDIA (LABOR) | M3 | '020503 | 0.0072 | 1 | 63.75 | 0 | 63.75 | - | 0.459
CIMENTO PORTLAND CP III - 40 (LABOR) | KG | '020508 | 2.92 | 1 | 0.32 | 0 | 0.32 | - | 0.934
SubTotal: | [8 empty] | 1.39
RESUMO
DISCRIMINAÇÃO |  |  | TAXA(%) | VALORES
Mão-de-Obra(A) |  |  | 157.27 | 8.53
Materiais(B) |  |  |  | 1.39
Equipamentos(C) |  |  |  | 0
Produção da Equipe(D) |  |  |  | 1
Custo Horário Total(A+C) |  |  |  | 8.53
Custo Unitário da Execução[(A/D)+(C/D)] = E |  |  |  | 8.53
Custo Direto Total(B+E) |  |  |  | 9.92
Bonificações e Despesas Indiretas - BDI |  |  | 0 | 0
CUSTO UNITÁRIO (Adotado) |  |  |  | 9.92
Orçamento: 988501 - TABELA CUSTOS LABOR/CT-UFES PADRÃO DER JULHO/2020(LS=157,27; BDI=0%)
Órgão Cliente: DER-ES |  |  | Órgão Gerente: DER-ES |  |  | Data Base: Julho/2020
Planilha: 1 - TABELA CUSTOS LABOR/CT-UFES PADRÃO DER JULHO/2020(LS=157,27; BDI=0%)
Item: 110201 - Forro de gesso acabamento tipo liso | [6 empty] | Unidade: m2
Base: LABOR |  | Código Base: '110201 |  | Fonte: LABOR |  |  | Versão: 1
MATERIAL | Unid | Código | Coefic. | C. Prod. | Pr. Prod. | Pr. Improd. | Pr. Unit. | Fator Ac. | Subtotal
FORRO DE GESSO COLOCADO, ACABAMENTO TIPO LISO (LABOR) | M2 | '034005 | 1 | 1 | 29 | 0 | 29 | - | 29
SubTotal: | [8 empty] | 29
RESUMO
DISCRIMINAÇÃO |  |  | TAXA(%) | VALORES
Mão-de-Obra(A) |  |  | 157.27 | 0
Materiais(B) |  |  |  | 29
Equipamentos(C) |  |  |  | 0
Produção da Equipe(D) |  |  |  | 1
Custo Horário Total(A+C) |  |  |  | 0
Custo Unitário da Execução[(A/D)+(C/D)] = E |  |  |  | 0
Custo Direto Total(B+E) |  |  |  | 29
Bonificações e Despesas Indiretas - BDI |  |  | 0 | 0
CUSTO UNITÁRIO (Adotado) |  |  |  | 29
Orçamento: 988501 - TABELA CUSTOS LABOR/CT-UFES PADRÃO DER JULHO/2020(LS=157,27; BDI=0%)
Órgão Cliente: DER-ES |  |  | Órgão Gerente: DER-ES |  |  | Data Base: Julho/2020
Planilha: 1 - TABELA CUSTOS LABOR/CT-UFES PADRÃO DER JULHO/2020(LS=157,27; BDI=0%)
Item: 110210 - Forro PVC branco L = 20 cm, frisado, colocado | [6 empty] | Unidade: m2
Base: LABOR |  | Código Base: '110210 |  | Fonte: LABOR |  |  | Versão: 1
MATERIAL | Unid | Código | Coefic. | C. Prod. | Pr. Prod. | Pr. Improd. | Pr. Unit. | Fator Ac. | Subtotal
FORRO PVC FRISADO L= 20CM ESP.10MM, COLOCADO (LABOR) | M2 | '034114 | 1 | 1 | 44.35 | 0 | 44.35 | - | 44.35
SubTotal: | [8 empty] | 44.35
RESUMO
DISCRIMINAÇÃO |  |  | TAXA(%) | VALORES
Mão-de-Obra(A) |  |  | 157.27 | 0
Materiais(B) |  |  |  | 44.35
Equipamentos(C) |  |  |  | 0
Produção da Equipe(D) |  |  |  | 1
Custo Horário Total(A+C) |  |  |  | 0
Custo Unitário da Execução[(A/D)+(C/D)] = E |  |  |  | 0
Custo Direto Total(B+E) |  |  |  | 44.35
Bonificações e Despesas Indiretas - BDI |  |  | 0 | 0
CUSTO UNITÁRIO (Adotado) |  |  |  | 44.35
Orçamento: 988501 - TABELA CUSTOS LABOR/CT-UFES PADRÃO DER JULHO/2020(LS=157,27; BDI=0%)
Órgão Cliente: DER-ES |  |  | Órgão Gerente: DER-ES |  |  | Data Base: Julho/2020
Planilha: 1 - TABELA CUSTOS LABOR/CT-UFES PADRÃO DER JULHO/2020(LS=157,27; BDI=0%)
Item: 110301 - Emboço de argamassa de cimento, cal hidratada CH1 e areia lavada traço 1:0.5:6, espessura 20 mm | [6 empty] | Unidade: m2
Base: LABOR |  | Código Base: '110301 |  | Fonte: LABOR |  |  | Versão: 1
MÃO DE OBRA | Unid | Código | Coefic. | C. Prod. | Pr. Prod. | Pr. Improd. | Pr. Unit. | Fator Ac. | Subtotal
PEDREIRO - (OFICIAL - SINDUSCON) (LABOR) | H | '010139 | 0.7 | 1 | 6.94 | 0 | 17.85 | - | 12.495
SERVENTE (AUXILIAR DE OBRAS - SINDUSCON) (LABOR) | H | '010146 | 0.9 | 1 | 5.1 | 0 | 13.12 | - | 11.808
SubTotal: | [8 empty] | 24.3
MATERIAL | Unid | Código | Coefic. | C. Prod. | Pr. Prod. | Pr. Improd. | Pr. Unit. | Fator Ac. | Subtotal
AREIA LAVADA MEDIA (LABOR) | M3 | '020503 | 0.0232 | 1 | 63.75 | 0 | 63.75 | - | 1.479
CAL HIDRATADO P/ ARGAMASSA CH III (LABOR) | KG | '020505 | 1.16 | 1 | 0.78 | 0 | 0.78 | - | 0.905
CIMENTO PORTLAND CP III - 40 (LABOR) | KG | '020508 | 4.48 | 1 | 0.32 | 0 | 0.32 | - | 1.434
SubTotal: | [8 empty] | 3.82
RESUMO
DISCRIMINAÇÃO |  |  | TAXA(%) | VALORES
Mão-de-Obra(A) |  |  | 157.27 | 24.3
Materiais(B) |  |  |  | 3.82
Equipamentos(C) |  |  |  | 0
Produção da Equipe(D) |  |  |  | 1
Custo Horário Total(A+C) |  |  |  | 24.3
Custo Unitário da Execução[(A/D)+(C/D)] = E |  |  |  | 24.3
Custo Direto Total(B+E) |  |  |  | 28.12
Bonificações e Despesas Indiretas - BDI |  |  | 0 | 0
CUSTO UNITÁRIO (Adotado) |  |  |  | 28.12
Orçamento: 988501 - TABELA CUSTOS LABOR/CT-UFES PADRÃO DER JULHO/2020(LS=157,27; BDI=0%)
Órgão Cliente: DER-ES |  |  | Órgão Gerente: DER-ES |  |  | Data Base: Julho/2020
Planilha: 1 - TABELA CUSTOS LABOR/CT-UFES PADRÃO DER JULHO/2020(LS=157,27; BDI=0%)
Item: 110302 - Reboco tipo paulista de argamassa de cimento, cal hidratada CH1 e areia lavada traço 1:0.5:6, espessura 25 mm | [6 empty] | Unidade: m2
Base: LABOR |  | Código Base: '110302 |  | Fonte: LABOR |  |  | Versão: 1
MÃO DE OBRA | Unid | Código | Coefic. | C. Prod. | Pr. Prod. | Pr. Improd. | Pr. Unit. | Fator Ac. | Subtotal
PEDREIRO - (OFICIAL - SINDUSCON) (LABOR) | H | '010139 | 1.4 | 1 | 6.94 | 0 | 17.85 | - | 24.99
SERVENTE (AUXILIAR DE OBRAS - SINDUSCON) (LABOR) | H | '010146 | 1.4625 | 1 | 5.1 | 0 | 13.12 | - | 19.188
SubTotal: | [8 empty] | 44.18
MATERIAL | Unid | Código | Coefic. | C. Prod. | Pr. Prod. | Pr. Improd. | Pr. Unit. | Fator Ac. | Subtotal
AREIA LAVADA MEDIA (LABOR) | M3 | '020503 | 0.029 | 1 | 63.75 | 0 | 63.75 | - | 1.849
CAL HIDRATADO P/ ARGAMASSA CH III (LABOR) | KG | '020505 | 1.45 | 1 | 0.78 | 0 | 0.78 | - | 1.131
CIMENTO PORTLAND CP III - 40 (LABOR) | KG | '020508 | 5.6 | 1 | 0.32 | 0 | 0.32 | - | 1.792
SubTotal: | [8 empty] | 4.77
RESUMO
DISCRIMINAÇÃO |  |  | TAXA(%) | VALORES
Mão-de-Obra(A) |  |  | 157.27 | 44.18
Materiais(B) |  |  |  | 4.77
Equipamentos(C) |  |  |  | 0
Produção da Equipe(D) |  |  |  | 1
Custo Horário Total(A+C) |  |  |  | 44.18
Custo Unitário da Execução[(A/D)+(C/D)] = E |  |  |  | 44.18
Custo Direto Total(B+E) |  |  |  | 48.95
Bonificações e Despesas Indiretas - BDI |  |  | 0 | 0
CUSTO UNITÁRIO (Adotado) |  |  |  | 48.95
Orçamento: 988501 - TABELA CUSTOS LABOR/CT-UFES PADRÃO DER JULHO/2020(LS=157,27; BDI=0%)
Órgão Cliente: DER-ES |  |  | Órgão Gerente: DER-ES |  |  | Data Base: Julho/2020
Planilha: 1 - TABELA CUSTOS LABOR/CT-UFES PADRÃO DER JULHO/2020(LS=157,27; BDI=0%)
Item: 110401 - Recolocação de forro de madeira, com aproveitamento do material | [6 empty] | Unidade: m2
Base: LABOR |  | Código Base: '110401 |  | Fonte: LABOR |  |  | Versão: 1
MÃO DE OBRA | Unid | Código | Coefic. | C. Prod. | Pr. Prod. | Pr. Improd. | Pr. Unit. | Fator Ac. | Subtotal
AJUDANTE (AJUDANTE PRATICO - SINDUSCON) (LABOR) | H | '010101 | 1.3 | 1 | 5.86 | 0 | 15.08 | - | 19.604
CARPINTEIRO (OFICIAL - SINDUSCON) (LABOR) | H | '010111 | 1.3 | 1 | 6.94 | 0 | 17.85 | - | 23.205
SubTotal: | [8 empty] | 42.81
MATERIAL | Unid | Código | Coefic. | C. Prod. | Pr. Prod. | Pr. Improd. | Pr. Unit. | Fator Ac. | Subtotal
PREGO 12X12 (LABOR) | KG | '026563 | 0.12 | 1 | 11.6 | 0 | 11.6 | - | 1.392
SubTotal: | [8 empty] | 1.39
RESUMO
DISCRIMINAÇÃO |  |  | TAXA(%) | VALORES
Mão-de-Obra(A) |  |  | 157.27 | 42.81
Materiais(B) |  |  |  | 1.39
Equipamentos(C) |  |  |  | 0
Produção da Equipe(D) |  |  |  | 1
Custo Horário Total(A+C) |  |  |  | 42.81
Custo Unitário da Execução[(A/D)+(C/D)] = E |  |  |  | 42.81
Custo Direto Total(B+E) |  |  |  | 44.2
Bonificações e Despesas Indiretas - BDI |  |  | 0 | 0
CUSTO UNITÁRIO (Adotado) |  |  |  | 44.2
Orçamento: 988501 - TABELA CUSTOS LABOR/CT-UFES PADRÃO DER JULHO/2020(LS=157,27; BDI=0%)
Órgão Cliente: DER-ES |  |  | Órgão Gerente: DER-ES |  |  | Data Base: Julho/2020
Planilha: 1 - TABELA CUSTOS LABOR/CT-UFES PADRÃO DER JULHO/2020(LS=157,27; BDI=0%)
Item: 120101 - Chapisco de argamassa de cimento e areia média ou grossa lavada, no traço 1:3, espessura 5 mm | [6 empty] | Unidade: m2
Base: LABOR |  | Código Base: '120101 |  | Fonte: LABOR |  |  | Versão: 1
MÃO DE OBRA | Unid | Código | Coefic. | C. Prod. | Pr. Prod. | Pr. Improd. | Pr. Unit. | Fator Ac. | Subtotal
PEDREIRO - (OFICIAL - SINDUSCON) (LABOR) | H | '010139 | 0.1 | 1 | 6.94 | 0 | 17.85 | - | 1.785
SERVENTE (AUXILIAR DE OBRAS - SINDUSCON) (LABOR) | H | '010146 | 0.15 | 1 | 5.1 | 0 | 13.12 | - | 1.968
SubTotal: | [8 empty] | 3.75
MATERIAL | Unid | Código | Coefic. | C. Prod. | Pr. Prod. | Pr. Improd. | Pr. Unit. | Fator Ac. | Subtotal
AREIA LAVADA MEDIA (LABOR) | M3 | '020503 | 0.0061 | 1 | 63.75 | 0 | 63.75 | - | 0.389
CIMENTO PORTLAND CP III - 40 (LABOR) | KG | '020508 | 2.43 | 1 | 0.32 | 0 | 0.32 | - | 0.778
SubTotal: | [8 empty] | 1.17
RESUMO
DISCRIMINAÇÃO |  |  | TAXA(%) | VALORES
Mão-de-Obra(A) |  |  | 157.27 | 3.75
Materiais(B) |  |  |  | 1.17
Equipamentos(C) |  |  |  | 0
Produção da Equipe(D) |  |  |  | 1
Custo Horário Total(A+C) |  |  |  | 3.75
Custo Unitário da Execução[(A/D)+(C/D)] = E |  |  |  | 3.75
Custo Direto Total(B+E) |  |  |  | 4.92
Bonificações e Despesas Indiretas - BDI |  |  | 0 | 0
CUSTO UNITÁRIO (Adotado) |  |  |  | 4.92
Orçamento: 988501 - TABELA CUSTOS LABOR/CT-UFES PADRÃO DER JULHO/2020(LS=157,27; BDI=0%)
Órgão Cliente: DER-ES |  |  | Órgão Gerente: DER-ES |  |  | Data Base: Julho/2020
Planilha: 1 - TABELA CUSTOS LABOR/CT-UFES PADRÃO DER JULHO/2020(LS=157,27; BDI=0%)
Item: 120201 - Azulejo branco 15 x 15 cm, juntas a prumo, assentado com argamassa de cimento colante, inclusive rejuntamento com cimento branco, marcas de referência Eliane, Cecrisa ou Portobello | [6 empty] | Unidade: m2
Base: LABOR |  | Código Base: '120201 |  | Fonte: LABOR |  |  | Versão: 1
MÃO DE OBRA | Unid | Código | Coefic. | C. Prod. | Pr. Prod. | Pr. Improd. | Pr. Unit. | Fator Ac. | Subtotal
AZULEJISTA (OFICIAL - SINDUSCON) (LABOR) | H | '010106 | 0.61 | 1 | 6.94 | 0 | 17.85 | - | 10.889
SERVENTE (AUXILIAR DE OBRAS - SINDUSCON) (LABOR) | H | '010146 | 0.44 | 1 | 5.1 | 0 | 13.12 | - | 5.773
SubTotal: | [8 empty] | 16.66
MATERIAL | Unid | Código | Coefic. | C. Prod. | Pr. Prod. | Pr. Improd. | Pr. Unit. | Fator Ac. | Subtotal
CIMENTO BRANCO NAO ESTRUTURAL (LABOR) | KG | '020509 | 0.25 | 1 | 3.25 | 0 | 3.25 | - | 0.813
CIMENTO COLANTE INDUSTRIALIZADO AC I (LABOR) | KG | '020510 | 4.5 | 1 | 0.63 | 0 | 0.63 | - | 2.835
AZULEJO BRANCO 15X15CM (LABOR) | M2 | '032001 | 1.05 | 1 | 37.01 | 0 | 37.01 | - | 38.861
SubTotal: | [8 empty] | 42.51
RESUMO
DISCRIMINAÇÃO |  |  | TAXA(%) | VALORES
Mão-de-Obra(A) |  |  | 157.27 | 16.66
Materiais(B) |  |  |  | 42.51
Equipamentos(C) |  |  |  | 0
Produção da Equipe(D) |  |  |  | 1
Custo Horário Total(A+C) |  |  |  | 16.66
Custo Unitário da Execução[(A/D)+(C/D)] = E |  |  |  | 16.66
Custo Direto Total(B+E) |  |  |  | 59.17
Bonificações e Despesas Indiretas - BDI |  |  | 0 | 0
CUSTO UNITÁRIO (Adotado) |  |  |  | 59.17
Orçamento: 988501 - TABELA CUSTOS LABOR/CT-UFES PADRÃO DER JULHO/2020(LS=157,27; BDI=0%)
Órgão Cliente: DER-ES |  |  | Órgão Gerente: DER-ES |  |  | Data Base: Julho/2020
Planilha: 1 - TABELA CUSTOS LABOR/CT-UFES PADRÃO DER JULHO/2020(LS=157,27; BDI=0%)
Item: 120205 - Roda-parede de madeira de lei tipo Paraju ou equivalente, de 10 x 2.5cm, fixado com parafuso e bucha plástica n° 8 | [6 empty] | Unidade: m
Base: LABOR |  | Código Base: '120205 |  | Fonte: LABOR |  |  | Versão: 1
MÃO DE OBRA | Unid | Código | Coefic. | C. Prod. | Pr. Prod. | Pr. Improd. | Pr. Unit. | Fator Ac. | Subtotal
CARPINTEIRO (OFICIAL - SINDUSCON) (LABOR) | H | '010111 | 0.7 | 1 | 6.94 | 0 | 17.85 | - | 12.495
SERVENTE (AUXILIAR DE OBRAS - SINDUSCON) (LABOR) | H | '010146 | 0.7 | 1 | 5.1 | 0 | 13.12 | - | 9.184
SubTotal: | [8 empty] | 21.68
MATERIAL | Unid | Código | Coefic. | C. Prod. | Pr. Prod. | Pr. Improd. | Pr. Unit. | Fator Ac. | Subtotal
BUCHA PLASTICA COM PARAFUSO - 8MM (LABOR) | UN | '026548 | 2 | 1 | 0.27 | 0 | 0.27 | - | 0.54
RODA-PAREDE EM MADEIRA DE LEI DE 10.0 X 2.5 CM (LABOR) | M | '036018 | 1 | 1 | 16.75 | 0 | 16.75 | - | 16.75
SubTotal: | [8 empty] | 17.29
RESUMO
DISCRIMINAÇÃO |  |  | TAXA(%) | VALORES
Mão-de-Obra(A) |  |  | 157.27 | 21.68
Materiais(B) |  |  |  | 17.29
Equipamentos(C) |  |  |  | 0
Produção da Equipe(D) |  |  |  | 1
Custo Horário Total(A+C) |  |  |  | 21.68
Custo Unitário da Execução[(A/D)+(C/D)] = E |  |  |  | 21.68
Custo Direto Total(B+E) |  |  |  | 38.97
Bonificações e Despesas Indiretas - BDI |  |  | 0 | 0
CUSTO UNITÁRIO (Adotado) |  |  |  | 38.97
Orçamento: 988501 - TABELA CUSTOS LABOR/CT-UFES PADRÃO DER JULHO/2020(LS=157,27; BDI=0%)
Órgão Cliente: DER-ES |  |  | Órgão Gerente: DER-ES |  |  | Data Base: Julho/2020
Planilha: 1 - TABELA CUSTOS LABOR/CT-UFES PADRÃO DER JULHO/2020(LS=157,27; BDI=0%)
Item: 120207 - Roda-parede de madeira de lei tipo Paraju ou equivalente, de 20 X 1.5cm fixado com parafuso e bucha plástica n° 7 | [6 empty] | Unidade: m
Base: LABOR |  | Código Base: '120207 |  | Fonte: LABOR |  |  | Versão: 2
MÃO DE OBRA | Unid | Código | Coefic. | C. Prod. | Pr. Prod. | Pr. Improd. | Pr. Unit. | Fator Ac. | Subtotal
CARPINTEIRO (OFICIAL - SINDUSCON) (LABOR) | H | '010111 | 0.7 | 1 | 6.94 | 0 | 17.85 | - | 12.495
SERVENTE (AUXILIAR DE OBRAS - SINDUSCON) (LABOR) | H | '010146 | 0.7 | 1 | 5.1 | 0 | 13.12 | - | 9.184
SubTotal: | [8 empty] | 21.68
MATERIAL | Unid | Código | Coefic. | C. Prod. | Pr. Prod. | Pr. Improd. | Pr. Unit. | Fator Ac. | Subtotal
BUCHA PLASTICA NR.7 (LABOR) | UN | '026552 | 4 | 1 | 0.09 | 0 | 0.09 | - | 0.36
PARAFUSO PARA BUCHA PLASTICA N.7 (LABOR) | UN | '026589 | 4 | 1 | 0.14 | 0 | 0.14 | - | 0.56
RODA-PAREDE EM MADEIRA DE LEI 20.0 X 1.5 CM (LABOR) | M | '036044 | 1 | 1 | 20.43 | 0 | 20.43 | - | 20.43
SubTotal: | [8 empty] | 21.35
RESUMO
DISCRIMINAÇÃO |  |  | TAXA(%) | VALORES
Mão-de-Obra(A) |  |  | 157.27 | 21.68
Materiais(B) |  |  |  | 21.35
Equipamentos(C) |  |  |  | 0
Produção da Equipe(D) |  |  |  | 1
Custo Horário Total(A+C) |  |  |  | 21.68
Custo Unitário da Execução[(A/D)+(C/D)] = E |  |  |  | 21.68
Custo Direto Total(B+E) |  |  |  | 43.03
Bonificações e Despesas Indiretas - BDI |  |  | 0 | 0
CUSTO UNITÁRIO (Adotado) |  |  |  | 43.03
Orçamento: 988501 - TABELA CUSTOS LABOR/CT-UFES PADRÃO DER JULHO/2020(LS=157,27; BDI=0%)
Órgão Cliente: DER-ES |  |  | Órgão Gerente: DER-ES |  |  | Data Base: Julho/2020
Planilha: 1 - TABELA CUSTOS LABOR/CT-UFES PADRÃO DER JULHO/2020(LS=157,27; BDI=0%)
Item: 120208 - Acabamento de alumínio com perfil de canto para arremate das paredes | [6 empty] | Unidade: m
Base: LABOR |  | Código Base: '120208 |  | Fonte: LABOR |  |  | Versão: 1
MÃO DE OBRA | Unid | Código | Coefic. | C. Prod. | Pr. Prod. | Pr. Improd. | Pr. Unit. | Fator Ac. | Subtotal
PEDREIRO - (OFICIAL - SINDUSCON) (LABOR) | H | '010139 | 0.5 | 1 | 6.94 | 0 | 17.85 | - | 8.925
SERVENTE (AUXILIAR DE OBRAS - SINDUSCON) (LABOR) | H | '010146 | 0.005 | 1 | 5.1 | 0 | 13.12 | - | 0.066
SubTotal: | [8 empty] | 8.99
MATERIAL | Unid | Código | Coefic. | C. Prod. | Pr. Prod. | Pr. Improd. | Pr. Unit. | Fator Ac. | Subtotal
AREIA LAVADA MEDIA (LABOR) | M3 | '020503 | 0.006 | 1 | 63.75 | 0 | 63.75 | - | 0.383
CIMENTO PORTLAND CP III - 40 (LABOR) | KG | '020508 | 0.243 | 1 | 0.32 | 0 | 0.32 | - | 0.078
CANTONEIRA DE ALUMINIO SEXTAVADA P/ ACABAMENTO (LABOR) | M | '033503 | 1 | 1 | 4.23 | 0 | 4.23 | - | 4.23
SubTotal: | [8 empty] | 4.69
RESUMO
DISCRIMINAÇÃO |  |  | TAXA(%) | VALORES
Mão-de-Obra(A) |  |  | 157.27 | 8.99
Materiais(B) |  |  |  | 4.69
Equipamentos(C) |  |  |  | 0
Produção da Equipe(D) |  |  |  | 1
Custo Horário Total(A+C) |  |  |  | 8.99
Custo Unitário da Execução[(A/D)+(C/D)] = E |  |  |  | 8.99
Custo Direto Total(B+E) |  |  |  | 13.68
Bonificações e Despesas Indiretas - BDI |  |  | 0 | 0
CUSTO UNITÁRIO (Adotado) |  |  |  | 13.68
Orçamento: 988501 - TABELA CUSTOS LABOR/CT-UFES PADRÃO DER JULHO/2020(LS=157,27; BDI=0%)
Órgão Cliente: DER-ES |  |  | Órgão Gerente: DER-ES |  |  | Data Base: Julho/2020
Planilha: 1 - TABELA CUSTOS LABOR/CT-UFES PADRÃO DER JULHO/2020(LS=157,27; BDI=0%)
Item: 120216 - Acabamento de perfil "U" em alumínio anodizado fosco 1/2" | [6 empty] | Unidade: m
Base: LABOR |  | Código Base: '120216 |  | Fonte: LABOR |  |  | Versão: 1
MÃO DE OBRA | Unid | Código | Coefic. | C. Prod. | Pr. Prod. | Pr. Improd. | Pr. Unit. | Fator Ac. | Subtotal
PEDREIRO - (OFICIAL - SINDUSCON) (LABOR) | H | '010139 | 0.5 | 1 | 6.94 | 0 | 17.85 | - | 8.925
SERVENTE (AUXILIAR DE OBRAS - SINDUSCON) (LABOR) | H | '010146 | 0.005 | 1 | 5.1 | 0 | 13.12 | - | 0.066
SubTotal: | [8 empty] | 8.99
MATERIAL | Unid | Código | Coefic. | C. Prod. | Pr. Prod. | Pr. Improd. | Pr. Unit. | Fator Ac. | Subtotal
AREIA LAVADA MEDIA (LABOR) | M3 | '020503 | 0.006 | 1 | 63.75 | 0 | 63.75 | - | 0.383
CIMENTO PORTLAND CP III - 40 (LABOR) | KG | '020508 | 0.243 | 1 | 0.32 | 0 | 0.32 | - | 0.078
PERFIL "U" EM ALUMÍNIO ANOD. NATURAL 1/2X1/2/1/16" (LABOR) | M | '033556 | 1.05 | 1 | 4.13 | 0 | 4.13 | - | 4.337
SubTotal: | [8 empty] | 4.8
RESUMO
DISCRIMINAÇÃO |  |  | TAXA(%) | VALORES
Mão-de-Obra(A) |  |  | 157.27 | 8.99
Materiais(B) |  |  |  | 4.8
Equipamentos(C) |  |  |  | 0
Produção da Equipe(D) |  |  |  | 1
Custo Horário Total(A+C) |  |  |  | 8.99
Custo Unitário da Execução[(A/D)+(C/D)] = E |  |  |  | 8.99
Custo Direto Total(B+E) |  |  |  | 13.79
Bonificações e Despesas Indiretas - BDI |  |  | 0 | 0
CUSTO UNITÁRIO (Adotado) |  |  |  | 13.79
Orçamento: 988501 - TABELA CUSTOS LABOR/CT-UFES PADRÃO DER JULHO/2020(LS=157,27; BDI=0%)
Órgão Cliente: DER-ES |  |  | Órgão Gerente: DER-ES |  |  | Data Base: Julho/2020
Planilha: 1 - TABELA CUSTOS LABOR/CT-UFES PADRÃO DER JULHO/2020(LS=157,27; BDI=0%)
Item: 120220 - Cerâmica 10 x 10 cm, marcas de referência Eliane, Cecrisa ou Portobello, nas cores branco ou areia, com rejunte esp. 0.5 cm, empregando argamassa colante | [6 empty] | Unidade: m2
Base: LABOR |  | Código Base: '120220 |  | Fonte: LABOR |  |  | Versão: 1
MÃO DE OBRA | Unid | Código | Coefic. | C. Prod. | Pr. Prod. | Pr. Improd. | Pr. Unit. | Fator Ac. | Subtotal
LADRILHISTA - (OFICIAL - SINDUSCON) (LABOR) | H | '010128 | 0.4 | 1 | 6.94 | 0 | 17.85 | - | 7.14
SERVENTE (AUXILIAR DE OBRAS - SINDUSCON) (LABOR) | H | '010146 | 0.22 | 1 | 5.1 | 0 | 13.12 | - | 2.886
SubTotal: | [8 empty] | 10.03
MATERIAL | Unid | Código | Coefic. | C. Prod. | Pr. Prod. | Pr. Improd. | Pr. Unit. | Fator Ac. | Subtotal
CIMENTO BRANCO NAO ESTRUTURAL (LABOR) | KG | '020509 | 0.25 | 1 | 3.25 | 0 | 3.25 | - | 0.813
CIMENTO COLANTE INDUSTRIALIZADO AC I (LABOR) | KG | '020510 | 4.5 | 1 | 0.63 | 0 | 0.63 | - | 2.835
CERAMICA 10X10 CM COR BRANCA OU AREIA (LABOR) | M2 | '032147 | 1.05 | 1 | 40.37 | 0 | 40.37 | - | 42.389
SubTotal: | [8 empty] | 46.04
RESUMO
DISCRIMINAÇÃO |  |  | TAXA(%) | VALORES
Mão-de-Obra(A) |  |  | 157.27 | 10.03
Materiais(B) |  |  |  | 46.04
Equipamentos(C) |  |  |  | 0
Produção da Equipe(D) |  |  |  | 1
Custo Horário Total(A+C) |  |  |  | 10.03
Custo Unitário da Execução[(A/D)+(C/D)] = E |  |  |  | 10.03
Custo Direto Total(B+E) |  |  |  | 56.07
Bonificações e Despesas Indiretas - BDI |  |  | 0 | 0
CUSTO UNITÁRIO (Adotado) |  |  |  | 56.07
Orçamento: 988501 - TABELA CUSTOS LABOR/CT-UFES PADRÃO DER JULHO/2020(LS=157,27; BDI=0%)
Órgão Cliente: DER-ES |  |  | Órgão Gerente: DER-ES |  |  | Data Base: Julho/2020
Planilha: 1 - TABELA CUSTOS LABOR/CT-UFES PADRÃO DER JULHO/2020(LS=157,27; BDI=0%)
Item: 120221 - Pastilha cerâmica branca 5 x 5 cm, assentada com argamassa de cimento colante e rejunte pré-fabricado, marcas de referência Atlas, Jatobá, NGK ou equivalentwe | [6 empty] | Unidade: m2
Base: LABOR |  | Código Base: '120221 |  | Fonte: LABOR |  |  | Versão: 2
MÃO DE OBRA | Unid | Código | Coefic. | C. Prod. | Pr. Prod. | Pr. Improd. | Pr. Unit. | Fator Ac. | Subtotal
PASTILHEIRO - (OFICIAL - SINDUSCON) (LABOR) | H | '010138 | 0.75 | 1 | 6.94 | 0 | 17.85 | - | 13.388
SERVENTE (AUXILIAR DE OBRAS - SINDUSCON) (LABOR) | H | '010146 | 0.75 | 1 | 5.1 | 0 | 13.12 | - | 9.84
SubTotal: | [8 empty] | 23.23
MATERIAL | Unid | Código | Coefic. | C. Prod. | Pr. Prod. | Pr. Improd. | Pr. Unit. | Fator Ac. | Subtotal
ARGAMASSA FINA PRE FABRICADA P/ ASSENT E REJUNTE DE PASTILHAS (LABOR) | KG | '020572 | 6 | 1 | 3.17 | 0 | 3.17 | - | 19.02
REJUNTE PRE-FABRICADA (LABOR) | KG | '020588 | 0.5 | 1 | 5.88 | 0 | 5.88 | - | 2.94
PASTILHA CERÂMICA 5X5CM COR BRANCA (LABOR) | M2 | '032219 | 1.1 | 1 | 124.41 | 0 | 124.41 | - | 136.851
SubTotal: | [8 empty] | 158.81
RESUMO
DISCRIMINAÇÃO |  |  | TAXA(%) | VALORES
Mão-de-Obra(A) |  |  | 157.27 | 23.23
Materiais(B) |  |  |  | 158.81
Equipamentos(C) |  |  |  | 0
Produção da Equipe(D) |  |  |  | 1
Custo Horário Total(A+C) |  |  |  | 23.23
Custo Unitário da Execução[(A/D)+(C/D)] = E |  |  |  | 23.23
Custo Direto Total(B+E) |  |  |  | 182.04
Bonificações e Despesas Indiretas - BDI |  |  | 0 | 0
CUSTO UNITÁRIO (Adotado) |  |  |  | 182.04
Orçamento: 988501 - TABELA CUSTOS LABOR/CT-UFES PADRÃO DER JULHO/2020(LS=157,27; BDI=0%)
Órgão Cliente: DER-ES |  |  | Órgão Gerente: DER-ES |  |  | Data Base: Julho/2020
Planilha: 1 - TABELA CUSTOS LABOR/CT-UFES PADRÃO DER JULHO/2020(LS=157,27; BDI=0%)
Item: 120224 - Assentamento de revestimento cerâmico com cimento colante, excl. rejuntamento e cerâmica | [6 empty] | Unidade: m2
Base: LABOR |  | Código Base: '120224 |  | Fonte: LABOR |  |  | Versão: 1
MÃO DE OBRA | Unid | Código | Coefic. | C. Prod. | Pr. Prod. | Pr. Improd. | Pr. Unit. | Fator Ac. | Subtotal
AZULEJISTA (OFICIAL - SINDUSCON) (LABOR) | H | '010106 | 0.36 | 1 | 6.94 | 0 | 17.85 | - | 6.426
SERVENTE (AUXILIAR DE OBRAS - SINDUSCON) (LABOR) | H | '010146 | 0.24 | 1 | 5.1 | 0 | 13.12 | - | 3.149
SubTotal: | [8 empty] | 9.58
MATERIAL | Unid | Código | Coefic. | C. Prod. | Pr. Prod. | Pr. Improd. | Pr. Unit. | Fator Ac. | Subtotal
CIMENTO COLANTE INDUSTRIALIZADO AC I (LABOR) | KG | '020510 | 4.5 | 1 | 0.63 | 0 | 0.63 | - | 2.835
SubTotal: | [8 empty] | 2.84
RESUMO
DISCRIMINAÇÃO |  |  | TAXA(%) | VALORES
Mão-de-Obra(A) |  |  | 157.27 | 9.58
Materiais(B) |  |  |  | 2.84
Equipamentos(C) |  |  |  | 0
Produção da Equipe(D) |  |  |  | 1
Custo Horário Total(A+C) |  |  |  | 9.58
Custo Unitário da Execução[(A/D)+(C/D)] = E |  |  |  | 9.58
Custo Direto Total(B+E) |  |  |  | 12.42
Bonificações e Despesas Indiretas - BDI |  |  | 0 | 0
CUSTO UNITÁRIO (Adotado) |  |  |  | 12.42
Orçamento: 988501 - TABELA CUSTOS LABOR/CT-UFES PADRÃO DER JULHO/2020(LS=157,27; BDI=0%)
Órgão Cliente: DER-ES |  |  | Órgão Gerente: DER-ES |  |  | Data Base: Julho/2020
Planilha: 1 - TABELA CUSTOS LABOR/CT-UFES PADRÃO DER JULHO/2020(LS=157,27; BDI=0%)
Item: 120227 - Roda parede em granito cinza andorinha 7x2cm, com acabamento abaulado nos dois lados | [6 empty] | Unidade: m
Base: LABOR |  | Código Base: '120227 |  | Fonte: LABOR |  |  | Versão: 1
MÃO DE OBRA | Unid | Código | Coefic. | C. Prod. | Pr. Prod. | Pr. Improd. | Pr. Unit. | Fator Ac. | Subtotal
GRANITEIRO/MARMORISTA (OFICIAL - SINDUSCON) (LABOR) | H | '010124 | 0.51 | 1 | 6.94 | 0 | 17.85 | - | 9.104
SERVENTE (AUXILIAR DE OBRAS - SINDUSCON) (LABOR) | H | '010146 | 0.75 | 1 | 5.1 | 0 | 13.12 | - | 9.84
SubTotal: | [8 empty] | 18.94
MATERIAL | Unid | Código | Coefic. | C. Prod. | Pr. Prod. | Pr. Improd. | Pr. Unit. | Fator Ac. | Subtotal
AREIA LAVADA MEDIA (LABOR) | M3 | '020503 | 0.00826 | 1 | 63.75 | 0 | 63.75 | - | 0.527
CAL HIDRATADO P/ ARGAMASSA CH III (LABOR) | KG | '020505 | 0.308 | 1 | 0.78 | 0 | 0.78 | - | 0.24
CIMENTO PORTLAND CP III - 40 (LABOR) | KG | '020508 | 1.19 | 1 | 0.32 | 0 | 0.32 | - | 0.381
CIMENTO BRANCO NAO ESTRUTURAL (LABOR) | KG | '020509 | 0.5 | 1 | 3.25 | 0 | 3.25 | - | 1.625
RODA PAREDE GRAN CINZA AND 7X2CM ACAB 2 LADOS (LABOR) | M | '033599 | 1.05 | 1 | 12.29 | 0 | 12.29 | - | 12.905
SubTotal: | [8 empty] | 15.68
RESUMO
DISCRIMINAÇÃO |  |  | TAXA(%) | VALORES
Mão-de-Obra(A) |  |  | 157.27 | 18.94
Materiais(B) |  |  |  | 15.68
Equipamentos(C) |  |  |  | 0
Produção da Equipe(D) |  |  |  | 1
Custo Horário Total(A+C) |  |  |  | 18.94
Custo Unitário da Execução[(A/D)+(C/D)] = E |  |  |  | 18.94
Custo Direto Total(B+E) |  |  |  | 34.62
Bonificações e Despesas Indiretas - BDI |  |  | 0 | 0
CUSTO UNITÁRIO (Adotado) |  |  |  | 34.62
Orçamento: 988501 - TABELA CUSTOS LABOR/CT-UFES PADRÃO DER JULHO/2020(LS=157,27; BDI=0%)
Órgão Cliente: DER-ES |  |  | Órgão Gerente: DER-ES |  |  | Data Base: Julho/2020
Planilha: 1 - TABELA CUSTOS LABOR/CT-UFES PADRÃO DER JULHO/2020(LS=157,27; BDI=0%)
Item: 120232 - Cerâmica 10 x 10 cm, ref Camburi branco Eliane, Cecrisa ou Portobello, empregando argamassa colante, inclusive rejuntamento junta plus cinza claro esp. 3 mm | [6 empty] | Unidade: m2
Base: LABOR |  | Código Base: '120232 |  | Fonte: LABOR |  |  | Versão: 1
MÃO DE OBRA | Unid | Código | Coefic. | C. Prod. | Pr. Prod. | Pr. Improd. | Pr. Unit. | Fator Ac. | Subtotal
AZULEJISTA (OFICIAL - SINDUSCON) (LABOR) | H | '010106 | 0.404 | 1 | 6.94 | 0 | 17.85 | - | 7.211
SERVENTE (AUXILIAR DE OBRAS - SINDUSCON) (LABOR) | H | '010146 | 0.2236 | 1 | 5.1 | 0 | 13.12 | - | 2.934
SubTotal: | [8 empty] | 10.14
MATERIAL | Unid | Código | Coefic. | C. Prod. | Pr. Prod. | Pr. Improd. | Pr. Unit. | Fator Ac. | Subtotal
REJUNTE JUNTAPLUS FINA COR CINZA (LABOR) | KG | '020463 | 1.05 | 1 | 5.88 | 0 | 5.88 | - | 6.174
CIMENTO COLANTE INDUSTRIALIZADO AC I (LABOR) | KG | '020510 | 4.5 | 1 | 0.63 | 0 | 0.63 | - | 2.835
CERAMICA 10X10CM REF. CAMBURI BRANCO (LABOR) | M2 | '032223 | 1.05 | 1 | 40.37 | 0 | 40.37 | - | 42.389
SubTotal: | [8 empty] | 51.4
RESUMO
DISCRIMINAÇÃO |  |  | TAXA(%) | VALORES
Mão-de-Obra(A) |  |  | 157.27 | 10.15
Materiais(B) |  |  |  | 51.4
Equipamentos(C) |  |  |  | 0
Produção da Equipe(D) |  |  |  | 1
Custo Horário Total(A+C) |  |  |  | 10.15
Custo Unitário da Execução[(A/D)+(C/D)] = E |  |  |  | 10.15
Custo Direto Total(B+E) |  |  |  | 61.55
Bonificações e Despesas Indiretas - BDI |  |  | 0 | 0
CUSTO UNITÁRIO (Adotado) |  |  |  | 61.55
Orçamento: 988501 - TABELA CUSTOS LABOR/CT-UFES PADRÃO DER JULHO/2020(LS=157,27; BDI=0%)
Órgão Cliente: DER-ES |  |  | Órgão Gerente: DER-ES |  |  | Data Base: Julho/2020
Planilha: 1 - TABELA CUSTOS LABOR/CT-UFES PADRÃO DER JULHO/2020(LS=157,27; BDI=0%)
Item: 120301 - Emboço de argamassa de cimento, cal hidratada CH1 e areia média ou grossa lavada no traço 1:0.5:6, espessura 20 mm | [6 empty] | Unidade: m2
Base: LABOR |  | Código Base: '120301 |  | Fonte: LABOR |  |  | Versão: 1
MÃO DE OBRA | Unid | Código | Coefic. | C. Prod. | Pr. Prod. | Pr. Improd. | Pr. Unit. | Fator Ac. | Subtotal
PEDREIRO - (OFICIAL - SINDUSCON) (LABOR) | H | '010139 | 0.6 | 1 | 6.94 | 0 | 17.85 | - | 10.71
SERVENTE (AUXILIAR DE OBRAS - SINDUSCON) (LABOR) | H | '010146 | 0.8 | 1 | 5.1 | 0 | 13.12 | - | 10.496
SubTotal: | [8 empty] | 21.21
MATERIAL | Unid | Código | Coefic. | C. Prod. | Pr. Prod. | Pr. Improd. | Pr. Unit. | Fator Ac. | Subtotal
AREIA LAVADA MEDIA (LABOR) | M3 | '020503 | 0.0232 | 1 | 63.75 | 0 | 63.75 | - | 1.479
CAL HIDRATADO P/ ARGAMASSA CH III (LABOR) | KG | '020505 | 1.16 | 1 | 0.78 | 0 | 0.78 | - | 0.905
CIMENTO PORTLAND CP III - 40 (LABOR) | KG | '020508 | 4.48 | 1 | 0.32 | 0 | 0.32 | - | 1.434
SubTotal: | [8 empty] | 3.82
RESUMO
DISCRIMINAÇÃO |  |  | TAXA(%) | VALORES
Mão-de-Obra(A) |  |  | 157.27 | 21.21
Materiais(B) |  |  |  | 3.82
Equipamentos(C) |  |  |  | 0
Produção da Equipe(D) |  |  |  | 1
Custo Horário Total(A+C) |  |  |  | 21.21
Custo Unitário da Execução[(A/D)+(C/D)] = E |  |  |  | 21.21
Custo Direto Total(B+E) |  |  |  | 25.03
Bonificações e Despesas Indiretas - BDI |  |  | 0 | 0
CUSTO UNITÁRIO (Adotado) |  |  |  | 25.03
Orçamento: 988501 - TABELA CUSTOS LABOR/CT-UFES PADRÃO DER JULHO/2020(LS=157,27; BDI=0%)
Órgão Cliente: DER-ES |  |  | Órgão Gerente: DER-ES |  |  | Data Base: Julho/2020
Planilha: 1 - TABELA CUSTOS LABOR/CT-UFES PADRÃO DER JULHO/2020(LS=157,27; BDI=0%)
Item: 120302 - Reboco de argamassa de cimento, cal hidratada CH1 e areia média ou grossa lavada no traço 1:0.5:6, espessura 5mm | [6 empty] | Unidade: m2
Base: LABOR |  | Código Base: '120302 |  | Fonte: LABOR |  |  | Versão: 1
MÃO DE OBRA | Unid | Código | Coefic. | C. Prod. | Pr. Prod. | Pr. Improd. | Pr. Unit. | Fator Ac. | Subtotal
PEDREIRO - (OFICIAL - SINDUSCON) (LABOR) | H | '010139 | 0.5 | 1 | 6.94 | 0 | 17.85 | - | 8.925
SERVENTE (AUXILIAR DE OBRAS - SINDUSCON) (LABOR) | H | '010146 | 0.63 | 1 | 5.1 | 0 | 13.12 | - | 8.266
SubTotal: | [8 empty] | 17.19
MATERIAL | Unid | Código | Coefic. | C. Prod. | Pr. Prod. | Pr. Improd. | Pr. Unit. | Fator Ac. | Subtotal
AREIA LAVADA MEDIA (LABOR) | M3 | '020503 | 0.0058 | 1 | 63.75 | 0 | 63.75 | - | 0.37
CAL HIDRATADO P/ ARGAMASSA CH III (LABOR) | KG | '020505 | 0.29 | 1 | 0.78 | 0 | 0.78 | - | 0.226
CIMENTO PORTLAND CP III - 40 (LABOR) | KG | '020508 | 1.12 | 1 | 0.32 | 0 | 0.32 | - | 0.358
SubTotal: | [8 empty] | 0.95
RESUMO
DISCRIMINAÇÃO |  |  | TAXA(%) | VALORES
Mão-de-Obra(A) |  |  | 157.27 | 17.19
Materiais(B) |  |  |  | 0.95
Equipamentos(C) |  |  |  | 0
Produção da Equipe(D) |  |  |  | 1
Custo Horário Total(A+C) |  |  |  | 17.19
Custo Unitário da Execução[(A/D)+(C/D)] = E |  |  |  | 17.19
Custo Direto Total(B+E) |  |  |  | 18.14
Bonificações e Despesas Indiretas - BDI |  |  | 0 | 0
CUSTO UNITÁRIO (Adotado) |  |  |  | 18.14
Orçamento: 988501 - TABELA CUSTOS LABOR/CT-UFES PADRÃO DER JULHO/2020(LS=157,27; BDI=0%)
Órgão Cliente: DER-ES |  |  | Órgão Gerente: DER-ES |  |  | Data Base: Julho/2020
Planilha: 1 - TABELA CUSTOS LABOR/CT-UFES PADRÃO DER JULHO/2020(LS=157,27; BDI=0%)
Item: 120303 - Reboco tipo paulista de argamassa de cimento, cal hidratada CH1 e areia média ou grossa lavada no traço 1:0.5:6, espessura 25 mm | [6 empty] | Unidade: m2
Base: LABOR |  | Código Base: '120303 |  | Fonte: LABOR |  |  | Versão: 1
MÃO DE OBRA | Unid | Código | Coefic. | C. Prod. | Pr. Prod. | Pr. Improd. | Pr. Unit. | Fator Ac. | Subtotal
PEDREIRO - (OFICIAL - SINDUSCON) (LABOR) | H | '010139 | 1.2 | 1 | 6.94 | 0 | 17.85 | - | 21.42
SERVENTE (AUXILIAR DE OBRAS - SINDUSCON) (LABOR) | H | '010146 | 1.3 | 1 | 5.1 | 0 | 13.12 | - | 17.056
SubTotal: | [8 empty] | 38.48
MATERIAL | Unid | Código | Coefic. | C. Prod. | Pr. Prod. | Pr. Improd. | Pr. Unit. | Fator Ac. | Subtotal
AREIA LAVADA MEDIA (LABOR) | M3 | '020503 | 0.029 | 1 | 63.75 | 0 | 63.75 | - | 1.849
CAL HIDRATADO P/ ARGAMASSA CH III (LABOR) | KG | '020505 | 1.45 | 1 | 0.78 | 0 | 0.78 | - | 1.131
CIMENTO PORTLAND CP III - 40 (LABOR) | KG | '020508 | 5.6 | 1 | 0.32 | 0 | 0.32 | - | 1.792
SubTotal: | [8 empty] | 4.77
RESUMO
DISCRIMINAÇÃO |  |  | TAXA(%) | VALORES
Mão-de-Obra(A) |  |  | 157.27 | 38.48
Materiais(B) |  |  |  | 4.77
Equipamentos(C) |  |  |  | 0
Produção da Equipe(D) |  |  |  | 1
Custo Horário Total(A+C) |  |  |  | 38.48
Custo Unitário da Execução[(A/D)+(C/D)] = E |  |  |  | 38.48
Custo Direto Total(B+E) |  |  |  | 43.25
Bonificações e Despesas Indiretas - BDI |  |  | 0 | 0
CUSTO UNITÁRIO (Adotado) |  |  |  | 43.25
Orçamento: 988501 - TABELA CUSTOS LABOR/CT-UFES PADRÃO DER JULHO/2020(LS=157,27; BDI=0%)
Órgão Cliente: DER-ES |  |  | Órgão Gerente: DER-ES |  |  | Data Base: Julho/2020
Planilha: 1 - TABELA CUSTOS LABOR/CT-UFES PADRÃO DER JULHO/2020(LS=157,27; BDI=0%)
Item: 120304 - Reboco de argamassa de cimento, cal hidratada CH1 e areia média ou grossa lavada no traço 1:0.5:6, com impermeabilizante para revestimentos (caixas, fossas, filtros, cisternas, etc...) | [6 empty] | Unidade: m2
Base: LABOR |  | Código Base: '120304 |  | Fonte: LABOR |  |  | Versão: 1
MÃO DE OBRA | Unid | Código | Coefic. | C. Prod. | Pr. Prod. | Pr. Improd. | Pr. Unit. | Fator Ac. | Subtotal
PEDREIRO - (OFICIAL - SINDUSCON) (LABOR) | H | '010139 | 1.25 | 1 | 6.94 | 0 | 17.85 | - | 22.313
SERVENTE (AUXILIAR DE OBRAS - SINDUSCON) (LABOR) | H | '010146 | 1.35 | 1 | 5.1 | 0 | 13.12 | - | 17.712
SubTotal: | [8 empty] | 40.02
MATERIAL | Unid | Código | Coefic. | C. Prod. | Pr. Prod. | Pr. Improd. | Pr. Unit. | Fator Ac. | Subtotal
AREIA LAVADA MEDIA (LABOR) | M3 | '020503 | 0.029 | 1 | 63.75 | 0 | 63.75 | - | 1.849
CAL HIDRATADO P/ ARGAMASSA CH III (LABOR) | KG | '020505 | 1.45 | 1 | 0.78 | 0 | 0.78 | - | 1.131
CIMENTO PORTLAND CP III - 40 (LABOR) | KG | '020508 | 5.6 | 1 | 0.32 | 0 | 0.32 | - | 1.792
SIKA 1 (LABOR) | KG | '024015 | 0.5 | 1 | 6.03 | 0 | 6.03 | - | 3.015
SubTotal: | [8 empty] | 7.79
RESUMO
DISCRIMINAÇÃO |  |  | TAXA(%) | VALORES
Mão-de-Obra(A) |  |  | 157.27 | 40.03
Materiais(B) |  |  |  | 7.79
Equipamentos(C) |  |  |  | 0
Produção da Equipe(D) |  |  |  | 1
Custo Horário Total(A+C) |  |  |  | 40.03
Custo Unitário da Execução[(A/D)+(C/D)] = E |  |  |  | 40.03
Custo Direto Total(B+E) |  |  |  | 47.82
Bonificações e Despesas Indiretas - BDI |  |  | 0 | 0
CUSTO UNITÁRIO (Adotado) |  |  |  | 47.82
Orçamento: 988501 - TABELA CUSTOS LABOR/CT-UFES PADRÃO DER JULHO/2020(LS=157,27; BDI=0%)
Órgão Cliente: DER-ES |  |  | Órgão Gerente: DER-ES |  |  | Data Base: Julho/2020
Planilha: 1 - TABELA CUSTOS LABOR/CT-UFES PADRÃO DER JULHO/2020(LS=157,27; BDI=0%)
Item: 120308 - Chapisco de argamassa de cimento e areia média ou grossa lavada no traço 1:3, espessura 5mm, com utilização de impermeabilizante | [6 empty] | Unidade: m2
Base: LABOR |  | Código Base: '120308 |  | Fonte: LABOR |  |  | Versão: 2
MÃO DE OBRA | Unid | Código | Coefic. | C. Prod. | Pr. Prod. | Pr. Improd. | Pr. Unit. | Fator Ac. | Subtotal
PEDREIRO - (OFICIAL - SINDUSCON) (LABOR) | H | '010139 | 0.1 | 1 | 6.94 | 0 | 17.85 | - | 1.785
SERVENTE (AUXILIAR DE OBRAS - SINDUSCON) (LABOR) | H | '010146 | 0.15 | 1 | 5.1 | 0 | 13.12 | - | 1.968
SubTotal: | [8 empty] | 3.75
MATERIAL | Unid | Código | Coefic. | C. Prod. | Pr. Prod. | Pr. Improd. | Pr. Unit. | Fator Ac. | Subtotal
AREIA LAVADA MEDIA (LABOR) | M3 | '020503 | 0.0061 | 1 | 63.75 | 0 | 63.75 | - | 0.389
CIMENTO PORTLAND CP III - 40 (LABOR) | KG | '020508 | 2.43 | 1 | 0.32 | 0 | 0.32 | - | 0.778
SIKA 1 (LABOR) | KG | '024015 | 0.10935 | 1 | 6.03 | 0 | 6.03 | - | 0.659
SubTotal: | [8 empty] | 1.83
RESUMO
DISCRIMINAÇÃO |  |  | TAXA(%) | VALORES
Mão-de-Obra(A) |  |  | 157.27 | 3.75
Materiais(B) |  |  |  | 1.83
Equipamentos(C) |  |  |  | 0
Produção da Equipe(D) |  |  |  | 1
Custo Horário Total(A+C) |  |  |  | 3.75
Custo Unitário da Execução[(A/D)+(C/D)] = E |  |  |  | 3.75
Custo Direto Total(B+E) |  |  |  | 5.58
Bonificações e Despesas Indiretas - BDI |  |  | 0 | 0
CUSTO UNITÁRIO (Adotado) |  |  |  | 5.58
Orçamento: 988501 - TABELA CUSTOS LABOR/CT-UFES PADRÃO DER JULHO/2020(LS=157,27; BDI=0%)
Órgão Cliente: DER-ES |  |  | Órgão Gerente: DER-ES |  |  | Data Base: Julho/2020
Planilha: 1 - TABELA CUSTOS LABOR/CT-UFES PADRÃO DER JULHO/2020(LS=157,27; BDI=0%)
Item: 130103 - Regularização de base p/ revestimento cerâmico, com argamassa de cimento e areia no traço 1:5, espessura 3cm | [6 empty] | Unidade: m2
Base: LABOR |  | Código Base: '130103 |  | Fonte: LABOR |  |  | Versão: 1
MÃO DE OBRA | Unid | Código | Coefic. | C. Prod. | Pr. Prod. | Pr. Improd. | Pr. Unit. | Fator Ac. | Subtotal
PEDREIRO - (OFICIAL - SINDUSCON) (LABOR) | H | '010139 | 0.25 | 1 | 6.94 | 0 | 17.85 | - | 4.463
SERVENTE (AUXILIAR DE OBRAS - SINDUSCON) (LABOR) | H | '010146 | 0.55 | 1 | 5.1 | 0 | 13.12 | - | 7.216
SubTotal: | [8 empty] | 11.68
MATERIAL | Unid | Código | Coefic. | C. Prod. | Pr. Prod. | Pr. Improd. | Pr. Unit. | Fator Ac. | Subtotal
AREIA LAVADA MEDIA (LABOR) | M3 | '020503 | 0.0365 | 1 | 63.75 | 0 | 63.75 | - | 2.327
CIMENTO PORTLAND CP III - 40 (LABOR) | KG | '020508 | 8.76 | 1 | 0.32 | 0 | 0.32 | - | 2.803
SubTotal: | [8 empty] | 5.13
RESUMO
DISCRIMINAÇÃO |  |  | TAXA(%) | VALORES
Mão-de-Obra(A) |  |  | 157.27 | 11.68
Materiais(B) |  |  |  | 5.13
Equipamentos(C) |  |  |  | 0
Produção da Equipe(D) |  |  |  | 1
Custo Horário Total(A+C) |  |  |  | 11.68
Custo Unitário da Execução[(A/D)+(C/D)] = E |  |  |  | 11.68
Custo Direto Total(B+E) |  |  |  | 16.81
Bonificações e Despesas Indiretas - BDI |  |  | 0 | 0
CUSTO UNITÁRIO (Adotado) |  |  |  | 16.81
Orçamento: 988501 - TABELA CUSTOS LABOR/CT-UFES PADRÃO DER JULHO/2020(LS=157,27; BDI=0%)
Órgão Cliente: DER-ES |  |  | Órgão Gerente: DER-ES |  |  | Data Base: Julho/2020
Planilha: 1 - TABELA CUSTOS LABOR/CT-UFES PADRÃO DER JULHO/2020(LS=157,27; BDI=0%)
Item: 130104 - Regularização de base p/ revestimento cerâmico, com argamassa de cimento e areia no traço 1:5, espessura 5cm | [6 empty] | Unidade: m2
Base: LABOR |  | Código Base: '130104 |  | Fonte: LABOR |  |  | Versão: 1
MÃO DE OBRA | Unid | Código | Coefic. | C. Prod. | Pr. Prod. | Pr. Improd. | Pr. Unit. | Fator Ac. | Subtotal
PEDREIRO - (OFICIAL - SINDUSCON) (LABOR) | H | '010139 | 0.35 | 1 | 6.94 | 0 | 17.85 | - | 6.248
SERVENTE (AUXILIAR DE OBRAS - SINDUSCON) (LABOR) | H | '010146 | 0.85 | 1 | 5.1 | 0 | 13.12 | - | 11.152
SubTotal: | [8 empty] | 17.4
MATERIAL | Unid | Código | Coefic. | C. Prod. | Pr. Prod. | Pr. Improd. | Pr. Unit. | Fator Ac. | Subtotal
AREIA LAVADA MEDIA (LABOR) | M3 | '020503 | 0.0608 | 1 | 63.75 | 0 | 63.75 | - | 3.876
CIMENTO PORTLAND CP III - 40 (LABOR) | KG | '020508 | 14.6 | 1 | 0.32 | 0 | 0.32 | - | 4.672
SubTotal: | [8 empty] | 8.55
RESUMO
DISCRIMINAÇÃO |  |  | TAXA(%) | VALORES
Mão-de-Obra(A) |  |  | 157.27 | 17.4
Materiais(B) |  |  |  | 8.55
Equipamentos(C) |  |  |  | 0
Produção da Equipe(D) |  |  |  | 1
Custo Horário Total(A+C) |  |  |  | 17.4
Custo Unitário da Execução[(A/D)+(C/D)] = E |  |  |  | 17.4
Custo Direto Total(B+E) |  |  |  | 25.95
Bonificações e Despesas Indiretas - BDI |  |  | 0 | 0
CUSTO UNITÁRIO (Adotado) |  |  |  | 25.95
Orçamento: 988501 - TABELA CUSTOS LABOR/CT-UFES PADRÃO DER JULHO/2020(LS=157,27; BDI=0%)
Órgão Cliente: DER-ES |  |  | Órgão Gerente: DER-ES |  |  | Data Base: Julho/2020
Planilha: 1 - TABELA CUSTOS LABOR/CT-UFES PADRÃO DER JULHO/2020(LS=157,27; BDI=0%)
Item: 130109 - Lastro regularizado e impermeabilizado de concreto não estrutural, espessura de 8 cm | [6 empty] | Unidade: m2
Base: LABOR |  | Código Base: '130109 |  | Fonte: LABOR |  |  | Versão: 1
MÃO DE OBRA | Unid | Código | Coefic. | C. Prod. | Pr. Prod. | Pr. Improd. | Pr. Unit. | Fator Ac. | Subtotal
PEDREIRO - (OFICIAL - SINDUSCON) (LABOR) | H | '010139 | 0.5 | 1 | 6.94 | 0 | 17.85 | - | 8.925
SERVENTE (AUXILIAR DE OBRAS - SINDUSCON) (LABOR) | H | '010146 | 1.48 | 1 | 5.1 | 0 | 13.12 | - | 19.418
SubTotal: | [8 empty] | 28.34
MATERIAL | Unid | Código | Coefic. | C. Prod. | Pr. Prod. | Pr. Improd. | Pr. Unit. | Fator Ac. | Subtotal
AREIA LAVADA MEDIA (LABOR) | M3 | '020503 | 0.062412 | 1 | 63.75 | 0 | 63.75 | - | 3.979
CIMENTO PORTLAND CP III - 40 (LABOR) | KG | '020508 | 21.924 | 1 | 0.32 | 0 | 0.32 | - | 7.016
BRITA 1 (LABOR) | M3 | '020517 | 0.03192 | 1 | 72.2 | 0 | 72.2 | - | 2.305
BRITA 2 (LABOR) | M3 | '020518 | 0.03192 | 1 | 72.2 | 0 | 72.2 | - | 2.305
SIKA 1 (LABOR) | KG | '024015 | 1.6 | 1 | 6.03 | 0 | 6.03 | - | 9.648
SubTotal: | [8 empty] | 25.25
RESUMO
DISCRIMINAÇÃO |  |  | TAXA(%) | VALORES
Mão-de-Obra(A) |  |  | 157.27 | 28.34
Materiais(B) |  |  |  | 25.25
Equipamentos(C) |  |  |  | 0
Produção da Equipe(D) |  |  |  | 1
Custo Horário Total(A+C) |  |  |  | 28.34
Custo Unitário da Execução[(A/D)+(C/D)] = E |  |  |  | 28.34
Custo Direto Total(B+E) |  |  |  | 53.59
Bonificações e Despesas Indiretas - BDI |  |  | 0 | 0
CUSTO UNITÁRIO (Adotado) |  |  |  | 53.59
Orçamento: 988501 - TABELA CUSTOS LABOR/CT-UFES PADRÃO DER JULHO/2020(LS=157,27; BDI=0%)
Órgão Cliente: DER-ES |  |  | Órgão Gerente: DER-ES |  |  | Data Base: Julho/2020
Planilha: 1 - TABELA CUSTOS LABOR/CT-UFES PADRÃO DER JULHO/2020(LS=157,27; BDI=0%)
Item: 130110 - Lastro regularizado de concreto não estrutural, espessura de 8 cm | [6 empty] | Unidade: m2
Base: LABOR |  | Código Base: '130110 |  | Fonte: LABOR |  |  | Versão: 1
MÃO DE OBRA | Unid | Código | Coefic. | C. Prod. | Pr. Prod. | Pr. Improd. | Pr. Unit. | Fator Ac. | Subtotal
PEDREIRO - (OFICIAL - SINDUSCON) (LABOR) | H | '010139 | 0.5 | 1 | 6.94 | 0 | 17.85 | - | 8.925
SERVENTE (AUXILIAR DE OBRAS - SINDUSCON) (LABOR) | H | '010146 | 1.48 | 1 | 5.1 | 0 | 13.12 | - | 19.418
SubTotal: | [8 empty] | 28.34
MATERIAL | Unid | Código | Coefic. | C. Prod. | Pr. Prod. | Pr. Improd. | Pr. Unit. | Fator Ac. | Subtotal
AREIA LAVADA MEDIA (LABOR) | M3 | '020503 | 0.062412 | 1 | 63.75 | 0 | 63.75 | - | 3.979
CIMENTO PORTLAND CP III - 40 (LABOR) | KG | '020508 | 21.924 | 1 | 0.32 | 0 | 0.32 | - | 7.016
BRITA 1 (LABOR) | M3 | '020517 | 0.03192 | 1 | 72.2 | 0 | 72.2 | - | 2.305
BRITA 2 (LABOR) | M3 | '020518 | 0.03192 | 1 | 72.2 | 0 | 72.2 | - | 2.305
SubTotal: | [8 empty] | 15.6
RESUMO
DISCRIMINAÇÃO |  |  | TAXA(%) | VALORES
Mão-de-Obra(A) |  |  | 157.27 | 28.34
Materiais(B) |  |  |  | 15.61
Equipamentos(C) |  |  |  | 0
Produção da Equipe(D) |  |  |  | 1
Custo Horário Total(A+C) |  |  |  | 28.34
Custo Unitário da Execução[(A/D)+(C/D)] = E |  |  |  | 28.34
Custo Direto Total(B+E) |  |  |  | 43.95
Bonificações e Despesas Indiretas - BDI |  |  | 0 | 0
CUSTO UNITÁRIO (Adotado) |  |  |  | 43.95
Orçamento: 988501 - TABELA CUSTOS LABOR/CT-UFES PADRÃO DER JULHO/2020(LS=157,27; BDI=0%)
Órgão Cliente: DER-ES |  |  | Órgão Gerente: DER-ES |  |  | Data Base: Julho/2020
Planilha: 1 - TABELA CUSTOS LABOR/CT-UFES PADRÃO DER JULHO/2020(LS=157,27; BDI=0%)
Item: 130111 - Lastro impermeabilizado de concreto não estrutural, espessura de 6 cm | [6 empty] | Unidade: m2
Base: LABOR |  | Código Base: '130111 |  | Fonte: LABOR |  |  | Versão: 1
MÃO DE OBRA | Unid | Código | Coefic. | C. Prod. | Pr. Prod. | Pr. Improd. | Pr. Unit. | Fator Ac. | Subtotal
PEDREIRO - (OFICIAL - SINDUSCON) (LABOR) | H | '010139 | 0.4 | 1 | 6.94 | 0 | 17.85 | - | 7.14
SERVENTE (AUXILIAR DE OBRAS - SINDUSCON) (LABOR) | H | '010146 | 1.11 | 1 | 5.1 | 0 | 13.12 | - | 14.563
SubTotal: | [8 empty] | 21.7
MATERIAL | Unid | Código | Coefic. | C. Prod. | Pr. Prod. | Pr. Improd. | Pr. Unit. | Fator Ac. | Subtotal
AREIA LAVADA MEDIA (LABOR) | M3 | '020503 | 0.046809 | 1 | 63.75 | 0 | 63.75 | - | 2.984
CIMENTO PORTLAND CP III - 40 (LABOR) | KG | '020508 | 16.443 | 1 | 0.32 | 0 | 0.32 | - | 5.262
BRITA 1 (LABOR) | M3 | '020517 | 0.02394 | 1 | 72.2 | 0 | 72.2 | - | 1.728
BRITA 2 (LABOR) | M3 | '020518 | 0.02394 | 1 | 72.2 | 0 | 72.2 | - | 1.728
SIKA 1 (LABOR) | KG | '024015 | 1.2 | 1 | 6.03 | 0 | 6.03 | - | 7.236
SubTotal: | [8 empty] | 18.94
RESUMO
DISCRIMINAÇÃO |  |  | TAXA(%) | VALORES
Mão-de-Obra(A) |  |  | 157.27 | 21.7
Materiais(B) |  |  |  | 18.94
Equipamentos(C) |  |  |  | 0
Produção da Equipe(D) |  |  |  | 1
Custo Horário Total(A+C) |  |  |  | 21.7
Custo Unitário da Execução[(A/D)+(C/D)] = E |  |  |  | 21.7
Custo Direto Total(B+E) |  |  |  | 40.64
Bonificações e Despesas Indiretas - BDI |  |  | 0 | 0
CUSTO UNITÁRIO (Adotado) |  |  |  | 40.64
Orçamento: 988501 - TABELA CUSTOS LABOR/CT-UFES PADRÃO DER JULHO/2020(LS=157,27; BDI=0%)
Órgão Cliente: DER-ES |  |  | Órgão Gerente: DER-ES |  |  | Data Base: Julho/2020
Planilha: 1 - TABELA CUSTOS LABOR/CT-UFES PADRÃO DER JULHO/2020(LS=157,27; BDI=0%)
Item: 130112 - Lastro de concreto não estrutural, espessura de 6 cm | [6 empty] | Unidade: m2
Base: LABOR |  | Código Base: '130112 |  | Fonte: LABOR |  |  | Versão: 1
MÃO DE OBRA | Unid | Código | Coefic. | C. Prod. | Pr. Prod. | Pr. Improd. | Pr. Unit. | Fator Ac. | Subtotal
PEDREIRO - (OFICIAL - SINDUSCON) (LABOR) | H | '010139 | 0.4 | 1 | 6.94 | 0 | 17.85 | - | 7.14
SERVENTE (AUXILIAR DE OBRAS - SINDUSCON) (LABOR) | H | '010146 | 1.11 | 1 | 5.1 | 0 | 13.12 | - | 14.563
SubTotal: | [8 empty] | 21.7
MATERIAL | Unid | Código | Coefic. | C. Prod. | Pr. Prod. | Pr. Improd. | Pr. Unit. | Fator Ac. | Subtotal
AREIA LAVADA MEDIA (LABOR) | M3 | '020503 | 0.046809 | 1 | 63.75 | 0 | 63.75 | - | 2.984
CIMENTO PORTLAND CP III - 40 (LABOR) | KG | '020508 | 16.443 | 1 | 0.32 | 0 | 0.32 | - | 5.262
BRITA 1 (LABOR) | M3 | '020517 | 0.02394 | 1 | 72.2 | 0 | 72.2 | - | 1.728
BRITA 2 (LABOR) | M3 | '020518 | 0.02394 | 1 | 72.2 | 0 | 72.2 | - | 1.728
SubTotal: | [8 empty] | 11.7
RESUMO
DISCRIMINAÇÃO |  |  | TAXA(%) | VALORES
Mão-de-Obra(A) |  |  | 157.27 | 21.7
Materiais(B) |  |  |  | 11.7
Equipamentos(C) |  |  |  | 0
Produção da Equipe(D) |  |  |  | 1
Custo Horário Total(A+C) |  |  |  | 21.7
Custo Unitário da Execução[(A/D)+(C/D)] = E |  |  |  | 21.7
Custo Direto Total(B+E) |  |  |  | 33.4
Bonificações e Despesas Indiretas - BDI |  |  | 0 | 0
CUSTO UNITÁRIO (Adotado) |  |  |  | 33.4
Orçamento: 988501 - TABELA CUSTOS LABOR/CT-UFES PADRÃO DER JULHO/2020(LS=157,27; BDI=0%)
Órgão Cliente: DER-ES |  |  | Órgão Gerente: DER-ES |  |  | Data Base: Julho/2020
Planilha: 1 - TABELA CUSTOS LABOR/CT-UFES PADRÃO DER JULHO/2020(LS=157,27; BDI=0%)
Item: 130113 - Lastro impermeabilizado de concreto não estrutural, espessura de 8cm | [6 empty] | Unidade: m2
Base: LABOR |  | Código Base: '130113 |  | Fonte: LABOR |  |  | Versão: 1
MÃO DE OBRA | Unid | Código | Coefic. | C. Prod. | Pr. Prod. | Pr. Improd. | Pr. Unit. | Fator Ac. | Subtotal
PEDREIRO - (OFICIAL - SINDUSCON) (LABOR) | H | '010139 | 0.532 | 1 | 6.94 | 0 | 17.85 | - | 9.496
SERVENTE (AUXILIAR DE OBRAS - SINDUSCON) (LABOR) | H | '010146 | 1.4763 | 1 | 5.1 | 0 | 13.12 | - | 19.369
SubTotal: | [8 empty] | 28.86
MATERIAL | Unid | Código | Coefic. | C. Prod. | Pr. Prod. | Pr. Improd. | Pr. Unit. | Fator Ac. | Subtotal
AREIA LAVADA MEDIA (LABOR) | M3 | '020503 | 0.062256 | 1 | 63.75 | 0 | 63.75 | - | 3.969
CIMENTO PORTLAND CP III - 40 (LABOR) | KG | '020508 | 21.8692 | 1 | 0.32 | 0 | 0.32 | - | 6.998
BRITA 1 (LABOR) | M3 | '020517 | 0.03184 | 1 | 72.2 | 0 | 72.2 | - | 2.299
BRITA 2 (LABOR) | M3 | '020518 | 0.03184 | 1 | 72.2 | 0 | 72.2 | - | 2.299
SIKA 1 (LABOR) | KG | '024015 | 1.596 | 1 | 6.03 | 0 | 6.03 | - | 9.624
SubTotal: | [8 empty] | 25.19
RESUMO
DISCRIMINAÇÃO |  |  | TAXA(%) | VALORES
Mão-de-Obra(A) |  |  | 157.27 | 28.87
Materiais(B) |  |  |  | 25.19
Equipamentos(C) |  |  |  | 0
Produção da Equipe(D) |  |  |  | 1
Custo Horário Total(A+C) |  |  |  | 28.87
Custo Unitário da Execução[(A/D)+(C/D)] = E |  |  |  | 28.87
Custo Direto Total(B+E) |  |  |  | 54.06
Bonificações e Despesas Indiretas - BDI |  |  | 0 | 0
CUSTO UNITÁRIO (Adotado) |  |  |  | 54.06
Orçamento: 988501 - TABELA CUSTOS LABOR/CT-UFES PADRÃO DER JULHO/2020(LS=157,27; BDI=0%)
Órgão Cliente: DER-ES |  |  | Órgão Gerente: DER-ES |  |  | Data Base: Julho/2020
Planilha: 1 - TABELA CUSTOS LABOR/CT-UFES PADRÃO DER JULHO/2020(LS=157,27; BDI=0%)
Item: 130202 - Piso cimentado liso com 1.5 cm de espessura, de argamassa de cimento e areia no traço 1:3 e juntas plásticas em quadros de 1 m | [6 empty] | Unidade: m2
Base: LABOR |  | Código Base: '130202 |  | Fonte: LABOR |  |  | Versão: 1
MÃO DE OBRA | Unid | Código | Coefic. | C. Prod. | Pr. Prod. | Pr. Improd. | Pr. Unit. | Fator Ac. | Subtotal
PEDREIRO - (OFICIAL - SINDUSCON) (LABOR) | H | '010139 | 1 | 1 | 6.94 | 0 | 17.85 | - | 17.85
SERVENTE (AUXILIAR DE OBRAS - SINDUSCON) (LABOR) | H | '010146 | 1.15 | 1 | 5.1 | 0 | 13.12 | - | 15.088
SubTotal: | [8 empty] | 32.94
MATERIAL | Unid | Código | Coefic. | C. Prod. | Pr. Prod. | Pr. Improd. | Pr. Unit. | Fator Ac. | Subtotal
AREIA LAVADA MEDIA (LABOR) | M3 | '020503 | 0.0182 | 1 | 63.75 | 0 | 63.75 | - | 1.16
CIMENTO PORTLAND CP III - 40 (LABOR) | KG | '020508 | 7.29 | 1 | 0.32 | 0 | 0.32 | - | 2.333
JUNTA PLASTICA "I" 27MM PARA PISOS (LABOR) | M | '036012 | 2 | 1 | 2.04 | 0 | 2.04 | - | 4.08
SubTotal: | [8 empty] | 7.57
RESUMO
DISCRIMINAÇÃO |  |  | TAXA(%) | VALORES
Mão-de-Obra(A) |  |  | 157.27 | 32.94
Materiais(B) |  |  |  | 7.57
Equipamentos(C) |  |  |  | 0
Produção da Equipe(D) |  |  |  | 1
Custo Horário Total(A+C) |  |  |  | 32.94
Custo Unitário da Execução[(A/D)+(C/D)] = E |  |  |  | 32.94
Custo Direto Total(B+E) |  |  |  | 40.51
Bonificações e Despesas Indiretas - BDI |  |  | 0 | 0
CUSTO UNITÁRIO (Adotado) |  |  |  | 40.51
Orçamento: 988501 - TABELA CUSTOS LABOR/CT-UFES PADRÃO DER JULHO/2020(LS=157,27; BDI=0%)
Órgão Cliente: DER-ES |  |  | Órgão Gerente: DER-ES |  |  | Data Base: Julho/2020
Planilha: 1 - TABELA CUSTOS LABOR/CT-UFES PADRÃO DER JULHO/2020(LS=157,27; BDI=0%)
Item: 130205 - Piso de tábuas corridas de Peroba de 15cm sobre caibros de 5x6cm espaçados de 50cm, fixados com argamassa de cimento e areia no traço 1:5 | [6 empty] | Unidade: m2
Base: LABOR |  | Código Base: '130205 |  | Fonte: LABOR |  |  | Versão: 2
MÃO DE OBRA | Unid | Código | Coefic. | C. Prod. | Pr. Prod. | Pr. Improd. | Pr. Unit. | Fator Ac. | Subtotal
AJUDANTE (AJUDANTE PRATICO - SINDUSCON) (LABOR) | H | '010101 | 1 | 1 | 5.86 | 0 | 15.08 | - | 15.08
CARPINTEIRO (OFICIAL - SINDUSCON) (LABOR) | H | '010111 | 1 | 1 | 6.94 | 0 | 17.85 | - | 17.85
PEDREIRO - (OFICIAL - SINDUSCON) (LABOR) | H | '010139 | 0.75 | 1 | 6.94 | 0 | 17.85 | - | 13.388
SERVENTE (AUXILIAR DE OBRAS - SINDUSCON) (LABOR) | H | '010146 | 1 | 1 | 5.1 | 0 | 13.12 | - | 13.12
SubTotal: | [8 empty] | 59.44
MATERIAL | Unid | Código | Coefic. | C. Prod. | Pr. Prod. | Pr. Improd. | Pr. Unit. | Fator Ac. | Subtotal
AREIA LAVADA MEDIA (LABOR) | M3 | '020503 | 0.0304 | 1 | 63.75 | 0 | 63.75 | - | 1.938
CIMENTO PORTLAND CP III - 40 (LABOR) | KG | '020508 | 7.3 | 1 | 0.32 | 0 | 0.32 | - | 2.336
PECA DE MAD.DE LEI 5X7CM-APARELHADA (LABOR) | M | '021305 | 2.5 | 1 | 21.58 | 0 | 21.58 | - | 53.95
PREGO - PRECO MEDIO DAS BITOLAS (LABOR) | KG | '026560 | 0.2 | 1 | 9.18 | 0 | 9.18 | - | 1.836
TABUA DE MADEIRA DE LEI P/ PISO LARG. 15 CM ESP 2CM (LABOR) | M2 | '035579 | 1.05 | 1 | 126.33 | 0 | 126.33 | - | 132.647
SubTotal: | [8 empty] | 192.71
RESUMO
DISCRIMINAÇÃO |  |  | TAXA(%) | VALORES
Mão-de-Obra(A) |  |  | 157.27 | 59.44
Materiais(B) |  |  |  | 192.71
Equipamentos(C) |  |  |  | 0
Produção da Equipe(D) |  |  |  | 1
Custo Horário Total(A+C) |  |  |  | 59.44
Custo Unitário da Execução[(A/D)+(C/D)] = E |  |  |  | 59.44
Custo Direto Total(B+E) |  |  |  | 252.15
Bonificações e Despesas Indiretas - BDI |  |  | 0 | 0
CUSTO UNITÁRIO (Adotado) |  |  |  | 252.15
Orçamento: 988501 - TABELA CUSTOS LABOR/CT-UFES PADRÃO DER JULHO/2020(LS=157,27; BDI=0%)
Órgão Cliente: DER-ES |  |  | Órgão Gerente: DER-ES |  |  | Data Base: Julho/2020
Planilha: 1 - TABELA CUSTOS LABOR/CT-UFES PADRÃO DER JULHO/2020(LS=157,27; BDI=0%)
Item: 130208 - Junta plástica 17 x 3 mm, para pisos corridos, inclusive fornecimento e colocação | [6 empty] | Unidade: m
Base: LABOR |  | Código Base: '130208 |  | Fonte: LABOR |  |  | Versão: 1
MÃO DE OBRA | Unid | Código | Coefic. | C. Prod. | Pr. Prod. | Pr. Improd. | Pr. Unit. | Fator Ac. | Subtotal
PEDREIRO - (OFICIAL - SINDUSCON) (LABOR) | H | '010139 | 0.2 | 1 | 6.94 | 0 | 17.85 | - | 3.57
SERVENTE (AUXILIAR DE OBRAS - SINDUSCON) (LABOR) | H | '010146 | 0.1 | 1 | 5.1 | 0 | 13.12 | - | 1.312
SubTotal: | [8 empty] | 4.88
MATERIAL | Unid | Código | Coefic. | C. Prod. | Pr. Prod. | Pr. Improd. | Pr. Unit. | Fator Ac. | Subtotal
AREIA LAVADA MEDIA (LABOR) | M3 | '020503 | 0.0025 | 1 | 63.75 | 0 | 63.75 | - | 0.159
CIMENTO PORTLAND CP III - 40 (LABOR) | KG | '020508 | 1.2 | 1 | 0.32 | 0 | 0.32 | - | 0.384
JUNTA PLASTICA DE 17 X 3 MM (LABOR) | M | '028056 | 1 | 1 | 1.33 | 0 | 1.33 | - | 1.33
SubTotal: | [8 empty] | 1.87
RESUMO
DISCRIMINAÇÃO |  |  | TAXA(%) | VALORES
Mão-de-Obra(A) |  |  | 157.27 | 4.88
Materiais(B) |  |  |  | 1.87
Equipamentos(C) |  |  |  | 0
Produção da Equipe(D) |  |  |  | 1
Custo Horário Total(A+C) |  |  |  | 4.88
Custo Unitário da Execução[(A/D)+(C/D)] = E |  |  |  | 4.88
Custo Direto Total(B+E) |  |  |  | 6.75
Bonificações e Despesas Indiretas - BDI |  |  | 0 | 0
CUSTO UNITÁRIO (Adotado) |  |  |  | 6.75
Orçamento: 988501 - TABELA CUSTOS LABOR/CT-UFES PADRÃO DER JULHO/2020(LS=157,27; BDI=0%)
Órgão Cliente: DER-ES |  |  | Órgão Gerente: DER-ES |  |  | Data Base: Julho/2020
Planilha: 1 - TABELA CUSTOS LABOR/CT-UFES PADRÃO DER JULHO/2020(LS=157,27; BDI=0%)
Item: 130209 - Piso de cimentado camurçado executado com argamassa de cimento e areia no traço 1:3, esp. 3.0cm | [6 empty] | Unidade: m2
Base: LABOR |  | Código Base: '130209 |  | Fonte: LABOR |  |  | Versão: 1
MÃO DE OBRA | Unid | Código | Coefic. | C. Prod. | Pr. Prod. | Pr. Improd. | Pr. Unit. | Fator Ac. | Subtotal
PEDREIRO - (OFICIAL - SINDUSCON) (LABOR) | H | '010139 | 1 | 1 | 6.94 | 0 | 17.85 | - | 17.85
SERVENTE (AUXILIAR DE OBRAS - SINDUSCON) (LABOR) | H | '010146 | 1.3 | 1 | 5.1 | 0 | 13.12 | - | 17.056
SubTotal: | [8 empty] | 34.91
MATERIAL | Unid | Código | Coefic. | C. Prod. | Pr. Prod. | Pr. Improd. | Pr. Unit. | Fator Ac. | Subtotal
AREIA LAVADA MEDIA (LABOR) | M3 | '020503 | 0.03648 | 1 | 63.75 | 0 | 63.75 | - | 2.326
CIMENTO PORTLAND CP III - 40 (LABOR) | KG | '020508 | 14.58 | 1 | 0.32 | 0 | 0.32 | - | 4.666
SARRAFO DE MADEIRA DE LEI 8 X 2.5 CM (BRUTA) (LABOR) | M | '021018 | 2 | 1 | 12.83 | 0 | 12.83 | - | 25.66
SubTotal: | [8 empty] | 32.65
RESUMO
DISCRIMINAÇÃO |  |  | TAXA(%) | VALORES
Mão-de-Obra(A) |  |  | 157.27 | 34.91
Materiais(B) |  |  |  | 32.65
Equipamentos(C) |  |  |  | 0
Produção da Equipe(D) |  |  |  | 1
Custo Horário Total(A+C) |  |  |  | 34.91
Custo Unitário da Execução[(A/D)+(C/D)] = E |  |  |  | 34.91
Custo Direto Total(B+E) |  |  |  | 67.56
Bonificações e Despesas Indiretas - BDI |  |  | 0 | 0
CUSTO UNITÁRIO (Adotado) |  |  |  | 67.56
Orçamento: 988501 - TABELA CUSTOS LABOR/CT-UFES PADRÃO DER JULHO/2020(LS=157,27; BDI=0%)
Órgão Cliente: DER-ES |  |  | Órgão Gerente: DER-ES |  |  | Data Base: Julho/2020
Planilha: 1 - TABELA CUSTOS LABOR/CT-UFES PADRÃO DER JULHO/2020(LS=157,27; BDI=0%)
Item: 130210 - Piso cimentado liso com 1.5 cm de espessura, em argamassa de cimento e areia no traço 1:3 e juntas plásticas em quadros de 1 m colorido com corante tipo Xadrez ou equivalente | [6 empty] | Unidade: m2
Base: LABOR |  | Código Base: '130210 |  | Fonte: LABOR |  |  | Versão: 1
MÃO DE OBRA | Unid | Código | Coefic. | C. Prod. | Pr. Prod. | Pr. Improd. | Pr. Unit. | Fator Ac. | Subtotal
PEDREIRO - (OFICIAL - SINDUSCON) (LABOR) | H | '010139 | 1 | 1 | 6.94 | 0 | 17.85 | - | 17.85
SERVENTE (AUXILIAR DE OBRAS - SINDUSCON) (LABOR) | H | '010146 | 1.15 | 1 | 5.1 | 0 | 13.12 | - | 15.088
SubTotal: | [8 empty] | 32.94
MATERIAL | Unid | Código | Coefic. | C. Prod. | Pr. Prod. | Pr. Improd. | Pr. Unit. | Fator Ac. | Subtotal
AREIA LAVADA MEDIA (LABOR) | M3 | '020503 | 0.0182 | 1 | 63.75 | 0 | 63.75 | - | 1.16
CIMENTO PORTLAND CP III - 40 (LABOR) | KG | '020508 | 7.29 | 1 | 0.32 | 0 | 0.32 | - | 2.333
XADREZ (PO CORANTE TIPO XADREZ MARCA DE REF.) (LABOR) | KG | '034544 | 0.2 | 1 | 29.27 | 0 | 29.27 | - | 5.854
JUNTA PLASTICA "I" 27MM PARA PISOS (LABOR) | M | '036012 | 2 | 1 | 2.04 | 0 | 2.04 | - | 4.08
SubTotal: | [8 empty] | 13.43
RESUMO
DISCRIMINAÇÃO |  |  | TAXA(%) | VALORES
Mão-de-Obra(A) |  |  | 157.27 | 32.94
Materiais(B) |  |  |  | 13.43
Equipamentos(C) |  |  |  | 0
Produção da Equipe(D) |  |  |  | 1
Custo Horário Total(A+C) |  |  |  | 32.94
Custo Unitário da Execução[(A/D)+(C/D)] = E |  |  |  | 32.94
Custo Direto Total(B+E) |  |  |  | 46.37
Bonificações e Despesas Indiretas - BDI |  |  | 0 | 0
CUSTO UNITÁRIO (Adotado) |  |  |  | 46.37
Orçamento: 988501 - TABELA CUSTOS LABOR/CT-UFES PADRÃO DER JULHO/2020(LS=157,27; BDI=0%)
Órgão Cliente: DER-ES |  |  | Órgão Gerente: DER-ES |  |  | Data Base: Julho/2020
Planilha: 1 - TABELA CUSTOS LABOR/CT-UFES PADRÃO DER JULHO/2020(LS=157,27; BDI=0%)
Item: 130211 - Fornecimento e instalação de Piso Paviflex dim. 30x30cm, esp. 2mm linha Chroma Concept ref. Fademac ou equivalente | [6 empty] | Unidade: m2
Base: LABOR |  | Código Base: '130211 |  | Fonte: LABOR |  |  | Versão: 2
MATERIAL | Unid | Código | Coefic. | C. Prod. | Pr. Prod. | Pr. Improd. | Pr. Unit. | Fator Ac. | Subtotal
PISO VIN PAVIFLEX CHROMA CONCEPT 30X30CM - ESP.2MM (LABOR) | M2 | '035571 | 1 | 1 | 127.42 | 0 | 127.42 | - | 127.42
SubTotal: | [8 empty] | 127.42
RESUMO
DISCRIMINAÇÃO |  |  | TAXA(%) | VALORES
Mão-de-Obra(A) |  |  | 157.27 | 0
Materiais(B) |  |  |  | 127.42
Equipamentos(C) |  |  |  | 0
Produção da Equipe(D) |  |  |  | 1
Custo Horário Total(A+C) |  |  |  | 0
Custo Unitário da Execução[(A/D)+(C/D)] = E |  |  |  | 0
Custo Direto Total(B+E) |  |  |  | 127.42
Bonificações e Despesas Indiretas - BDI |  |  | 0 | 0
CUSTO UNITÁRIO (Adotado) |  |  |  | 127.42
Orçamento: 988501 - TABELA CUSTOS LABOR/CT-UFES PADRÃO DER JULHO/2020(LS=157,27; BDI=0%)
Órgão Cliente: DER-ES |  |  | Órgão Gerente: DER-ES |  |  | Data Base: Julho/2020
Planilha: 1 - TABELA CUSTOS LABOR/CT-UFES PADRÃO DER JULHO/2020(LS=157,27; BDI=0%)
Item: 130219 - Piso cerâmico 45x45cm, PEI 5, Cargo Plus Gray, marcas de referência Eliane, Cecrisa ou Portobello, assentado com argamassa de cimento colante, inclusive rejuntamento | [6 empty] | Unidade: m2
Base: LABOR |  | Código Base: '130219 |  | Fonte: LABOR |  |  | Versão: 4
MÃO DE OBRA | Unid | Código | Coefic. | C. Prod. | Pr. Prod. | Pr. Improd. | Pr. Unit. | Fator Ac. | Subtotal
LADRILHISTA - (OFICIAL - SINDUSCON) (LABOR) | H | '010128 | 0.55 | 1 | 6.94 | 0 | 17.85 | - | 9.818
SERVENTE (AUXILIAR DE OBRAS - SINDUSCON) (LABOR) | H | '010146 | 0.42 | 1 | 5.1 | 0 | 13.12 | - | 5.51
SubTotal: | [8 empty] | 15.33
MATERIAL | Unid | Código | Coefic. | C. Prod. | Pr. Prod. | Pr. Improd. | Pr. Unit. | Fator Ac. | Subtotal
CIMENTO BRANCO NAO ESTRUTURAL (LABOR) | KG | '020509 | 0.334 | 1 | 3.25 | 0 | 3.25 | - | 1.086
CIMENTO COLANTE INDUSTRIALIZADO AC I (LABOR) | KG | '020510 | 7.5 | 1 | 0.63 | 0 | 0.63 | - | 4.725
PISO CERAMICO 45X45CM PEI5 CARGO PLUS GRAY ELIANE (LABOR) | M2 | '034661 | 1.05 | 1 | 39.86 | 0 | 39.86 | - | 41.853
SubTotal: | [8 empty] | 47.66
RESUMO
DISCRIMINAÇÃO |  |  | TAXA(%) | VALORES
Mão-de-Obra(A) |  |  | 157.27 | 15.33
Materiais(B) |  |  |  | 47.66
Equipamentos(C) |  |  |  | 0
Produção da Equipe(D) |  |  |  | 1
Custo Horário Total(A+C) |  |  |  | 15.33
Custo Unitário da Execução[(A/D)+(C/D)] = E |  |  |  | 15.33
Custo Direto Total(B+E) |  |  |  | 62.99
Bonificações e Despesas Indiretas - BDI |  |  | 0 | 0
CUSTO UNITÁRIO (Adotado) |  |  |  | 62.99
Orçamento: 988501 - TABELA CUSTOS LABOR/CT-UFES PADRÃO DER JULHO/2020(LS=157,27; BDI=0%)
Órgão Cliente: DER-ES |  |  | Órgão Gerente: DER-ES |  |  | Data Base: Julho/2020
Planilha: 1 - TABELA CUSTOS LABOR/CT-UFES PADRÃO DER JULHO/2020(LS=157,27; BDI=0%)
Item: 130222 - Revestimento de piso com placas de borracha plurigoma preto pastilhado ou equivalente, inclusive arremate | [6 empty] | Unidade: m2
Base: LABOR |  | Código Base: '130222 |  | Fonte: LABOR |  |  | Versão: 1
MATERIAL | Unid | Código | Coefic. | C. Prod. | Pr. Prod. | Pr. Improd. | Pr. Unit. | Fator Ac. | Subtotal
PISO EMBORRAC PASTILHADO COR PRETA PLURIGOMA/EQUIV (LABOR) | M2 | '035625 | 1.05 | 1 | 83.08 | 0 | 83.08 | - | 87.234
SubTotal: | [8 empty] | 87.23
RESUMO
DISCRIMINAÇÃO |  |  | TAXA(%) | VALORES
Mão-de-Obra(A) |  |  | 157.27 | 0
Materiais(B) |  |  |  | 87.23
Equipamentos(C) |  |  |  | 0
Produção da Equipe(D) |  |  |  | 1
Custo Horário Total(A+C) |  |  |  | 0
Custo Unitário da Execução[(A/D)+(C/D)] = E |  |  |  | 0
Custo Direto Total(B+E) |  |  |  | 87.23
Bonificações e Despesas Indiretas - BDI |  |  | 0 | 0
CUSTO UNITÁRIO (Adotado) |  |  |  | 87.23
Orçamento: 988501 - TABELA CUSTOS LABOR/CT-UFES PADRÃO DER JULHO/2020(LS=157,27; BDI=0%)
Órgão Cliente: DER-ES |  |  | Órgão Gerente: DER-ES |  |  | Data Base: Julho/2020
Planilha: 1 - TABELA CUSTOS LABOR/CT-UFES PADRÃO DER JULHO/2020(LS=157,27; BDI=0%)
Item: 130223 - Assentamento de piso cerâmico, com utilização de cimento colante, excl. rejuntamento e cerâmica | [6 empty] | Unidade: m2
Base: LABOR |  | Código Base: '130223 |  | Fonte: LABOR |  |  | Versão: 1
MÃO DE OBRA | Unid | Código | Coefic. | C. Prod. | Pr. Prod. | Pr. Improd. | Pr. Unit. | Fator Ac. | Subtotal
LADRILHISTA - (OFICIAL - SINDUSCON) (LABOR) | H | '010128 | 0.3 | 1 | 6.94 | 0 | 17.85 | - | 5.355
SERVENTE (AUXILIAR DE OBRAS - SINDUSCON) (LABOR) | H | '010146 | 0.22 | 1 | 5.1 | 0 | 13.12 | - | 2.886
SubTotal: | [8 empty] | 8.24
MATERIAL | Unid | Código | Coefic. | C. Prod. | Pr. Prod. | Pr. Improd. | Pr. Unit. | Fator Ac. | Subtotal
CIMENTO COLANTE INDUSTRIALIZADO AC I (LABOR) | KG | '020510 | 4.5 | 1 | 0.63 | 0 | 0.63 | - | 2.835
SubTotal: | [8 empty] | 2.84
RESUMO
DISCRIMINAÇÃO |  |  | TAXA(%) | VALORES
Mão-de-Obra(A) |  |  | 157.27 | 8.24
Materiais(B) |  |  |  | 2.84
Equipamentos(C) |  |  |  | 0
Produção da Equipe(D) |  |  |  | 1
Custo Horário Total(A+C) |  |  |  | 8.24
Custo Unitário da Execução[(A/D)+(C/D)] = E |  |  |  | 8.24
Custo Direto Total(B+E) |  |  |  | 11.08
Bonificações e Despesas Indiretas - BDI |  |  | 0 | 0
CUSTO UNITÁRIO (Adotado) |  |  |  | 11.08
Orçamento: 988501 - TABELA CUSTOS LABOR/CT-UFES PADRÃO DER JULHO/2020(LS=157,27; BDI=0%)
Órgão Cliente: DER-ES |  |  | Órgão Gerente: DER-ES |  |  | Data Base: Julho/2020
Planilha: 1 - TABELA CUSTOS LABOR/CT-UFES PADRÃO DER JULHO/2020(LS=157,27; BDI=0%)
Item: 130225 - Rejuntamento de piso cerâmico, usando cimento branco, para juntas de no máximo 3mm de espessura | [6 empty] | Unidade: m2
Base: LABOR |  | Código Base: '130225 |  | Fonte: LABOR |  |  | Versão: 1
MÃO DE OBRA | Unid | Código | Coefic. | C. Prod. | Pr. Prod. | Pr. Improd. | Pr. Unit. | Fator Ac. | Subtotal
AZULEJISTA (OFICIAL - SINDUSCON) (LABOR) | H | '010106 | 0.25 | 1 | 6.94 | 0 | 17.85 | - | 4.463
SERVENTE (AUXILIAR DE OBRAS - SINDUSCON) (LABOR) | H | '010146 | 0.2 | 1 | 5.1 | 0 | 13.12 | - | 2.624
SubTotal: | [8 empty] | 7.09
MATERIAL | Unid | Código | Coefic. | C. Prod. | Pr. Prod. | Pr. Improd. | Pr. Unit. | Fator Ac. | Subtotal
CIMENTO BRANCO NAO ESTRUTURAL (LABOR) | KG | '020509 | 0.25 | 1 | 3.25 | 0 | 3.25 | - | 0.813
SubTotal: | [8 empty] | 0.81
RESUMO
DISCRIMINAÇÃO |  |  | TAXA(%) | VALORES
Mão-de-Obra(A) |  |  | 157.27 | 7.09
Materiais(B) |  |  |  | 0.81
Equipamentos(C) |  |  |  | 0
Produção da Equipe(D) |  |  |  | 1
Custo Horário Total(A+C) |  |  |  | 7.09
Custo Unitário da Execução[(A/D)+(C/D)] = E |  |  |  | 7.09
Custo Direto Total(B+E) |  |  |  | 7.9
Bonificações e Despesas Indiretas - BDI |  |  | 0 | 0
CUSTO UNITÁRIO (Adotado) |  |  |  | 7.9
Orçamento: 988501 - TABELA CUSTOS LABOR/CT-UFES PADRÃO DER JULHO/2020(LS=157,27; BDI=0%)
Órgão Cliente: DER-ES |  |  | Órgão Gerente: DER-ES |  |  | Data Base: Julho/2020
Planilha: 1 - TABELA CUSTOS LABOR/CT-UFES PADRÃO DER JULHO/2020(LS=157,27; BDI=0%)
Item: 130226 - Rejuntamento empregando argamassa para rejunte, esp. 5mm | [6 empty] | Unidade: m2
Base: LABOR |  | Código Base: '130226 |  | Fonte: LABOR |  |  | Versão: 1
MÃO DE OBRA | Unid | Código | Coefic. | C. Prod. | Pr. Prod. | Pr. Improd. | Pr. Unit. | Fator Ac. | Subtotal
AZULEJISTA (OFICIAL - SINDUSCON) (LABOR) | H | '010106 | 0.25 | 1 | 6.94 | 0 | 17.85 | - | 4.463
SERVENTE (AUXILIAR DE OBRAS - SINDUSCON) (LABOR) | H | '010146 | 0.2 | 1 | 5.1 | 0 | 13.12 | - | 2.624
SubTotal: | [8 empty] | 7.09
MATERIAL | Unid | Código | Coefic. | C. Prod. | Pr. Prod. | Pr. Improd. | Pr. Unit. | Fator Ac. | Subtotal
REJUNTE PRE-FABRICADA (LABOR) | KG | '020588 | 0.78875 | 1 | 5.88 | 0 | 5.88 | - | 4.638
SubTotal: | [8 empty] | 4.64
RESUMO
DISCRIMINAÇÃO |  |  | TAXA(%) | VALORES
Mão-de-Obra(A) |  |  | 157.27 | 7.09
Materiais(B) |  |  |  | 4.64
Equipamentos(C) |  |  |  | 0
Produção da Equipe(D) |  |  |  | 1
Custo Horário Total(A+C) |  |  |  | 7.09
Custo Unitário da Execução[(A/D)+(C/D)] = E |  |  |  | 7.09
Custo Direto Total(B+E) |  |  |  | 11.73
Bonificações e Despesas Indiretas - BDI |  |  | 0 | 0
CUSTO UNITÁRIO (Adotado) |  |  |  | 11.73
Orçamento: 988501 - TABELA CUSTOS LABOR/CT-UFES PADRÃO DER JULHO/2020(LS=157,27; BDI=0%)
Órgão Cliente: DER-ES |  |  | Órgão Gerente: DER-ES |  |  | Data Base: Julho/2020
Planilha: 1 - TABELA CUSTOS LABOR/CT-UFES PADRÃO DER JULHO/2020(LS=157,27; BDI=0%)
Item: 130228 - Assentamento e rejuntamento de piso em porcelanato (dimensões superiores a 30x30cm) utilizando dupla colagem de argamassa colante para porcelanato tipo ACIII, exclusive fornecimento do porcelanato e do rejunte | [6 empty] | Unidade: m2
Base: LABOR |  | Código Base: '130228 |  | Fonte: OUTRA |  |  | Versão: 2
MÃO DE OBRA | Unid | Código | Coefic. | C. Prod. | Pr. Prod. | Pr. Improd. | Pr. Unit. | Fator Ac. | Subtotal
LADRILHISTA - (OFICIAL - SINDUSCON) (LABOR) | H | '010128 | 0.9 | 1 | 6.94 | 0 | 17.85 | - | 16.065
SERVENTE (AUXILIAR DE OBRAS - SINDUSCON) (LABOR) | H | '010146 | 0.9 | 1 | 5.1 | 0 | 13.12 | - | 11.808
SubTotal: | [8 empty] | 27.87
MATERIAL | Unid | Código | Coefic. | C. Prod. | Pr. Prod. | Pr. Improd. | Pr. Unit. | Fator Ac. | Subtotal
ARGAM COLANTE FLEXIVEL AC III P/ ASSENT. PORCELANATO E PEDRAS (GRANITO E MÁRMORE) (LABOR) | KG | '020732 | 8 | 1 | 1.55 | 0 | 1.55 | - | 12.4
SubTotal: | [8 empty] | 12.4
RESUMO
DISCRIMINAÇÃO |  |  | TAXA(%) | VALORES
Mão-de-Obra(A) |  |  | 157.27 | 27.87
Materiais(B) |  |  |  | 12.4
Equipamentos(C) |  |  |  | 0
Produção da Equipe(D) |  |  |  | 1
Custo Horário Total(A+C) |  |  |  | 27.87
Custo Unitário da Execução[(A/D)+(C/D)] = E |  |  |  | 27.87
Custo Direto Total(B+E) |  |  |  | 40.27
Bonificações e Despesas Indiretas - BDI |  |  | 0 | 0
CUSTO UNITÁRIO (Adotado) |  |  |  | 40.27
Orçamento: 988501 - TABELA CUSTOS LABOR/CT-UFES PADRÃO DER JULHO/2020(LS=157,27; BDI=0%)
Órgão Cliente: DER-ES |  |  | Órgão Gerente: DER-ES |  |  | Data Base: Julho/2020
Planilha: 1 - TABELA CUSTOS LABOR/CT-UFES PADRÃO DER JULHO/2020(LS=157,27; BDI=0%)
Item: 130230 - Piso argamassa alta resistência tipo granilite ou equiv de qualidade comprovada, esp de 10mm, com juntas plástica em quadros de 1m, na cor natural, com acabamento anti-derrapante mecanizado, inclusive regularização e=3.0cm | [6 empty] | Unidade: m2
Base: LABOR |  | Código Base: '130230 |  | Fonte: LABOR |  |  | Versão: 1
MÃO DE OBRA | Unid | Código | Coefic. | C. Prod. | Pr. Prod. | Pr. Improd. | Pr. Unit. | Fator Ac. | Subtotal
GRANITEIRO/MARMORISTA (OFICIAL - SINDUSCON) (LABOR) | H | '010124 | 1.15 | 1 | 6.94 | 0 | 17.85 | - | 20.528
PEDREIRO - (OFICIAL - SINDUSCON) (LABOR) | H | '010139 | 0.95 | 1 | 6.94 | 0 | 17.85 | - | 16.958
SERVENTE (AUXILIAR DE OBRAS - SINDUSCON) (LABOR) | H | '010146 | 1.9 | 1 | 5.1 | 0 | 13.12 | - | 24.928
SubTotal: | [8 empty] | 62.41
MATERIAL | Unid | Código | Coefic. | C. Prod. | Pr. Prod. | Pr. Improd. | Pr. Unit. | Fator Ac. | Subtotal
AREIA LAVADA MEDIA (LABOR) | M3 | '020503 | 0.039 | 1 | 63.75 | 0 | 63.75 | - | 2.486
CIMENTO PORTLAND CP III - 40 (LABOR) | KG | '020508 | 25.78 | 1 | 0.32 | 0 | 0.32 | - | 8.25
JUNTA DE DILATACAO PLASTICA (LABOR) | M | '035114 | 2 | 1 | 0.85 | 0 | 0.85 | - | 1.7
AGREGADO DE ALTA RESISTENCIA PARA PISOS (LABOR) | KG | '035504 | 16 | 1 | 0.74 | 0 | 0.74 | - | 11.84
TIJOLO ESMERIL 76,2X76,2X50,8 MM (LABOR) | UN | '078735 | 0.18 | 1 | 22.11 | 0 | 22.11 | - | 3.98
MAQUINA ELETRICA P/ POLIMENTO PISO - REF TAB SINAPI (LABOR) | H | '950101 | 1.15 | 1 | 2.62 | 0 | 2.62 | - | 3.013
SubTotal: | [8 empty] | 31.27
RESUMO
DISCRIMINAÇÃO |  |  | TAXA(%) | VALORES
Mão-de-Obra(A) |  |  | 157.27 | 62.41
Materiais(B) |  |  |  | 31.27
Equipamentos(C) |  |  |  | 0
Produção da Equipe(D) |  |  |  | 1
Custo Horário Total(A+C) |  |  |  | 62.41
Custo Unitário da Execução[(A/D)+(C/D)] = E |  |  |  | 62.41
Custo Direto Total(B+E) |  |  |  | 93.68
Bonificações e Despesas Indiretas - BDI |  |  | 0 | 0
CUSTO UNITÁRIO (Adotado) |  |  |  | 93.68
Orçamento: 988501 - TABELA CUSTOS LABOR/CT-UFES PADRÃO DER JULHO/2020(LS=157,27; BDI=0%)
Órgão Cliente: DER-ES |  |  | Órgão Gerente: DER-ES |  |  | Data Base: Julho/2020
Planilha: 1 - TABELA CUSTOS LABOR/CT-UFES PADRÃO DER JULHO/2020(LS=157,27; BDI=0%)
Item: 130231 - Piso argamassa alta resistência tipo granilite ou equiv de qualidade comprovada, esp de 10mm, com juntas plástica em quadros de 1m, na cor natural, com acabamento polido mecanizado, inclusive regularização e=3.0cm | [6 empty] | Unidade: m2
Base: LABOR |  | Código Base: '130231 |  | Fonte: LABOR |  |  | Versão: 1
MÃO DE OBRA | Unid | Código | Coefic. | C. Prod. | Pr. Prod. | Pr. Improd. | Pr. Unit. | Fator Ac. | Subtotal
GRANITEIRO/MARMORISTA (OFICIAL - SINDUSCON) (LABOR) | H | '010124 | 1.4375 | 1 | 6.94 | 0 | 17.85 | - | 25.659
PEDREIRO - (OFICIAL - SINDUSCON) (LABOR) | H | '010139 | 0.95 | 1 | 6.94 | 0 | 17.85 | - | 16.958
SERVENTE (AUXILIAR DE OBRAS - SINDUSCON) (LABOR) | H | '010146 | 2.0875 | 1 | 5.1 | 0 | 13.12 | - | 27.388
SubTotal: | [8 empty] | 70
MATERIAL | Unid | Código | Coefic. | C. Prod. | Pr. Prod. | Pr. Improd. | Pr. Unit. | Fator Ac. | Subtotal
AREIA LAVADA MEDIA (LABOR) | M3 | '020503 | 0.039 | 1 | 63.75 | 0 | 63.75 | - | 2.486
CIMENTO PORTLAND CP III - 40 (LABOR) | KG | '020508 | 25.78 | 1 | 0.32 | 0 | 0.32 | - | 8.25
JUNTA DE DILATACAO PLASTICA (LABOR) | M | '035114 | 2 | 1 | 0.85 | 0 | 0.85 | - | 1.7
AGREGADO DE ALTA RESISTENCIA PARA PISOS (LABOR) | KG | '035504 | 16 | 1 | 0.74 | 0 | 0.74 | - | 11.84
TIJOLO ESMERIL 76,2X76,2X50,8 MM (LABOR) | UN | '078735 | 0.26 | 1 | 22.11 | 0 | 22.11 | - | 5.749
MAQUINA ELETRICA P/ POLIMENTO PISO - REF TAB SINAPI (LABOR) | H | '950101 | 1.4375 | 1 | 2.62 | 0 | 2.62 | - | 3.766
SubTotal: | [8 empty] | 33.79
RESUMO
DISCRIMINAÇÃO |  |  | TAXA(%) | VALORES
Mão-de-Obra(A) |  |  | 157.27 | 70.01
Materiais(B) |  |  |  | 33.79
Equipamentos(C) |  |  |  | 0
Produção da Equipe(D) |  |  |  | 1
Custo Horário Total(A+C) |  |  |  | 70.01
Custo Unitário da Execução[(A/D)+(C/D)] = E |  |  |  | 70.01
Custo Direto Total(B+E) |  |  |  | 103.8
Bonificações e Despesas Indiretas - BDI |  |  | 0 | 0
CUSTO UNITÁRIO (Adotado) |  |  |  | 103.8
Orçamento: 988501 - TABELA CUSTOS LABOR/CT-UFES PADRÃO DER JULHO/2020(LS=157,27; BDI=0%)
Órgão Cliente: DER-ES |  |  | Órgão Gerente: DER-ES |  |  | Data Base: Julho/2020
Planilha: 1 - TABELA CUSTOS LABOR/CT-UFES PADRÃO DER JULHO/2020(LS=157,27; BDI=0%)
Item: 130232 - Porcelanato polido, acabamento brilhante, dim. 50x50cm, ref. de cor PANNA PLUS PO Eliane/equiv, utilizando dupla colagem de argamassa colante para porcelanato tipo ACIII e rejunte 1mm para porcelanato | [6 empty] | Unidade: m2
Base: LABOR |  | Código Base: '130232 |  | Fonte: LABOR |  |  | Versão: 1
MÃO DE OBRA | Unid | Código | Coefic. | C. Prod. | Pr. Prod. | Pr. Improd. | Pr. Unit. | Fator Ac. | Subtotal
LADRILHISTA - (OFICIAL - SINDUSCON) (LABOR) | H | '010128 | 0.9 | 1 | 6.94 | 0 | 17.85 | - | 16.065
SERVENTE (AUXILIAR DE OBRAS - SINDUSCON) (LABOR) | H | '010146 | 0.9 | 1 | 5.1 | 0 | 13.12 | - | 11.808
SubTotal: | [8 empty] | 27.87
MATERIAL | Unid | Código | Coefic. | C. Prod. | Pr. Prod. | Pr. Improd. | Pr. Unit. | Fator Ac. | Subtotal
REJUNTE PORCELANATO QUARTZOLIT (LABOR) | KG | '020468 | 0.224 | 1 | 9.71 | 0 | 9.71 | - | 2.175
ARGAM COLANTE FLEXIVEL AC III P/ ASSENT. PORCELANATO E PEDRAS (GRANITO E MÁRMORE) (LABOR) | KG | '020732 | 8 | 1 | 1.55 | 0 | 1.55 | - | 12.4
PORCELANATO POLIDO PANNA PLUS PO 50X50CM (LABOR) | M2 | '035144 | 1.02 | 1 | 83.61 | 0 | 83.61 | - | 85.282
SubTotal: | [8 empty] | 99.86
RESUMO
DISCRIMINAÇÃO |  |  | TAXA(%) | VALORES
Mão-de-Obra(A) |  |  | 157.27 | 27.87
Materiais(B) |  |  |  | 99.86
Equipamentos(C) |  |  |  | 0
Produção da Equipe(D) |  |  |  | 1
Custo Horário Total(A+C) |  |  |  | 27.87
Custo Unitário da Execução[(A/D)+(C/D)] = E |  |  |  | 27.87
Custo Direto Total(B+E) |  |  |  | 127.73
Bonificações e Despesas Indiretas - BDI |  |  | 0 | 0
CUSTO UNITÁRIO (Adotado) |  |  |  | 127.73
Orçamento: 988501 - TABELA CUSTOS LABOR/CT-UFES PADRÃO DER JULHO/2020(LS=157,27; BDI=0%)
Órgão Cliente: DER-ES |  |  | Órgão Gerente: DER-ES |  |  | Data Base: Julho/2020
Planilha: 1 - TABELA CUSTOS LABOR/CT-UFES PADRÃO DER JULHO/2020(LS=157,27; BDI=0%)
Item: 130233 - Porcelanato polido, acabamento acetinado, dim. 60x60cm, ref. de cor CIMENTO CINZA BOLD Potobello/equiv, utilizando dupla colagem de argamassa colante para porcelanato tipo ACIII e rejunte 1mm para porcelanato | [6 empty] | Unidade: m2
Base: LABOR |  | Código Base: '130233 |  | Fonte: LABOR |  |  | Versão: 1
MÃO DE OBRA | Unid | Código | Coefic. | C. Prod. | Pr. Prod. | Pr. Improd. | Pr. Unit. | Fator Ac. | Subtotal
LADRILHISTA - (OFICIAL - SINDUSCON) (LABOR) | H | '010128 | 0.9 | 1 | 6.94 | 0 | 17.85 | - | 16.065
SERVENTE (AUXILIAR DE OBRAS - SINDUSCON) (LABOR) | H | '010146 | 0.9 | 1 | 5.1 | 0 | 13.12 | - | 11.808
SubTotal: | [8 empty] | 27.87
MATERIAL | Unid | Código | Coefic. | C. Prod. | Pr. Prod. | Pr. Improd. | Pr. Unit. | Fator Ac. | Subtotal
REJUNTE PORCELANATO QUARTZOLIT (LABOR) | KG | '020468 | 0.108 | 1 | 9.71 | 0 | 9.71 | - | 1.049
ARGAM COLANTE FLEXIVEL AC III P/ ASSENT. PORCELANATO E PEDRAS (GRANITO E MÁRMORE) (LABOR) | KG | '020732 | 8 | 1 | 1.55 | 0 | 1.55 | - | 12.4
PORCELANATO POL ACET 60X60CM CIMENTO CINZA BOLD (LABOR) | M2 | '035145 | 1.02 | 1 | 38.26 | 0 | 38.26 | - | 39.025
SubTotal: | [8 empty] | 52.47
RESUMO
DISCRIMINAÇÃO |  |  | TAXA(%) | VALORES
Mão-de-Obra(A) |  |  | 157.27 | 27.87
Materiais(B) |  |  |  | 52.47
Equipamentos(C) |  |  |  | 0
Produção da Equipe(D) |  |  |  | 1
Custo Horário Total(A+C) |  |  |  | 27.87
Custo Unitário da Execução[(A/D)+(C/D)] = E |  |  |  | 27.87
Custo Direto Total(B+E) |  |  |  | 80.34
Bonificações e Despesas Indiretas - BDI |  |  | 0 | 0
CUSTO UNITÁRIO (Adotado) |  |  |  | 80.34
Orçamento: 988501 - TABELA CUSTOS LABOR/CT-UFES PADRÃO DER JULHO/2020(LS=157,27; BDI=0%)
Órgão Cliente: DER-ES |  |  | Órgão Gerente: DER-ES |  |  | Data Base: Julho/2020
Planilha: 1 - TABELA CUSTOS LABOR/CT-UFES PADRÃO DER JULHO/2020(LS=157,27; BDI=0%)
Item: 130234 - Porcelanato natural, acabamento acetinado, dim. 60x60cm, ref. PLATINA NA Eliane/equiv, utilizando dupla colagem de argamassa colante para porcelanato tipo ACIII e rejunte 1mm para porcelanato | [6 empty] | Unidade: m2
Base: LABOR |  | Código Base: '130234 |  | Fonte: LABOR |  |  | Versão: 2
MÃO DE OBRA | Unid | Código | Coefic. | C. Prod. | Pr. Prod. | Pr. Improd. | Pr. Unit. | Fator Ac. | Subtotal
LADRILHISTA - (OFICIAL - SINDUSCON) (LABOR) | H | '010128 | 0.9 | 1 | 6.94 | 0 | 17.85 | - | 16.065
SERVENTE (AUXILIAR DE OBRAS - SINDUSCON) (LABOR) | H | '010146 | 0.9 | 1 | 5.1 | 0 | 13.12 | - | 11.808
SubTotal: | [8 empty] | 27.87
MATERIAL | Unid | Código | Coefic. | C. Prod. | Pr. Prod. | Pr. Improd. | Pr. Unit. | Fator Ac. | Subtotal
REJUNTE PORCELANATO QUARTZOLIT (LABOR) | KG | '020468 | 0.224 | 1 | 9.71 | 0 | 9.71 | - | 2.175
ARGAM COLANTE FLEXIVEL AC III P/ ASSENT. PORCELANATO E PEDRAS (GRANITO E MÁRMORE) (LABOR) | KG | '020732 | 8 | 1 | 1.55 | 0 | 1.55 | - | 12.4
PORCELANTO NATURAL ACETINADO 60X60CM PLATINA NA (LABOR) | M2 | '035155 | 1.02 | 1 | 97.28 | 0 | 97.28 | - | 99.226
SubTotal: | [8 empty] | 113.8
RESUMO
DISCRIMINAÇÃO |  |  | TAXA(%) | VALORES
Mão-de-Obra(A) |  |  | 157.27 | 27.87
Materiais(B) |  |  |  | 113.8
Equipamentos(C) |  |  |  | 0
Produção da Equipe(D) |  |  |  | 1
Custo Horário Total(A+C) |  |  |  | 27.87
Custo Unitário da Execução[(A/D)+(C/D)] = E |  |  |  | 27.87
Custo Direto Total(B+E) |  |  |  | 141.67
Bonificações e Despesas Indiretas - BDI |  |  | 0 | 0
CUSTO UNITÁRIO (Adotado) |  |  |  | 141.67
Orçamento: 988501 - TABELA CUSTOS LABOR/CT-UFES PADRÃO DER JULHO/2020(LS=157,27; BDI=0%)
Órgão Cliente: DER-ES |  |  | Órgão Gerente: DER-ES |  |  | Data Base: Julho/2020
Planilha: 1 - TABELA CUSTOS LABOR/CT-UFES PADRÃO DER JULHO/2020(LS=157,27; BDI=0%)
Item: 130236 - Piso cerâmico esmaltado, PEI 5, acabamento semibrilho, dim. 45x45cm, ref. de cor CARGO PLUS WHITE Eliane/equiv. assentado com argamassa de cimento colante, inclusive rejuntamento | [6 empty] | Unidade: m2
Base: LABOR |  | Código Base: '130236 |  | Fonte: LABOR |  |  | Versão: 2
MÃO DE OBRA | Unid | Código | Coefic. | C. Prod. | Pr. Prod. | Pr. Improd. | Pr. Unit. | Fator Ac. | Subtotal
LADRILHISTA - (OFICIAL - SINDUSCON) (LABOR) | H | '010128 | 0.55 | 1 | 6.94 | 0 | 17.85 | - | 9.818
SERVENTE (AUXILIAR DE OBRAS - SINDUSCON) (LABOR) | H | '010146 | 0.42 | 1 | 5.1 | 0 | 13.12 | - | 5.51
SubTotal: | [8 empty] | 15.33
MATERIAL | Unid | Código | Coefic. | C. Prod. | Pr. Prod. | Pr. Improd. | Pr. Unit. | Fator Ac. | Subtotal
CIMENTO BRANCO NAO ESTRUTURAL (LABOR) | KG | '020509 | 0.25 | 1 | 3.25 | 0 | 3.25 | - | 0.813
CIMENTO COLANTE INDUSTRIALIZADO AC I (LABOR) | KG | '020510 | 4.5 | 1 | 0.63 | 0 | 0.63 | - | 2.835
PISO CERAMICO 45X45 CM CARGO PLUS WHITE ELIANE - PEI 5 (LABOR) | M2 | '034787 | 1.05 | 1 | 39.86 | 0 | 39.86 | - | 41.853
SubTotal: | [8 empty] | 45.5
RESUMO
DISCRIMINAÇÃO |  |  | TAXA(%) | VALORES
Mão-de-Obra(A) |  |  | 157.27 | 15.33
Materiais(B) |  |  |  | 45.5
Equipamentos(C) |  |  |  | 0
Produção da Equipe(D) |  |  |  | 1
Custo Horário Total(A+C) |  |  |  | 15.33
Custo Unitário da Execução[(A/D)+(C/D)] = E |  |  |  | 15.33
Custo Direto Total(B+E) |  |  |  | 60.83
Bonificações e Despesas Indiretas - BDI |  |  | 0 | 0
CUSTO UNITÁRIO (Adotado) |  |  |  | 60.83
Orçamento: 988501 - TABELA CUSTOS LABOR/CT-UFES PADRÃO DER JULHO/2020(LS=157,27; BDI=0%)
Órgão Cliente: DER-ES |  |  | Órgão Gerente: DER-ES |  |  | Data Base: Julho/2020
Planilha: 1 - TABELA CUSTOS LABOR/CT-UFES PADRÃO DER JULHO/2020(LS=157,27; BDI=0%)
Item: 130237 - Assentamento e rejuntamento de piso em porcelanato (dimensões superiores a 30x30cm) utilizando dupla colagem de argamassa colante para porcelanato tipo ACII/ACIII, exclusive fornecimento do porcelanato e do rejunte | [6 empty] | Unidade: m2
Base: LABOR |  | Código Base: '130237 |  | Fonte: LABOR |  |  | Versão: 1
MÃO DE OBRA | Unid | Código | Coefic. | C. Prod. | Pr. Prod. | Pr. Improd. | Pr. Unit. | Fator Ac. | Subtotal
LADRILHISTA - (OFICIAL - SINDUSCON) (LABOR) | H | '010128 | 0.9 | 1 | 6.94 | 0 | 17.85 | - | 16.065
SERVENTE (AUXILIAR DE OBRAS - SINDUSCON) (LABOR) | H | '010146 | 0.9 | 1 | 5.1 | 0 | 13.12 | - | 11.808
SubTotal: | [8 empty] | 27.87
MATERIAL | Unid | Código | Coefic. | C. Prod. | Pr. Prod. | Pr. Improd. | Pr. Unit. | Fator Ac. | Subtotal
ARGAM COLANTE FLEXIVEL AC III P/ ASSENT. PORCELANATO E PEDRAS (GRANITO E MÁRMORE) (LABOR) | KG | '020732 | 8 | 1 | 1.55 | 0 | 1.55 | - | 12.4
SubTotal: | [8 empty] | 12.4
RESUMO
DISCRIMINAÇÃO |  |  | TAXA(%) | VALORES
Mão-de-Obra(A) |  |  | 157.27 | 27.87
Materiais(B) |  |  |  | 12.4
Equipamentos(C) |  |  |  | 0
Produção da Equipe(D) |  |  |  | 1
Custo Horário Total(A+C) |  |  |  | 27.87
Custo Unitário da Execução[(A/D)+(C/D)] = E |  |  |  | 27.87
Custo Direto Total(B+E) |  |  |  | 40.27
Bonificações e Despesas Indiretas - BDI |  |  | 0 | 0
CUSTO UNITÁRIO (Adotado) |  |  |  | 40.27
Orçamento: 988501 - TABELA CUSTOS LABOR/CT-UFES PADRÃO DER JULHO/2020(LS=157,27; BDI=0%)
Órgão Cliente: DER-ES |  |  | Órgão Gerente: DER-ES |  |  | Data Base: Julho/2020
Planilha: 1 - TABELA CUSTOS LABOR/CT-UFES PADRÃO DER JULHO/2020(LS=157,27; BDI=0%)
Item: 130301 - Rodapé de argamassa de cimento e areia no traço 1:3, altura de 7 cm e espessura de 2 cm | [6 empty] | Unidade: m
Base: LABOR |  | Código Base: '130301 |  | Fonte: LABOR |  |  | Versão: 1
MÃO DE OBRA | Unid | Código | Coefic. | C. Prod. | Pr. Prod. | Pr. Improd. | Pr. Unit. | Fator Ac. | Subtotal
PEDREIRO - (OFICIAL - SINDUSCON) (LABOR) | H | '010139 | 0.41 | 1 | 6.94 | 0 | 17.85 | - | 7.319
SERVENTE (AUXILIAR DE OBRAS - SINDUSCON) (LABOR) | H | '010146 | 0.25 | 1 | 5.1 | 0 | 13.12 | - | 3.28
SubTotal: | [8 empty] | 10.6
MATERIAL | Unid | Código | Coefic. | C. Prod. | Pr. Prod. | Pr. Improd. | Pr. Unit. | Fator Ac. | Subtotal
AREIA LAVADA MEDIA (LABOR) | M3 | '020503 | 0.0035 | 1 | 63.75 | 0 | 63.75 | - | 0.223
CIMENTO PORTLAND CP III - 40 (LABOR) | KG | '020508 | 0.3 | 1 | 0.32 | 0 | 0.32 | - | 0.096
SubTotal: | [8 empty] | 0.32
RESUMO
DISCRIMINAÇÃO |  |  | TAXA(%) | VALORES
Mão-de-Obra(A) |  |  | 157.27 | 10.6
Materiais(B) |  |  |  | 0.32
Equipamentos(C) |  |  |  | 0
Produção da Equipe(D) |  |  |  | 1
Custo Horário Total(A+C) |  |  |  | 10.6
Custo Unitário da Execução[(A/D)+(C/D)] = E |  |  |  | 10.6
Custo Direto Total(B+E) |  |  |  | 10.92
Bonificações e Despesas Indiretas - BDI |  |  | 0 | 0
CUSTO UNITÁRIO (Adotado) |  |  |  | 10.92
Orçamento: 988501 - TABELA CUSTOS LABOR/CT-UFES PADRÃO DER JULHO/2020(LS=157,27; BDI=0%)
Órgão Cliente: DER-ES |  |  | Órgão Gerente: DER-ES |  |  | Data Base: Julho/2020
Planilha: 1 - TABELA CUSTOS LABOR/CT-UFES PADRÃO DER JULHO/2020(LS=157,27; BDI=0%)
Item: 130303 - Rodapé de cerâmica PEI-3, assentado com argamassa de cimento cola h = 7.0 cm, inclusive rejuntamento | [6 empty] | Unidade: m
Base: LABOR |  | Código Base: '130303 |  | Fonte: LABOR |  |  | Versão: 6
MÃO DE OBRA | Unid | Código | Coefic. | C. Prod. | Pr. Prod. | Pr. Improd. | Pr. Unit. | Fator Ac. | Subtotal
LADRILHISTA - (OFICIAL - SINDUSCON) (LABOR) | H | '010128 | 0.3 | 1 | 6.94 | 0 | 17.85 | - | 5.355
SERVENTE (AUXILIAR DE OBRAS - SINDUSCON) (LABOR) | H | '010146 | 0.3 | 1 | 5.1 | 0 | 13.12 | - | 3.936
SubTotal: | [8 empty] | 9.29
MATERIAL | Unid | Código | Coefic. | C. Prod. | Pr. Prod. | Pr. Improd. | Pr. Unit. | Fator Ac. | Subtotal
CIMENTO PORTLAND CP III - 40 (LABOR) | KG | '020508 | 0.0525 | 1 | 0.32 | 0 | 0.32 | - | 0.017
CIMENTO COLANTE INDUSTRIALIZADO AC I (LABOR) | KG | '020510 | 0.315 | 1 | 0.63 | 0 | 0.63 | - | 0.198
CERAMICA LISA BRANCA REF POLAR 33X61 A - INCESA OU EQUIVALENE (LABOR) | M2 | '150266 | 0.0956 | 1 | 27.17 | 0 | 27.17 | - | 2.597
SubTotal: | [8 empty] | 2.81
RESUMO
DISCRIMINAÇÃO |  |  | TAXA(%) | VALORES
Mão-de-Obra(A) |  |  | 157.27 | 9.29
Materiais(B) |  |  |  | 2.81
Equipamentos(C) |  |  |  | 0
Produção da Equipe(D) |  |  |  | 1
Custo Horário Total(A+C) |  |  |  | 9.29
Custo Unitário da Execução[(A/D)+(C/D)] = E |  |  |  | 9.29
Custo Direto Total(B+E) |  |  |  | 12.1
Bonificações e Despesas Indiretas - BDI |  |  | 0 | 0
CUSTO UNITÁRIO (Adotado) |  |  |  | 12.1
Orçamento: 988501 - TABELA CUSTOS LABOR/CT-UFES PADRÃO DER JULHO/2020(LS=157,27; BDI=0%)
Órgão Cliente: DER-ES |  |  | Órgão Gerente: DER-ES |  |  | Data Base: Julho/2020
Planilha: 1 - TABELA CUSTOS LABOR/CT-UFES PADRÃO DER JULHO/2020(LS=157,27; BDI=0%)
Item: 130304 - Rodapé de madeira de lei 7.0 x 1.5 cm, fixado com parafuso e bucha plástica n° 7 | [6 empty] | Unidade: m
Base: LABOR |  | Código Base: '130304 |  | Fonte: LABOR |  |  | Versão: 1
MÃO DE OBRA | Unid | Código | Coefic. | C. Prod. | Pr. Prod. | Pr. Improd. | Pr. Unit. | Fator Ac. | Subtotal
AJUDANTE (AJUDANTE PRATICO - SINDUSCON) (LABOR) | H | '010101 | 0.3 | 1 | 5.86 | 0 | 15.08 | - | 4.524
CARPINTEIRO (OFICIAL - SINDUSCON) (LABOR) | H | '010111 | 0.4 | 1 | 6.94 | 0 | 17.85 | - | 7.14
SubTotal: | [8 empty] | 11.66
MATERIAL | Unid | Código | Coefic. | C. Prod. | Pr. Prod. | Pr. Improd. | Pr. Unit. | Fator Ac. | Subtotal
BUCHA PLASTICA NR.7 (LABOR) | UN | '026552 | 2 | 1 | 0.09 | 0 | 0.09 | - | 0.18
PARAFUSO PARA BUCHA PLASTICA N.7 (LABOR) | UN | '026589 | 2 | 1 | 0.14 | 0 | 0.14 | - | 0.28
RODAPE DE PEROBA DE 1.5X7CM (LABOR) | M | '036002 | 1.03 | 1 | 10.7 | 0 | 10.7 | - | 11.021
SubTotal: | [8 empty] | 11.48
RESUMO
DISCRIMINAÇÃO |  |  | TAXA(%) | VALORES
Mão-de-Obra(A) |  |  | 157.27 | 11.66
Materiais(B) |  |  |  | 11.48
Equipamentos(C) |  |  |  | 0
Produção da Equipe(D) |  |  |  | 1
Custo Horário Total(A+C) |  |  |  | 11.66
Custo Unitário da Execução[(A/D)+(C/D)] = E |  |  |  | 11.66
Custo Direto Total(B+E) |  |  |  | 23.14
Bonificações e Despesas Indiretas - BDI |  |  | 0 | 0
CUSTO UNITÁRIO (Adotado) |  |  |  | 23.14
Orçamento: 988501 - TABELA CUSTOS LABOR/CT-UFES PADRÃO DER JULHO/2020(LS=157,27; BDI=0%)
Órgão Cliente: DER-ES |  |  | Órgão Gerente: DER-ES |  |  | Data Base: Julho/2020
Planilha: 1 - TABELA CUSTOS LABOR/CT-UFES PADRÃO DER JULHO/2020(LS=157,27; BDI=0%)
Item: 130307 - Peitoril de mármore branco com largura 40 cm e esp. 3cm | [6 empty] | Unidade: m
Base: LABOR |  | Código Base: '130307 |  | Fonte: LABOR |  |  | Versão: 1
MÃO DE OBRA | Unid | Código | Coefic. | C. Prod. | Pr. Prod. | Pr. Improd. | Pr. Unit. | Fator Ac. | Subtotal
PEDREIRO - (OFICIAL - SINDUSCON) (LABOR) | H | '010139 | 1.2 | 1 | 6.94 | 0 | 17.85 | - | 21.42
SERVENTE (AUXILIAR DE OBRAS - SINDUSCON) (LABOR) | H | '010146 | 1.3 | 1 | 5.1 | 0 | 13.12 | - | 17.056
SubTotal: | [8 empty] | 38.48
MATERIAL | Unid | Código | Coefic. | C. Prod. | Pr. Prod. | Pr. Improd. | Pr. Unit. | Fator Ac. | Subtotal
AREIA LAVADA MEDIA (LABOR) | M3 | '020503 | 0.0123 | 1 | 63.75 | 0 | 63.75 | - | 0.784
CAL HIDRATADO P/ ARGAMASSA CH III (LABOR) | KG | '020505 | 1.82 | 1 | 0.78 | 0 | 0.78 | - | 1.42
CIMENTO PORTLAND CP III - 40 (LABOR) | KG | '020508 | 3.66 | 1 | 0.32 | 0 | 0.32 | - | 1.171
PEITORIL MARMORE BRANCO, LARG. 40 CM (LABOR) | M | '033518 | 1 | 1 | 48.87 | 0 | 48.87 | - | 48.87
SubTotal: | [8 empty] | 52.24
RESUMO
DISCRIMINAÇÃO |  |  | TAXA(%) | VALORES
Mão-de-Obra(A) |  |  | 157.27 | 38.48
Materiais(B) |  |  |  | 52.25
Equipamentos(C) |  |  |  | 0
Produção da Equipe(D) |  |  |  | 1
Custo Horário Total(A+C) |  |  |  | 38.48
Custo Unitário da Execução[(A/D)+(C/D)] = E |  |  |  | 38.48
Custo Direto Total(B+E) |  |  |  | 90.73
Bonificações e Despesas Indiretas - BDI |  |  | 0 | 0
CUSTO UNITÁRIO (Adotado) |  |  |  | 90.73
Orçamento: 988501 - TABELA CUSTOS LABOR/CT-UFES PADRÃO DER JULHO/2020(LS=157,27; BDI=0%)
Órgão Cliente: DER-ES |  |  | Órgão Gerente: DER-ES |  |  | Data Base: Julho/2020
Planilha: 1 - TABELA CUSTOS LABOR/CT-UFES PADRÃO DER JULHO/2020(LS=157,27; BDI=0%)
Item: 130308 - Soleira de granito esp. 2 cm e largura de 15 cm | [6 empty] | Unidade: m
Base: LABOR |  | Código Base: '130308 |  | Fonte: LABOR |  |  | Versão: 1
MÃO DE OBRA | Unid | Código | Coefic. | C. Prod. | Pr. Prod. | Pr. Improd. | Pr. Unit. | Fator Ac. | Subtotal
PEDREIRO - (OFICIAL - SINDUSCON) (LABOR) | H | '010139 | 0.4 | 1 | 6.94 | 0 | 17.85 | - | 7.14
SERVENTE (AUXILIAR DE OBRAS - SINDUSCON) (LABOR) | H | '010146 | 0.44 | 1 | 5.1 | 0 | 13.12 | - | 5.773
SubTotal: | [8 empty] | 12.91
MATERIAL | Unid | Código | Coefic. | C. Prod. | Pr. Prod. | Pr. Improd. | Pr. Unit. | Fator Ac. | Subtotal
AREIA LAVADA MEDIA (LABOR) | M3 | '020503 | 0.0046 | 1 | 63.75 | 0 | 63.75 | - | 0.293
CAL HIDRATADO P/ ARGAMASSA CH III (LABOR) | KG | '020505 | 0.68 | 1 | 0.78 | 0 | 0.78 | - | 0.53
CIMENTO PORTLAND CP III - 40 (LABOR) | KG | '020508 | 1.37 | 1 | 0.32 | 0 | 0.32 | - | 0.438
SOLEIRA GRANITO CINZA ANDORINHA ESP=2CM,L=15CM (LABOR) | M | '036034 | 1 | 1 | 23.44 | 0 | 23.44 | - | 23.44
SubTotal: | [8 empty] | 24.7
RESUMO
DISCRIMINAÇÃO |  |  | TAXA(%) | VALORES
Mão-de-Obra(A) |  |  | 157.27 | 12.91
Materiais(B) |  |  |  | 24.7
Equipamentos(C) |  |  |  | 0
Produção da Equipe(D) |  |  |  | 1
Custo Horário Total(A+C) |  |  |  | 12.91
Custo Unitário da Execução[(A/D)+(C/D)] = E |  |  |  | 12.91
Custo Direto Total(B+E) |  |  |  | 37.61
Bonificações e Despesas Indiretas - BDI |  |  | 0 | 0
CUSTO UNITÁRIO (Adotado) |  |  |  | 37.61
Orçamento: 988501 - TABELA CUSTOS LABOR/CT-UFES PADRÃO DER JULHO/2020(LS=157,27; BDI=0%)
Órgão Cliente: DER-ES |  |  | Órgão Gerente: DER-ES |  |  | Data Base: Julho/2020
Planilha: 1 - TABELA CUSTOS LABOR/CT-UFES PADRÃO DER JULHO/2020(LS=157,27; BDI=0%)
Item: 130311 - Soleira de granito cinza, espessura 3 cm e largura de 3 cm, conforme detalhe em projeto | [6 empty] | Unidade: m
Base: LABOR |  | Código Base: '130311 |  | Fonte: LABOR |  |  | Versão: 1
MÃO DE OBRA | Unid | Código | Coefic. | C. Prod. | Pr. Prod. | Pr. Improd. | Pr. Unit. | Fator Ac. | Subtotal
PEDREIRO - (OFICIAL - SINDUSCON) (LABOR) | H | '010139 | 0.08 | 1 | 6.94 | 0 | 17.85 | - | 1.428
SERVENTE (AUXILIAR DE OBRAS - SINDUSCON) (LABOR) | H | '010146 | 0.088 | 1 | 5.1 | 0 | 13.12 | - | 1.155
SubTotal: | [8 empty] | 2.58
MATERIAL | Unid | Código | Coefic. | C. Prod. | Pr. Prod. | Pr. Improd. | Pr. Unit. | Fator Ac. | Subtotal
AREIA LAVADA MEDIA (LABOR) | M3 | '020503 | 0.0009 | 1 | 63.75 | 0 | 63.75 | - | 0.057
CAL HIDRATADO P/ ARGAMASSA CH III (LABOR) | KG | '020505 | 0.136 | 1 | 0.78 | 0 | 0.78 | - | 0.106
CIMENTO PORTLAND CP III - 40 (LABOR) | KG | '020508 | 0.274 | 1 | 0.32 | 0 | 0.32 | - | 0.088
SOLEIRA GRANITO CINZA ANDORINHA ESP = 3CM, L= 3CM (LABOR) | M | '036010 | 1 | 1 | 10.24 | 0 | 10.24 | - | 10.24
SubTotal: | [8 empty] | 10.49
RESUMO
DISCRIMINAÇÃO |  |  | TAXA(%) | VALORES
Mão-de-Obra(A) |  |  | 157.27 | 2.58
Materiais(B) |  |  |  | 10.49
Equipamentos(C) |  |  |  | 0
Produção da Equipe(D) |  |  |  | 1
Custo Horário Total(A+C) |  |  |  | 2.58
Custo Unitário da Execução[(A/D)+(C/D)] = E |  |  |  | 2.58
Custo Direto Total(B+E) |  |  |  | 13.07
Bonificações e Despesas Indiretas - BDI |  |  | 0 | 0
CUSTO UNITÁRIO (Adotado) |  |  |  | 13.07
Orçamento: 988501 - TABELA CUSTOS LABOR/CT-UFES PADRÃO DER JULHO/2020(LS=157,27; BDI=0%)
Órgão Cliente: DER-ES |  |  | Órgão Gerente: DER-ES |  |  | Data Base: Julho/2020
Planilha: 1 - TABELA CUSTOS LABOR/CT-UFES PADRÃO DER JULHO/2020(LS=157,27; BDI=0%)
Item: 130315 - Rodapé de mármore ou granito, assentado com argamassa de cimento, cal hidratada CH1 e areia no traço 1:0,5:8, incl. rejuntamento com cimento branco, h=7cm | [6 empty] | Unidade: m
Base: LABOR |  | Código Base: '130315 |  | Fonte: LABOR |  |  | Versão: 1
MÃO DE OBRA | Unid | Código | Coefic. | C. Prod. | Pr. Prod. | Pr. Improd. | Pr. Unit. | Fator Ac. | Subtotal
GRANITEIRO/MARMORISTA (OFICIAL - SINDUSCON) (LABOR) | H | '010124 | 0.51 | 1 | 6.94 | 0 | 17.85 | - | 9.104
SERVENTE (AUXILIAR DE OBRAS - SINDUSCON) (LABOR) | H | '010146 | 0.75 | 1 | 5.1 | 0 | 13.12 | - | 9.84
SubTotal: | [8 empty] | 18.94
MATERIAL | Unid | Código | Coefic. | C. Prod. | Pr. Prod. | Pr. Improd. | Pr. Unit. | Fator Ac. | Subtotal
AREIA LAVADA MEDIA (LABOR) | M3 | '020503 | 0.00826 | 1 | 63.75 | 0 | 63.75 | - | 0.527
CAL HIDRATADO P/ ARGAMASSA CH III (LABOR) | KG | '020505 | 0.308 | 1 | 0.78 | 0 | 0.78 | - | 0.24
CIMENTO PORTLAND CP III - 40 (LABOR) | KG | '020508 | 1.19 | 1 | 0.32 | 0 | 0.32 | - | 0.381
CIMENTO BRANCO NAO ESTRUTURAL (LABOR) | KG | '020509 | 0.5 | 1 | 3.25 | 0 | 3.25 | - | 1.625
RODAPE GRANITO CINZA ANDORINHA ESP. 2CM H=7CM ACAB. RETO (LABOR) | M | '036091 | 0.5 | 1 | 15 | 0 | 15 | - | 7.5
RODAPE MARMORE BRANCO H=7CM (LABOR) | M | '036221 | 0.5 | 1 | 12.77 | 0 | 12.77 | - | 6.385
SubTotal: | [8 empty] | 16.66
RESUMO
DISCRIMINAÇÃO |  |  | TAXA(%) | VALORES
Mão-de-Obra(A) |  |  | 157.27 | 18.94
Materiais(B) |  |  |  | 16.66
Equipamentos(C) |  |  |  | 0
Produção da Equipe(D) |  |  |  | 1
Custo Horário Total(A+C) |  |  |  | 18.94
Custo Unitário da Execução[(A/D)+(C/D)] = E |  |  |  | 18.94
Custo Direto Total(B+E) |  |  |  | 35.6
Bonificações e Despesas Indiretas - BDI |  |  | 0 | 0
CUSTO UNITÁRIO (Adotado) |  |  |  | 35.6
Orçamento: 988501 - TABELA CUSTOS LABOR/CT-UFES PADRÃO DER JULHO/2020(LS=157,27; BDI=0%)
Órgão Cliente: DER-ES |  |  | Órgão Gerente: DER-ES |  |  | Data Base: Julho/2020
Planilha: 1 - TABELA CUSTOS LABOR/CT-UFES PADRÃO DER JULHO/2020(LS=157,27; BDI=0%)
Item: 130317 - Peitoril de granito cinza polido, 15 cm, esp. 3cm | [6 empty] | Unidade: m
Base: LABOR |  | Código Base: '130317 |  | Fonte: LABOR |  |  | Versão: 1
MÃO DE OBRA | Unid | Código | Coefic. | C. Prod. | Pr. Prod. | Pr. Improd. | Pr. Unit. | Fator Ac. | Subtotal
PEDREIRO - (OFICIAL - SINDUSCON) (LABOR) | H | '010139 | 0.84 | 1 | 6.94 | 0 | 17.85 | - | 14.994
SERVENTE (AUXILIAR DE OBRAS - SINDUSCON) (LABOR) | H | '010146 | 0.91 | 1 | 5.1 | 0 | 13.12 | - | 11.939
SubTotal: | [8 empty] | 26.93
MATERIAL | Unid | Código | Coefic. | C. Prod. | Pr. Prod. | Pr. Improd. | Pr. Unit. | Fator Ac. | Subtotal
AREIA LAVADA MEDIA (LABOR) | M3 | '020503 | 0.00861 | 1 | 63.75 | 0 | 63.75 | - | 0.549
CAL HIDRATADO P/ ARGAMASSA CH III (LABOR) | KG | '020505 | 1.274 | 1 | 0.78 | 0 | 0.78 | - | 0.994
CIMENTO PORTLAND CP III - 40 (LABOR) | KG | '020508 | 2.562 | 1 | 0.32 | 0 | 0.32 | - | 0.82
PEITORIL GRANITO CINZA ANDORINHA LARG.15CM,ESP.3CM (LABOR) | M | '033511 | 1 | 1 | 33.98 | 0 | 33.98 | - | 33.98
SubTotal: | [8 empty] | 36.34
RESUMO
DISCRIMINAÇÃO |  |  | TAXA(%) | VALORES
Mão-de-Obra(A) |  |  | 157.27 | 26.93
Materiais(B) |  |  |  | 36.34
Equipamentos(C) |  |  |  | 0
Produção da Equipe(D) |  |  |  | 1
Custo Horário Total(A+C) |  |  |  | 26.93
Custo Unitário da Execução[(A/D)+(C/D)] = E |  |  |  | 26.93
Custo Direto Total(B+E) |  |  |  | 63.27
Bonificações e Despesas Indiretas - BDI |  |  | 0 | 0
CUSTO UNITÁRIO (Adotado) |  |  |  | 63.27
Orçamento: 988501 - TABELA CUSTOS LABOR/CT-UFES PADRÃO DER JULHO/2020(LS=157,27; BDI=0%)
Órgão Cliente: DER-ES |  |  | Órgão Gerente: DER-ES |  |  | Data Base: Julho/2020
Planilha: 1 - TABELA CUSTOS LABOR/CT-UFES PADRÃO DER JULHO/2020(LS=157,27; BDI=0%)
Item: 130320 - Rodapé em cerâmica PEI-3, h = 7cm, assentado com argamassa de cimento, cal e areia, incl. rejuntamento com cimento branco | [6 empty] | Unidade: m
Base: LABOR |  | Código Base: '130320 |  | Fonte: LABOR |  |  | Versão: 4
MÃO DE OBRA | Unid | Código | Coefic. | C. Prod. | Pr. Prod. | Pr. Improd. | Pr. Unit. | Fator Ac. | Subtotal
LADRILHISTA - (OFICIAL - SINDUSCON) (LABOR) | H | '010128 | 0.8 | 1 | 6.94 | 0 | 17.85 | - | 14.28
SERVENTE (AUXILIAR DE OBRAS - SINDUSCON) (LABOR) | H | '010146 | 0.6 | 1 | 5.1 | 0 | 13.12 | - | 7.872
SubTotal: | [8 empty] | 22.15
MATERIAL | Unid | Código | Coefic. | C. Prod. | Pr. Prod. | Pr. Improd. | Pr. Unit. | Fator Ac. | Subtotal
AREIA LAVADA MEDIA (LABOR) | M3 | '020503 | 0.0019 | 1 | 63.75 | 0 | 63.75 | - | 0.121
CAL HIDRATADO P/ ARGAMASSA CH III (LABOR) | KG | '020505 | 0.13 | 1 | 0.78 | 0 | 0.78 | - | 0.101
CIMENTO PORTLAND CP III - 40 (LABOR) | KG | '020508 | 0.76 | 1 | 0.32 | 0 | 0.32 | - | 0.243
CERAMICA LISA BRANCA REF POLAR 33X61 A - INCESA OU EQUIVALENE (LABOR) | M2 | '150266 | 0.0956 | 1 | 27.17 | 0 | 27.17 | - | 2.597
SubTotal: | [8 empty] | 3.06
RESUMO
DISCRIMINAÇÃO |  |  | TAXA(%) | VALORES
Mão-de-Obra(A) |  |  | 157.27 | 22.15
Materiais(B) |  |  |  | 3.06
Equipamentos(C) |  |  |  | 0
Produção da Equipe(D) |  |  |  | 1
Custo Horário Total(A+C) |  |  |  | 22.15
Custo Unitário da Execução[(A/D)+(C/D)] = E |  |  |  | 22.15
Custo Direto Total(B+E) |  |  |  | 25.21
Bonificações e Despesas Indiretas - BDI |  |  | 0 | 0
CUSTO UNITÁRIO (Adotado) |  |  |  | 25.21
Orçamento: 988501 - TABELA CUSTOS LABOR/CT-UFES PADRÃO DER JULHO/2020(LS=157,27; BDI=0%)
Órgão Cliente: DER-ES |  |  | Órgão Gerente: DER-ES |  |  | Data Base: Julho/2020
Planilha: 1 - TABELA CUSTOS LABOR/CT-UFES PADRÃO DER JULHO/2020(LS=157,27; BDI=0%)
Item: 130321 - Rodapé de granito cinza esp. 2cm, h=7cm, assentado com argamassa de cimento, cal hidratada CH1 e areia no traço 1:0,5:8, incl. rejuntamento com cimento branco | [6 empty] | Unidade: m
Base: LABOR |  | Código Base: '130321 |  | Fonte: LABOR |  |  | Versão: 1
MÃO DE OBRA | Unid | Código | Coefic. | C. Prod. | Pr. Prod. | Pr. Improd. | Pr. Unit. | Fator Ac. | Subtotal
GRANITEIRO/MARMORISTA (OFICIAL - SINDUSCON) (LABOR) | H | '010124 | 0.51 | 1 | 6.94 | 0 | 17.85 | - | 9.104
SERVENTE (AUXILIAR DE OBRAS - SINDUSCON) (LABOR) | H | '010146 | 0.75 | 1 | 5.1 | 0 | 13.12 | - | 9.84
SubTotal: | [8 empty] | 18.94
MATERIAL | Unid | Código | Coefic. | C. Prod. | Pr. Prod. | Pr. Improd. | Pr. Unit. | Fator Ac. | Subtotal
AREIA LAVADA MEDIA (LABOR) | M3 | '020503 | 0.00826 | 1 | 63.75 | 0 | 63.75 | - | 0.527
CAL HIDRATADO P/ ARGAMASSA CH III (LABOR) | KG | '020505 | 0.308 | 1 | 0.78 | 0 | 0.78 | - | 0.24
CIMENTO PORTLAND CP III - 40 (LABOR) | KG | '020508 | 1.19 | 1 | 0.32 | 0 | 0.32 | - | 0.381
CIMENTO BRANCO NAO ESTRUTURAL (LABOR) | KG | '020509 | 0.5 | 1 | 3.25 | 0 | 3.25 | - | 1.625
RODAPE GRANITO CINZA ANDORINHA ESP. 2CM H=7CM ACAB. RETO (LABOR) | M | '036091 | 1 | 1 | 15 | 0 | 15 | - | 15
SubTotal: | [8 empty] | 17.77
RESUMO
DISCRIMINAÇÃO |  |  | TAXA(%) | VALORES
Mão-de-Obra(A) |  |  | 157.27 | 18.94
Materiais(B) |  |  |  | 17.77
Equipamentos(C) |  |  |  | 0
Produção da Equipe(D) |  |  |  | 1
Custo Horário Total(A+C) |  |  |  | 18.94
Custo Unitário da Execução[(A/D)+(C/D)] = E |  |  |  | 18.94
Custo Direto Total(B+E) |  |  |  | 36.71
Bonificações e Despesas Indiretas - BDI |  |  | 0 | 0
CUSTO UNITÁRIO (Adotado) |  |  |  | 36.71
Orçamento: 988501 - TABELA CUSTOS LABOR/CT-UFES PADRÃO DER JULHO/2020(LS=157,27; BDI=0%)
Órgão Cliente: DER-ES |  |  | Órgão Gerente: DER-ES |  |  | Data Base: Julho/2020
Planilha: 1 - TABELA CUSTOS LABOR/CT-UFES PADRÃO DER JULHO/2020(LS=157,27; BDI=0%)
Item: 130322 - Rodapé de argamassa de alta resistência tipo granilite ou equivalente de qualidade comprovada, altura de 10 cm e espessura de 10 mm, com cantos boleados, executado com cimento e granitina grana N.1, inclusive polimento | [6 empty] | Unidade: m
Base: LABOR |  | Código Base: '130322 |  | Fonte: LABOR |  |  | Versão: 1
MÃO DE OBRA | Unid | Código | Coefic. | C. Prod. | Pr. Prod. | Pr. Improd. | Pr. Unit. | Fator Ac. | Subtotal
GRANITEIRO/MARMORISTA (OFICIAL - SINDUSCON) (LABOR) | H | '010124 | 0.71 | 1 | 6.94 | 0 | 17.85 | - | 12.674
SERVENTE (AUXILIAR DE OBRAS - SINDUSCON) (LABOR) | H | '010146 | 0.45 | 1 | 5.1 | 0 | 13.12 | - | 5.904
SubTotal: | [8 empty] | 18.58
MATERIAL | Unid | Código | Coefic. | C. Prod. | Pr. Prod. | Pr. Improd. | Pr. Unit. | Fator Ac. | Subtotal
AREIA LAVADA MEDIA (LABOR) | M3 | '020503 | 0.0025 | 1 | 63.75 | 0 | 63.75 | - | 0.159
CIMENTO PORTLAND CP III - 40 (LABOR) | KG | '020508 | 2.25 | 1 | 0.32 | 0 | 0.32 | - | 0.72
COLA BRANCA "PVA" CASCOLA/FORMICA/MUNDIAL/EQUIVALENTE (LABOR) | KG | '028005 | 0.015 | 1 | 19.68 | 0 | 19.68 | - | 0.295
AGREGADO DE ALTA RESISTENCIA PARA PISOS (LABOR) | KG | '035504 | 1.8 | 1 | 0.74 | 0 | 0.74 | - | 1.332
TIJOLO ESMERIL 76,2X76,2X50,8 MM (LABOR) | UN | '078735 | 0.022 | 1 | 22.11 | 0 | 22.11 | - | 0.486
SubTotal: | [8 empty] | 2.99
RESUMO
DISCRIMINAÇÃO |  |  | TAXA(%) | VALORES
Mão-de-Obra(A) |  |  | 157.27 | 18.58
Materiais(B) |  |  |  | 2.99
Equipamentos(C) |  |  |  | 0
Produção da Equipe(D) |  |  |  | 1
Custo Horário Total(A+C) |  |  |  | 18.58
Custo Unitário da Execução[(A/D)+(C/D)] = E |  |  |  | 18.58
Custo Direto Total(B+E) |  |  |  | 21.57
Bonificações e Despesas Indiretas - BDI |  |  | 0 | 0
CUSTO UNITÁRIO (Adotado) |  |  |  | 21.57
Orçamento: 988501 - TABELA CUSTOS LABOR/CT-UFES PADRÃO DER JULHO/2020(LS=157,27; BDI=0%)
Órgão Cliente: DER-ES |  |  | Órgão Gerente: DER-ES |  |  | Data Base: Julho/2020
Planilha: 1 - TABELA CUSTOS LABOR/CT-UFES PADRÃO DER JULHO/2020(LS=157,27; BDI=0%)
Item: 130323 - Soleira de argamassa de alta resistência tipo granilite ou equivalente de qualidade comprovada, largura de 15cm, executado com cimento e granitina grana N.1 | [6 empty] | Unidade: m
Base: LABOR |  | Código Base: '130323 |  | Fonte: LABOR |  |  | Versão: 1
MÃO DE OBRA | Unid | Código | Coefic. | C. Prod. | Pr. Prod. | Pr. Improd. | Pr. Unit. | Fator Ac. | Subtotal
GRANITEIRO/MARMORISTA (OFICIAL - SINDUSCON) (LABOR) | H | '010124 | 0.67667 | 1 | 6.94 | 0 | 17.85 | - | 12.079
PEDREIRO - (OFICIAL - SINDUSCON) (LABOR) | H | '010139 | 0.65 | 1 | 6.94 | 0 | 17.85 | - | 11.603
SERVENTE (AUXILIAR DE OBRAS - SINDUSCON) (LABOR) | H | '010146 | 0.81667 | 1 | 5.1 | 0 | 13.12 | - | 10.715
SubTotal: | [8 empty] | 34.4
MATERIAL | Unid | Código | Coefic. | C. Prod. | Pr. Prod. | Pr. Improd. | Pr. Unit. | Fator Ac. | Subtotal
AREIA LAVADA MEDIA (LABOR) | M3 | '020503 | 0.005865 | 1 | 63.75 | 0 | 63.75 | - | 0.374
CIMENTO PORTLAND CP III - 40 (LABOR) | KG | '020508 | 4.2435 | 1 | 0.32 | 0 | 0.32 | - | 1.358
AGREGADO DE ALTA RESISTENCIA PARA PISOS (LABOR) | KG | '035504 | 1.725 | 1 | 0.74 | 0 | 0.74 | - | 1.277
SubTotal: | [8 empty] | 3.01
RESUMO
DISCRIMINAÇÃO |  |  | TAXA(%) | VALORES
Mão-de-Obra(A) |  |  | 157.27 | 34.4
Materiais(B) |  |  |  | 3.01
Equipamentos(C) |  |  |  | 0
Produção da Equipe(D) |  |  |  | 1
Custo Horário Total(A+C) |  |  |  | 34.4
Custo Unitário da Execução[(A/D)+(C/D)] = E |  |  |  | 34.4
Custo Direto Total(B+E) |  |  |  | 37.41
Bonificações e Despesas Indiretas - BDI |  |  | 0 | 0
CUSTO UNITÁRIO (Adotado) |  |  |  | 37.41
Orçamento: 988501 - TABELA CUSTOS LABOR/CT-UFES PADRÃO DER JULHO/2020(LS=157,27; BDI=0%)
Órgão Cliente: DER-ES |  |  | Órgão Gerente: DER-ES |  |  | Data Base: Julho/2020
Planilha: 1 - TABELA CUSTOS LABOR/CT-UFES PADRÃO DER JULHO/2020(LS=157,27; BDI=0%)
Item: 130403 - Recomposição de piso cimentado, com argamassa de cimento e areia no traço 1:3, com 2 cm de espessura, incl. lastro | [6 empty] | Unidade: m2
Base: LABOR |  | Código Base: '130403 |  | Fonte: LABOR |  |  | Versão: 1
MÃO DE OBRA | Unid | Código | Coefic. | C. Prod. | Pr. Prod. | Pr. Improd. | Pr. Unit. | Fator Ac. | Subtotal
PEDREIRO - (OFICIAL - SINDUSCON) (LABOR) | H | '010139 | 1.3785 | 1 | 6.94 | 0 | 17.85 | - | 24.606
SERVENTE (AUXILIAR DE OBRAS - SINDUSCON) (LABOR) | H | '010146 | 3.221 | 1 | 5.1 | 0 | 13.12 | - | 42.26
SubTotal: | [8 empty] | 66.87
MATERIAL | Unid | Código | Coefic. | C. Prod. | Pr. Prod. | Pr. Improd. | Pr. Unit. | Fator Ac. | Subtotal
AREIA LAVADA MEDIA (LABOR) | M3 | '020503 | 0.093065 | 1 | 63.75 | 0 | 63.75 | - | 5.933
CIMENTO PORTLAND CP III - 40 (LABOR) | KG | '020508 | 33.9862 | 1 | 0.32 | 0 | 0.32 | - | 10.876
BRITA 1 (LABOR) | M3 | '020517 | 0.033915 | 1 | 72.2 | 0 | 72.2 | - | 2.449
BRITA 2 (LABOR) | M3 | '020518 | 0.033915 | 1 | 72.2 | 0 | 72.2 | - | 2.449
SubTotal: | [8 empty] | 21.71
EQUIPAMENTO | Unid | Código | Coefic. | C. Prod. | Pr. Prod. | Pr. Improd. | Pr. Unit. | Fator Ac. | Subtotal
BETONEIRA 320 L (E301) (LABOR) | H | '080125 | 0.063725 | 1 | 28.57 | 13.48 | 28.57 | - | 1.821
SubTotal: | [8 empty] | 1.82
RESUMO
DISCRIMINAÇÃO |  |  | TAXA(%) | VALORES
Mão-de-Obra(A) |  |  | 157.27 | 66.87
Materiais(B) |  |  |  | 21.71
Equipamentos(C) |  |  |  | 1.82
Produção da Equipe(D) |  |  |  | 1
Custo Horário Total(A+C) |  |  |  | 68.69
Custo Unitário da Execução[(A/D)+(C/D)] = E |  |  |  | 68.69
Custo Direto Total(B+E) |  |  |  | 90.4
Bonificações e Despesas Indiretas - BDI |  |  | 0 | 0
CUSTO UNITÁRIO (Adotado) |  |  |  | 90.4
Orçamento: 988501 - TABELA CUSTOS LABOR/CT-UFES PADRÃO DER JULHO/2020(LS=157,27; BDI=0%)
Órgão Cliente: DER-ES |  |  | Órgão Gerente: DER-ES |  |  | Data Base: Julho/2020
Planilha: 1 - TABELA CUSTOS LABOR/CT-UFES PADRÃO DER JULHO/2020(LS=157,27; BDI=0%)
Item: 140102 - Fossa séptica de anéis pré-moldados de concreto, diâmetro 1.20 m, altura útil de 1.70m, completa, incluindo tampa c/visita de 60cm, concreto p/fundo esp.10 cm, e tubo para ligação ao filtro | [6 empty] | Unidade: und
Base: LABOR |  | Código Base: '140102 |  | Fonte: LABOR |  |  | Versão: 2
MÃO DE OBRA | Unid | Código | Coefic. | C. Prod. | Pr. Prod. | Pr. Improd. | Pr. Unit. | Fator Ac. | Subtotal
AJUDANTE (AJUDANTE PRATICO - SINDUSCON) (LABOR) | H | '010101 | 1.3 | 1 | 5.86 | 0 | 15.08 | - | 19.604
ENCANADOR - (OFICIAL - SINDUSCON) (LABOR) | H | '010118 | 1.3 | 1 | 6.94 | 0 | 17.85 | - | 23.205
PEDREIRO - (OFICIAL - SINDUSCON) (LABOR) | H | '010139 | 5.14 | 1 | 6.94 | 0 | 17.85 | - | 91.749
SERVENTE (AUXILIAR DE OBRAS - SINDUSCON) (LABOR) | H | '010146 | 6.25 | 1 | 5.1 | 0 | 13.12 | - | 82
SubTotal: | [8 empty] | 216.56
MATERIAL | Unid | Código | Coefic. | C. Prod. | Pr. Prod. | Pr. Improd. | Pr. Unit. | Fator Ac. | Subtotal
AREIA LAVADA MEDIA (LABOR) | M3 | '020503 | 0.2114 | 1 | 63.75 | 0 | 63.75 | - | 13.477
CIMENTO PORTLAND CP III - 40 (LABOR) | KG | '020508 | 74.34 | 1 | 0.32 | 0 | 0.32 | - | 23.789
BRITA 1 (LABOR) | M3 | '020517 | 0.0612 | 1 | 72.2 | 0 | 72.2 | - | 4.419
BRITA 2 (LABOR) | M3 | '020518 | 0.1429 | 1 | 72.2 | 0 | 72.2 | - | 10.317
SIKA 1 (LABOR) | KG | '024015 | 1.8 | 1 | 6.03 | 0 | 6.03 | - | 10.854
TUBO DE PVC PARA ESGOTO DE 100MM (4") (LABOR) | M | '062533 | 2.525 | 1 | 11.23 | 0 | 11.23 | - | 28.356
ADESIVO PARA TUBO DE PVC RIGIDO (LABOR) | KG | '069513 | 0.0063 | 1 | 44.07 | 0 | 44.07 | - | 0.278
SOLUCAO LIMPADORA PARA PVC RIGIDO (LABOR) | L | '069514 | 0.003 | 1 | 33.6 | 0 | 33.6 | - | 0.101
FOSSA ANÉIS CONCR. D=1.20M, H=2.0M C/VISITA 60 CM (LABOR) | UN | '069606 | 1 | 1 | 1216.67 | 0 | 1216.67 | - | 1216.67
SubTotal: | [8 empty] | 1308.26
EQUIPAMENTO | Unid | Código | Coefic. | C. Prod. | Pr. Prod. | Pr. Improd. | Pr. Unit. | Fator Ac. | Subtotal
BETONEIRA 320 L (E301) (LABOR) | H | '080125 | 0.1092 | 1 | 28.57 | 13.48 | 28.57 | - | 3.12
SubTotal: | [8 empty] | 3.12
RESUMO
DISCRIMINAÇÃO |  |  | TAXA(%) | VALORES
Mão-de-Obra(A) |  |  | 157.27 | 216.56
Materiais(B) |  |  |  | 1308.26
Equipamentos(C) |  |  |  | 3.12
Produção da Equipe(D) |  |  |  | 1
Custo Horário Total(A+C) |  |  |  | 219.68
Custo Unitário da Execução[(A/D)+(C/D)] = E |  |  |  | 219.68
Custo Direto Total(B+E) |  |  |  | 1527.94
Bonificações e Despesas Indiretas - BDI |  |  | 0 | 0
CUSTO UNITÁRIO (Adotado) |  |  |  | 1527.94
Orçamento: 988501 - TABELA CUSTOS LABOR/CT-UFES PADRÃO DER JULHO/2020(LS=157,27; BDI=0%)
Órgão Cliente: DER-ES |  |  | Órgão Gerente: DER-ES |  |  | Data Base: Julho/2020
Planilha: 1 - TABELA CUSTOS LABOR/CT-UFES PADRÃO DER JULHO/2020(LS=157,27; BDI=0%)
Item: 140103 - Filtro anaeróbio de anéis pré-moldados de concreto, diâmetro de 1.20m, altura útil de 1.80m, completo, incl. tampa c/visita de 60 cm, concreto p/fundo esp.10cm e tubulação de saída de esgoto | [6 empty] | Unidade: und
Base: LABOR |  | Código Base: '140103 |  | Fonte: LABOR |  |  | Versão: 1
MÃO DE OBRA | Unid | Código | Coefic. | C. Prod. | Pr. Prod. | Pr. Improd. | Pr. Unit. | Fator Ac. | Subtotal
AJUDANTE (AJUDANTE PRATICO - SINDUSCON) (LABOR) | H | '010101 | 3.25 | 1 | 5.86 | 0 | 15.08 | - | 49.01
ENCANADOR - (OFICIAL - SINDUSCON) (LABOR) | H | '010118 | 3.25 | 1 | 6.94 | 0 | 17.85 | - | 58.013
PEDREIRO - (OFICIAL - SINDUSCON) (LABOR) | H | '010139 | 5.83 | 1 | 6.94 | 0 | 17.85 | - | 104.066
SERVENTE (AUXILIAR DE OBRAS - SINDUSCON) (LABOR) | H | '010146 | 9.65 | 1 | 5.1 | 0 | 13.12 | - | 126.608
SubTotal: | [8 empty] | 337.7
MATERIAL | Unid | Código | Coefic. | C. Prod. | Pr. Prod. | Pr. Improd. | Pr. Unit. | Fator Ac. | Subtotal
AREIA LAVADA MEDIA (LABOR) | M3 | '020503 | 0.2114 | 1 | 63.75 | 0 | 63.75 | - | 13.477
CIMENTO PORTLAND CP III - 40 (LABOR) | KG | '020508 | 74.34 | 1 | 0.32 | 0 | 0.32 | - | 23.789
BRITA 1 (LABOR) | M3 | '020517 | 0.0612 | 1 | 72.2 | 0 | 72.2 | - | 4.419
BRITA 2 (LABOR) | M3 | '020518 | 0.1429 | 1 | 72.2 | 0 | 72.2 | - | 10.317
BRITA 3 (LABOR) | M3 | '020519 | 2.12 | 1 | 72.2 | 0 | 72.2 | - | 153.064
SIKA 1 (LABOR) | KG | '024015 | 1.8 | 1 | 6.03 | 0 | 6.03 | - | 10.854
CURVA 90° LONGA PVC ESGOTO 100 MM (LABOR) | UN | '062430 | 1 | 1 | 34.67 | 0 | 34.67 | - | 34.67
TUBO DE PVC PARA ESGOTO DE 100MM (4") (LABOR) | M | '062533 | 4.545 | 1 | 11.23 | 0 | 11.23 | - | 51.04
TE 90° PVC RIGIDO P/ ESGOTO DE 100MM (4") (LABOR) | UN | '062547 | 1 | 1 | 12.49 | 0 | 12.49 | - | 12.49
ADESIVO PARA TUBO DE PVC RIGIDO (LABOR) | KG | '069513 | 0.0413 | 1 | 44.07 | 0 | 44.07 | - | 1.82
SOLUCAO LIMPADORA PARA PVC RIGIDO (LABOR) | L | '069514 | 0.0194 | 1 | 33.6 | 0 | 33.6 | - | 0.652
FILTRO ANAEROBIO ANEIS CONCR. DIAM.1.20M, H=2.00M (LABOR) | UN | '069525 | 1 | 1 | 1455 | 0 | 1455 | - | 1455
SubTotal: | [8 empty] | 1771.59
EQUIPAMENTO | Unid | Código | Coefic. | C. Prod. | Pr. Prod. | Pr. Improd. | Pr. Unit. | Fator Ac. | Subtotal
BETONEIRA 320 L (E301) (LABOR) | H | '080125 | 0.1092 | 1 | 28.57 | 13.48 | 28.57 | - | 3.12
SubTotal: | [8 empty] | 3.12
RESUMO
DISCRIMINAÇÃO |  |  | TAXA(%) | VALORES
Mão-de-Obra(A) |  |  | 157.27 | 337.7
Materiais(B) |  |  |  | 1771.59
Equipamentos(C) |  |  |  | 3.12
Produção da Equipe(D) |  |  |  | 1
Custo Horário Total(A+C) |  |  |  | 340.82
Custo Unitário da Execução[(A/D)+(C/D)] = E |  |  |  | 340.82
Custo Direto Total(B+E) |  |  |  | 2112.41
Bonificações e Despesas Indiretas - BDI |  |  | 0 | 0
CUSTO UNITÁRIO (Adotado) |  |  |  | 2112.41
Orçamento: 988501 - TABELA CUSTOS LABOR/CT-UFES PADRÃO DER JULHO/2020(LS=157,27; BDI=0%)
Órgão Cliente: DER-ES |  |  | Órgão Gerente: DER-ES |  |  | Data Base: Julho/2020
Planilha: 1 - TABELA CUSTOS LABOR/CT-UFES PADRÃO DER JULHO/2020(LS=157,27; BDI=0%)
Item: 140108 - Fossa séptica de anéis pré-moldados de concreto, diâmetro 2.00 m, Hútil 2.0m completa, incluindo tampa c/visita de 60cm, concreto p/ fundo esp.10 cm, tubo de limpeza e escavação, conf. detalhe em projeto | [6 empty] | Unidade: und
Base: LABOR |  | Código Base: '140108 |  | Fonte: LABOR |  |  | Versão: 1
MÃO DE OBRA | Unid | Código | Coefic. | C. Prod. | Pr. Prod. | Pr. Improd. | Pr. Unit. | Fator Ac. | Subtotal
AJUDANTE (AJUDANTE PRATICO - SINDUSCON) (LABOR) | H | '010101 | 4.82 | 1 | 5.86 | 0 | 15.08 | - | 72.686
ENCANADOR - (OFICIAL - SINDUSCON) (LABOR) | H | '010118 | 4.82 | 1 | 6.94 | 0 | 17.85 | - | 86.037
PEDREIRO - (OFICIAL - SINDUSCON) (LABOR) | H | '010139 | 5.542 | 1 | 6.94 | 0 | 17.85 | - | 98.925
SERVENTE (AUXILIAR DE OBRAS - SINDUSCON) (LABOR) | H | '010146 | 41.162 | 1 | 5.1 | 0 | 13.12 | - | 540.045
SubTotal: | [8 empty] | 797.69
MATERIAL | Unid | Código | Coefic. | C. Prod. | Pr. Prod. | Pr. Improd. | Pr. Unit. | Fator Ac. | Subtotal
AREIA LAVADA MEDIA (LABOR) | M3 | '020503 | 0.3403 | 1 | 63.75 | 0 | 63.75 | - | 21.694
CIMENTO PORTLAND CP III - 40 (LABOR) | KG | '020508 | 127.1025 | 1 | 0.32 | 0 | 0.32 | - | 40.673
BRITA 1 (LABOR) | M3 | '020517 | 0.1141 | 1 | 72.2 | 0 | 72.2 | - | 8.238
BRITA 2 (LABOR) | M3 | '020518 | 0.2665 | 1 | 72.2 | 0 | 72.2 | - | 19.241
SIKA 1 (LABOR) | KG | '024015 | 1.8 | 1 | 6.03 | 0 | 6.03 | - | 10.854
TUBO DE FERRO FUNDIDO DE 150MM (LABOR) | M | '061004 | 2.02 | 1 | 296.93 | 0 | 296.93 | - | 599.799
FOSSA ANEIS PRE-MOLDADOS DIAM. 2M,H=2M,TAMPA 60CM (LABOR) | UN | '069526 | 1 | 1 | 2353 | 0 | 2353 | - | 2353
SubTotal: | [8 empty] | 3053.5
EQUIPAMENTO | Unid | Código | Coefic. | C. Prod. | Pr. Prod. | Pr. Improd. | Pr. Unit. | Fator Ac. | Subtotal
BETONEIRA 320 L (E301) (LABOR) | H | '080125 | 0.2527 | 1 | 28.57 | 13.48 | 28.57 | - | 7.22
SubTotal: | [8 empty] | 7.22
RESUMO
DISCRIMINAÇÃO |  |  | TAXA(%) | VALORES
Mão-de-Obra(A) |  |  | 157.27 | 797.69
Materiais(B) |  |  |  | 3053.5
Equipamentos(C) |  |  |  | 7.22
Produção da Equipe(D) |  |  |  | 1
Custo Horário Total(A+C) |  |  |  | 804.91
Custo Unitário da Execução[(A/D)+(C/D)] = E |  |  |  | 804.91
Custo Direto Total(B+E) |  |  |  | 3858.41
Bonificações e Despesas Indiretas - BDI |  |  | 0 | 0
CUSTO UNITÁRIO (Adotado) |  |  |  | 3858.41
Orçamento: 988501 - TABELA CUSTOS LABOR/CT-UFES PADRÃO DER JULHO/2020(LS=157,27; BDI=0%)
Órgão Cliente: DER-ES |  |  | Órgão Gerente: DER-ES |  |  | Data Base: Julho/2020
Planilha: 1 - TABELA CUSTOS LABOR/CT-UFES PADRÃO DER JULHO/2020(LS=157,27; BDI=0%)
Item: 140109 - Filtro anaeróbio de anéis pré-moldados de concreto, diâm. 2.0m, Hútil 2.0m, compl., incl. tampa c/visita 60cm, concreto p/ fundo esp. 10cm, escavação, brita 4 e tubulação de saída esgoto 150mm, conf. proj. | [6 empty] | Unidade: und
Base: LABOR |  | Código Base: '140109 |  | Fonte: LABOR |  |  | Versão: 1
MÃO DE OBRA | Unid | Código | Coefic. | C. Prod. | Pr. Prod. | Pr. Improd. | Pr. Unit. | Fator Ac. | Subtotal
AJUDANTE (AJUDANTE PRATICO - SINDUSCON) (LABOR) | H | '010101 | 1.12 | 1 | 5.86 | 0 | 15.08 | - | 16.89
ENCANADOR - (OFICIAL - SINDUSCON) (LABOR) | H | '010118 | 1.12 | 1 | 6.94 | 0 | 17.85 | - | 19.992
PEDREIRO - (OFICIAL - SINDUSCON) (LABOR) | H | '010139 | 5.83 | 1 | 6.94 | 0 | 17.85 | - | 104.066
SERVENTE (AUXILIAR DE OBRAS - SINDUSCON) (LABOR) | H | '010146 | 42.15 | 1 | 5.1 | 0 | 13.12 | - | 553.008
SubTotal: | [8 empty] | 693.96
MATERIAL | Unid | Código | Coefic. | C. Prod. | Pr. Prod. | Pr. Improd. | Pr. Unit. | Fator Ac. | Subtotal
AREIA LAVADA MEDIA (LABOR) | M3 | '020503 | 0.2114 | 1 | 63.75 | 0 | 63.75 | - | 13.477
CIMENTO PORTLAND CP III - 40 (LABOR) | KG | '020508 | 74.34 | 1 | 0.32 | 0 | 0.32 | - | 23.789
BRITA 1 (LABOR) | M3 | '020517 | 0.0612 | 1 | 72.2 | 0 | 72.2 | - | 4.419
BRITA 2 (LABOR) | M3 | '020518 | 0.1429 | 1 | 72.2 | 0 | 72.2 | - | 10.317
BRITA 4 (LABOR) | M3 | '020520 | 3.77 | 1 | 72.2 | 0 | 72.2 | - | 272.194
SIKA 1 (LABOR) | KG | '024015 | 1.8 | 1 | 6.03 | 0 | 6.03 | - | 10.854
TUBO PVC RIG. CINZA P/ESGOTO DE 150MM (6") (LABOR) | M | '062375 | 2.02 | 1 | 52.51 | 0 | 52.51 | - | 106.07
FILTRO ANAER. ANEIS CONCR.DIAM. 2M,H=2M,TAMPA 60CM (LABOR) | UN | '069527 | 1 | 1 | 2727.67 | 0 | 2727.67 | - | 2727.67
SubTotal: | [8 empty] | 3168.79
EQUIPAMENTO | Unid | Código | Coefic. | C. Prod. | Pr. Prod. | Pr. Improd. | Pr. Unit. | Fator Ac. | Subtotal
BETONEIRA 320 L (E301) (LABOR) | H | '080125 | 0.1092 | 1 | 28.57 | 13.48 | 28.57 | - | 3.12
SubTotal: | [8 empty] | 3.12
RESUMO
DISCRIMINAÇÃO |  |  | TAXA(%) | VALORES
Mão-de-Obra(A) |  |  | 157.27 | 693.96
Materiais(B) |  |  |  | 3168.79
Equipamentos(C) |  |  |  | 3.12
Produção da Equipe(D) |  |  |  | 1
Custo Horário Total(A+C) |  |  |  | 697.08
Custo Unitário da Execução[(A/D)+(C/D)] = E |  |  |  | 697.08
Custo Direto Total(B+E) |  |  |  | 3865.87
Bonificações e Despesas Indiretas - BDI |  |  | 0 | 0
CUSTO UNITÁRIO (Adotado) |  |  |  | 3865.87
Orçamento: 988501 - TABELA CUSTOS LABOR/CT-UFES PADRÃO DER JULHO/2020(LS=157,27; BDI=0%)
Órgão Cliente: DER-ES |  |  | Órgão Gerente: DER-ES |  |  | Data Base: Julho/2020
Planilha: 1 - TABELA CUSTOS LABOR/CT-UFES PADRÃO DER JULHO/2020(LS=157,27; BDI=0%)
Item: 140201 - Padrão de entrada d' água com cavalete de PVC para hidrômetro com diâmetro de 3/4" - padrão 1C da CESAN. Instalado em vão de muro protegido com gradeamento. Inclusive base de concreto magro, tubulação, conexões e registro. Conferir detalhe. | [6 empty] | Unidade: und
Base: LABOR |  | Código Base: '140201 |  | Fonte: LABOR |  |  | Versão: 4
MÃO DE OBRA | Unid | Código | Coefic. | C. Prod. | Pr. Prod. | Pr. Improd. | Pr. Unit. | Fator Ac. | Subtotal
AJUDANTE (AJUDANTE PRATICO - SINDUSCON) (LABOR) | H | '010101 | 4.5112 | 1 | 5.86 | 0 | 15.08 | - | 68.029
CARPINTEIRO (OFICIAL - SINDUSCON) (LABOR) | H | '010111 | 0.1612 | 1 | 6.94 | 0 | 17.85 | - | 2.877
ENCANADOR - (OFICIAL - SINDUSCON) (LABOR) | H | '010118 | 4.35 | 1 | 6.94 | 0 | 17.85 | - | 77.648
PEDREIRO - (OFICIAL - SINDUSCON) (LABOR) | H | '010139 | 0.5526 | 1 | 6.94 | 0 | 17.85 | - | 9.864
SERVENTE (AUXILIAR DE OBRAS - SINDUSCON) (LABOR) | H | '010146 | 0.6156 | 1 | 5.1 | 0 | 13.12 | - | 8.077
SubTotal: | [8 empty] | 166.5
MATERIAL | Unid | Código | Coefic. | C. Prod. | Pr. Prod. | Pr. Improd. | Pr. Unit. | Fator Ac. | Subtotal
AREIA LAVADA MEDIA (LABOR) | M3 | '020503 | 0.0063882 | 1 | 63.75 | 0 | 63.75 | - | 0.407
CAL HIDRATADO P/ ARGAMASSA CH III (LABOR) | KG | '020505 | 0.10156 | 1 | 0.78 | 0 | 0.78 | - | 0.079
CIMENTO PORTLAND CP III - 40 (LABOR) | KG | '020508 | 2.157 | 1 | 0.32 | 0 | 0.32 | - | 0.69
BRITA 1 (LABOR) | M3 | '020517 | 0.002394 | 1 | 72.2 | 0 | 72.2 | - | 0.173
BRITA 2 (LABOR) | M3 | '020518 | 0.002394 | 1 | 72.2 | 0 | 72.2 | - | 0.173
SARRAFO DE MADEIRA PINUS 10 X 2.5CM (LABOR) | M | '020985 | 0.062 | 1 | 5.26 | 0 | 5.26 | - | 0.326
TABUA DE MADEIRA PINUS 30 X 2.5 CM (LABOR) | M | '020988 | 0.124 | 1 | 8.37 | 0 | 8.37 | - | 1.038
PREGO 18X27 (LABOR) | KG | '026569 | 0.0186 | 1 | 8.68 | 0 | 8.68 | - | 0.161
DESMOLDANTE PARA FORMAS (LABOR) | L | '028008 | 0.0496 | 1 | 11.85 | 0 | 11.85 | - | 0.588
BARRA CHATA DE FERRO ASTM A-36 1/4" X 1" (LABOR) | M | '028125 | 1.354 | 1 | 5.54 | 0 | 5.54 | - | 7.501
CAVALETE PARA PADRAO DE ENTRADA D=3/4" (LABOR) | UN | '069545 | 1 | 1 | 65.12 | 0 | 65.12 | - | 65.12
BARRA CHATA DE FERRO ASTM A-36 1/4" X 1.1/4" (LABOR) | M | '070276 | 0.46567 | 1 | 6.42 | 0 | 6.42 | - | 2.99
GALVANIZAÇÃO ELETROLITICA (LABOR) | KG | '079375 | 2.4552 | 1 | 2.03 | 0 | 2.03 | - | 4.984
SubTotal: | [8 empty] | 84.23
EQUIPAMENTO | Unid | Código | Coefic. | C. Prod. | Pr. Prod. | Pr. Improd. | Pr. Unit. | Fator Ac. | Subtotal
BETONEIRA 320 L (E301) (LABOR) | H | '080125 | 0.0044982 | 1 | 28.57 | 13.48 | 28.57 | - | 0.129
SubTotal: | [8 empty] | 0.13
RESUMO
DISCRIMINAÇÃO |  |  | TAXA(%) | VALORES
Mão-de-Obra(A) |  |  | 157.27 | 166.5
Materiais(B) |  |  |  | 84.23
Equipamentos(C) |  |  |  | 0.13
Produção da Equipe(D) |  |  |  | 1
Custo Horário Total(A+C) |  |  |  | 166.63
Custo Unitário da Execução[(A/D)+(C/D)] = E |  |  |  | 166.63
Custo Direto Total(B+E) |  |  |  | 250.86
Bonificações e Despesas Indiretas - BDI |  |  | 0 | 0
CUSTO UNITÁRIO (Adotado) |  |  |  | 250.86
Orçamento: 988501 - TABELA CUSTOS LABOR/CT-UFES PADRÃO DER JULHO/2020(LS=157,27; BDI=0%)
Órgão Cliente: DER-ES |  |  | Órgão Gerente: DER-ES |  |  | Data Base: Julho/2020
Planilha: 1 - TABELA CUSTOS LABOR/CT-UFES PADRÃO DER JULHO/2020(LS=157,27; BDI=0%)
Item: 140207 - Padrão de entrada d'água com caixa termoplástica para hidrômetro de 3/4" - padrão 1B da CESAN. Instalado embutido na alvenaria. Inclusive tubulação, conexões, registro, tubo camisa e caixa com tampa transparente. Conferir detalhe. | [6 empty] | Unidade: und
Base: LABOR |  | Código Base: '140207 |  | Fonte: LABOR |  |  | Versão: 1
MÃO DE OBRA | Unid | Código | Coefic. | C. Prod. | Pr. Prod. | Pr. Improd. | Pr. Unit. | Fator Ac. | Subtotal
AJUDANTE (AJUDANTE PRATICO - SINDUSCON) (LABOR) | H | '010101 | 3.37 | 1 | 5.86 | 0 | 15.08 | - | 50.82
ENCANADOR - (OFICIAL - SINDUSCON) (LABOR) | H | '010118 | 3.37 | 1 | 6.94 | 0 | 17.85 | - | 60.155
SERVENTE (AUXILIAR DE OBRAS - SINDUSCON) (LABOR) | H | '010146 | 0.1781 | 1 | 5.1 | 0 | 13.12 | - | 2.337
SubTotal: | [8 empty] | 113.31
MATERIAL | Unid | Código | Coefic. | C. Prod. | Pr. Prod. | Pr. Improd. | Pr. Unit. | Fator Ac. | Subtotal
AREIA PARA ATERRO (LABOR) | M3 | '020580 | 0.0299 | 1 | 51 | 0 | 51 | - | 1.525
TUBO DE PVC PARA ESGOTO DE 50MM (LABOR) | M | '062531 | 0.808 | 1 | 6.82 | 0 | 6.82 | - | 5.511
TUBO PVC RIGIDO ROSCAVEL DE 3/4" (LABOR) | M | '062702 | 1.01 | 1 | 9.02 | 0 | 9.02 | - | 9.11
LUVA PVC ROSCAVEL DE 3/4" (LABOR) | UN | '062813 | 2 | 1 | 1.68 | 0 | 1.68 | - | 3.36
JOELHO 90 PVC ROSCAVEL C/ BUCHA DE LATAO 3/4" (LABOR) | UN | '062890 | 1 | 1 | 5.94 | 0 | 5.94 | - | 5.94
REGISTRO DE ESFERA C/ BORBOLETA 3/4" BR 33 TIGRE (LABOR) | UN | '063533 | 1 | 1 | 23.73 | 0 | 23.73 | - | 23.73
CAIXA TERMOPLASTICA P/ HIDROMETRO DN 3/4" P/PAREDE (LABOR) | UN | '069191 | 1 | 1 | 149.25 | 0 | 149.25 | - | 149.25
FITA DE VEDACAO 18MM X 50M (LABOR) | M | '069512 | 3.68 | 1 | 0.17 | 0 | 0.17 | - | 0.626
ADESIVO PARA TUBO DE PVC RIGIDO (LABOR) | KG | '069513 | 0.006 | 1 | 44.07 | 0 | 44.07 | - | 0.264
SOLUCAO LIMPADORA PARA PVC RIGIDO (LABOR) | L | '069514 | 0.0088 | 1 | 33.6 | 0 | 33.6 | - | 0.296
SubTotal: | [8 empty] | 199.61
RESUMO
DISCRIMINAÇÃO |  |  | TAXA(%) | VALORES
Mão-de-Obra(A) |  |  | 157.27 | 113.31
Materiais(B) |  |  |  | 199.61
Equipamentos(C) |  |  |  | 0
Produção da Equipe(D) |  |  |  | 1
Custo Horário Total(A+C) |  |  |  | 113.31
Custo Unitário da Execução[(A/D)+(C/D)] = E |  |  |  | 113.31
Custo Direto Total(B+E) |  |  |  | 312.92
Bonificações e Despesas Indiretas - BDI |  |  | 0 | 0
CUSTO UNITÁRIO (Adotado) |  |  |  | 312.92
Orçamento: 988501 - TABELA CUSTOS LABOR/CT-UFES PADRÃO DER JULHO/2020(LS=157,27; BDI=0%)
Órgão Cliente: DER-ES |  |  | Órgão Gerente: DER-ES |  |  | Data Base: Julho/2020
Planilha: 1 - TABELA CUSTOS LABOR/CT-UFES PADRÃO DER JULHO/2020(LS=157,27; BDI=0%)
Item: 140208 - Padrão entrada d'água com caixa enterrada para hidrômetro com diâmetro de 1" - padrão 2B da CESAN. Caixa em alvenaria 60x80x40cm e com tampa articulada de ferro fundido, registro e conexões para instalação de hidrômetro. Conferir detalhe | [6 empty] | Unidade: und
Base: LABOR |  | Código Base: '140208 |  | Fonte: LABOR |  |  | Versão: 2
MÃO DE OBRA | Unid | Código | Coefic. | C. Prod. | Pr. Prod. | Pr. Improd. | Pr. Unit. | Fator Ac. | Subtotal
AJUDANTE (AJUDANTE PRATICO - SINDUSCON) (LABOR) | H | '010101 | 0.826 | 1 | 5.86 | 0 | 15.08 | - | 12.456
ENCANADOR - (OFICIAL - SINDUSCON) (LABOR) | H | '010118 | 0.826 | 1 | 6.94 | 0 | 17.85 | - | 14.744
PEDREIRO - (OFICIAL - SINDUSCON) (LABOR) | H | '010139 | 3.564 | 1 | 6.94 | 0 | 17.85 | - | 63.617
SERVENTE (AUXILIAR DE OBRAS - SINDUSCON) (LABOR) | H | '010146 | 7.6713 | 1 | 5.1 | 0 | 13.12 | - | 100.647
SubTotal: | [8 empty] | 191.46
MATERIAL | Unid | Código | Coefic. | C. Prod. | Pr. Prod. | Pr. Improd. | Pr. Unit. | Fator Ac. | Subtotal
AREIA LAVADA MEDIA (LABOR) | M3 | '020503 | 0.041499 | 1 | 63.75 | 0 | 63.75 | - | 2.646
CAL HIDRATADO P/ ARGAMASSA CH III (LABOR) | KG | '020505 | 1.445 | 1 | 0.78 | 0 | 0.78 | - | 1.127
CIMENTO PORTLAND CP III - 40 (LABOR) | KG | '020508 | 10.1492 | 1 | 0.32 | 0 | 0.32 | - | 3.248
BLOCO CERÂMICO 10 FUROS 09X19X19CM - PRAÇA VITÓRIA (LABOR) | UN | '022585 | 8 | 1 | 0.65 | 0 | 0.65 | - | 5.2
TUBO PVC RIGIDO ROSCAVEL DE 1" (LABOR) | M | '062703 | 1.111 | 1 | 17.5 | 0 | 17.5 | - | 19.443
LUVA PVC ROSCAVEL DE 1" (LABOR) | UN | '062814 | 1 | 1 | 2.92 | 0 | 2.92 | - | 2.92
REGISTRO DE GAVETA BRUTO 25MM - 1" (LABOR) | UN | '063503 | 1 | 1 | 34.64 | 0 | 34.64 | - | 34.64
TAMPA FERRO FUNDIDO ARTICULADA (60X40) CM (LABOR) | UN | '068138 | 1 | 1 | 212 | 0 | 212 | - | 212
FITA DE VEDACAO 18MM X 50M (LABOR) | M | '069512 | 2.75 | 1 | 0.17 | 0 | 0.17 | - | 0.468
REMOCAO RESIDUOS CLASSE A CONAMA (CACAMBA) CLASSE II B (NBR10004) INCLUSIVE DESTINACAO FINAL (LABOR) | M3 | '070114 | 0.13 | 1 | 38 | 0 | 38 | - | 4.94
SubTotal: | [8 empty] | 286.63
RESUMO
DISCRIMINAÇÃO |  |  | TAXA(%) | VALORES
Mão-de-Obra(A) |  |  | 157.27 | 191.46
Materiais(B) |  |  |  | 286.63
Equipamentos(C) |  |  |  | 0
Produção da Equipe(D) |  |  |  | 1
Custo Horário Total(A+C) |  |  |  | 191.46
Custo Unitário da Execução[(A/D)+(C/D)] = E |  |  |  | 191.46
Custo Direto Total(B+E) |  |  |  | 478.09
Bonificações e Despesas Indiretas - BDI |  |  | 0 | 0
CUSTO UNITÁRIO (Adotado) |  |  |  | 478.09
Orçamento: 988501 - TABELA CUSTOS LABOR/CT-UFES PADRÃO DER JULHO/2020(LS=157,27; BDI=0%)
Órgão Cliente: DER-ES |  |  | Órgão Gerente: DER-ES |  |  | Data Base: Julho/2020
Planilha: 1 - TABELA CUSTOS LABOR/CT-UFES PADRÃO DER JULHO/2020(LS=157,27; BDI=0%)
Item: 140209 - Mureta p/ cavalete (Padrão 1B - CESAN) de alv. blocos cerâmicos 10x20x20cm deitados, dimensões 0.80x1.0x0.20m, para instalação de caixa termoplastica, incl revest. em reboco e lastro concreto esp.10cm, exclusive caixa e cavalete | [6 empty] | Unidade: und
Base: LABOR |  | Código Base: '140209 |  | Fonte: LABOR |  |  | Versão: 2
MÃO DE OBRA | Unid | Código | Coefic. | C. Prod. | Pr. Prod. | Pr. Improd. | Pr. Unit. | Fator Ac. | Subtotal
AJUDANTE (AJUDANTE PRATICO - SINDUSCON) (LABOR) | H | '010101 | 0.26 | 1 | 5.86 | 0 | 15.08 | - | 3.921
CARPINTEIRO (OFICIAL - SINDUSCON) (LABOR) | H | '010111 | 0.26 | 1 | 6.94 | 0 | 17.85 | - | 4.641
PEDREIRO - (OFICIAL - SINDUSCON) (LABOR) | H | '010139 | 3.8336 | 1 | 6.94 | 0 | 17.85 | - | 68.43
SERVENTE (AUXILIAR DE OBRAS - SINDUSCON) (LABOR) | H | '010146 | 5.1136 | 1 | 5.1 | 0 | 13.12 | - | 67.09
SubTotal: | [8 empty] | 144.08
MATERIAL | Unid | Código | Coefic. | C. Prod. | Pr. Prod. | Pr. Improd. | Pr. Unit. | Fator Ac. | Subtotal
AREIA LAVADA MEDIA (LABOR) | M3 | '020503 | 0.11478 | 1 | 63.75 | 0 | 63.75 | - | 7.317
CAL HIDRATADO P/ ARGAMASSA CH III (LABOR) | KG | '020505 | 4.0968 | 1 | 0.78 | 0 | 0.78 | - | 3.196
CIMENTO PORTLAND CP III - 40 (LABOR) | KG | '020508 | 25.0688 | 1 | 0.32 | 0 | 0.32 | - | 8.022
BRITA 1 (LABOR) | M3 | '020517 | 0.006384 | 1 | 72.2 | 0 | 72.2 | - | 0.461
BRITA 2 (LABOR) | M3 | '020518 | 0.006384 | 1 | 72.2 | 0 | 72.2 | - | 0.461
SARRAFO DE MADEIRA PINUS 10 X 2.5CM (LABOR) | M | '020985 | 0.1 | 1 | 5.26 | 0 | 5.26 | - | 0.526
TABUA DE MADEIRA PINUS 30 X 2.5 CM (LABOR) | M | '020988 | 0.2 | 1 | 8.37 | 0 | 8.37 | - | 1.674
BLOCO CERÂMICO 10 FUROS 09X19X19CM - PRAÇA VITÓRIA (LABOR) | UN | '022585 | 37.6 | 1 | 0.65 | 0 | 0.65 | - | 24.44
PREGO 18X27 (LABOR) | KG | '026569 | 0.03 | 1 | 8.68 | 0 | 8.68 | - | 0.26
DESMOLDANTE PARA FORMAS (LABOR) | L | '028008 | 0.08 | 1 | 11.85 | 0 | 11.85 | - | 0.948
SubTotal: | [8 empty] | 47.3
EQUIPAMENTO | Unid | Código | Coefic. | C. Prod. | Pr. Prod. | Pr. Improd. | Pr. Unit. | Fator Ac. | Subtotal
BETONEIRA 320 L (E301) (LABOR) | H | '080125 | 0.011995 | 1 | 28.57 | 13.48 | 28.57 | - | 0.343
SubTotal: | [8 empty] | 0.34
RESUMO
DISCRIMINAÇÃO |  |  | TAXA(%) | VALORES
Mão-de-Obra(A) |  |  | 157.27 | 144.08
Materiais(B) |  |  |  | 47.31
Equipamentos(C) |  |  |  | 0.34
Produção da Equipe(D) |  |  |  | 1
Custo Horário Total(A+C) |  |  |  | 144.42
Custo Unitário da Execução[(A/D)+(C/D)] = E |  |  |  | 144.42
Custo Direto Total(B+E) |  |  |  | 191.73
Bonificações e Despesas Indiretas - BDI |  |  | 0 | 0
CUSTO UNITÁRIO (Adotado) |  |  |  | 191.73
Orçamento: 988501 - TABELA CUSTOS LABOR/CT-UFES PADRÃO DER JULHO/2020(LS=157,27; BDI=0%)
Órgão Cliente: DER-ES |  |  | Órgão Gerente: DER-ES |  |  | Data Base: Julho/2020
Planilha: 1 - TABELA CUSTOS LABOR/CT-UFES PADRÃO DER JULHO/2020(LS=157,27; BDI=0%)
Item: 140701 - Ponto de água fria (lavatório, tanque, pia de cozinha, etc...) | [6 empty] | Unidade: pt
Base: LABOR |  | Código Base: '140701 |  | Fonte: LABOR |  |  | Versão: 1
MÃO DE OBRA | Unid | Código | Coefic. | C. Prod. | Pr. Prod. | Pr. Improd. | Pr. Unit. | Fator Ac. | Subtotal
AJUDANTE (AJUDANTE PRATICO - SINDUSCON) (LABOR) | H | '010101 | 2.1442 | 1 | 5.86 | 0 | 15.08 | - | 32.335
ENCANADOR - (OFICIAL - SINDUSCON) (LABOR) | H | '010118 | 1.4249 | 1 | 6.94 | 0 | 17.85 | - | 25.434
SubTotal: | [8 empty] | 57.77
MATERIAL | Unid | Código | Coefic. | C. Prod. | Pr. Prod. | Pr. Improd. | Pr. Unit. | Fator Ac. | Subtotal
TUBO DE PVC SOLDAVEL DE 25MM (LABOR) | M | '062502 | 4.843 | 1 | 2.63 | 0 | 2.63 | - | 12.737
JOELHO 90 DE PVC SOLDAVEL DE 25MM (LABOR) | UN | '062511 | 1 | 1 | 0.68 | 0 | 0.68 | - | 0.68
TE DE PVC SOLDAVEL DE 25MM (LABOR) | UN | '062520 | 1 | 1 | 0.98 | 0 | 0.98 | - | 0.98
ADESIVO PARA TUBO DE PVC RIGIDO (LABOR) | KG | '069513 | 0.0174 | 1 | 44.07 | 0 | 44.07 | - | 0.767
SOLUCAO LIMPADORA PARA PVC RIGIDO (LABOR) | L | '069514 | 0.007 | 1 | 33.6 | 0 | 33.6 | - | 0.235
SubTotal: | [8 empty] | 15.4
RESUMO
DISCRIMINAÇÃO |  |  | TAXA(%) | VALORES
Mão-de-Obra(A) |  |  | 157.27 | 57.77
Materiais(B) |  |  |  | 15.4
Equipamentos(C) |  |  |  | 0
Produção da Equipe(D) |  |  |  | 1
Custo Horário Total(A+C) |  |  |  | 57.77
Custo Unitário da Execução[(A/D)+(C/D)] = E |  |  |  | 57.77
Custo Direto Total(B+E) |  |  |  | 73.17
Bonificações e Despesas Indiretas - BDI |  |  | 0 | 0
CUSTO UNITÁRIO (Adotado) |  |  |  | 73.17
Orçamento: 988501 - TABELA CUSTOS LABOR/CT-UFES PADRÃO DER JULHO/2020(LS=157,27; BDI=0%)
Órgão Cliente: DER-ES |  |  | Órgão Gerente: DER-ES |  |  | Data Base: Julho/2020
Planilha: 1 - TABELA CUSTOS LABOR/CT-UFES PADRÃO DER JULHO/2020(LS=157,27; BDI=0%)
Item: 140702 - Ponto com registro de pressão (chuveiro, caixa de descarga, etc...) | [6 empty] | Unidade: pt
Base: LABOR |  | Código Base: '140702 |  | Fonte: LABOR |  |  | Versão: 1
MÃO DE OBRA | Unid | Código | Coefic. | C. Prod. | Pr. Prod. | Pr. Improd. | Pr. Unit. | Fator Ac. | Subtotal
AJUDANTE (AJUDANTE PRATICO - SINDUSCON) (LABOR) | H | '010101 | 2.622 | 1 | 5.86 | 0 | 15.08 | - | 39.54
ENCANADOR - (OFICIAL - SINDUSCON) (LABOR) | H | '010118 | 2.082 | 1 | 6.94 | 0 | 17.85 | - | 37.164
SubTotal: | [8 empty] | 76.7
MATERIAL | Unid | Código | Coefic. | C. Prod. | Pr. Prod. | Pr. Improd. | Pr. Unit. | Fator Ac. | Subtotal
ADAPTADOR PVC SOLDAVEL PARA REGISTRO 25MM X 3/4" (LABOR) | UN | '062111 | 2 | 1 | 0.73 | 0 | 0.73 | - | 1.46
JOELHO DE REDUCAO 90 PVC SOLD/ROSCA DE 25X1/2" (LABOR) | UN | '062321 | 1 | 1 | 2.41 | 0 | 2.41 | - | 2.41
LUVA PVC SOLDAVEL/ROSCA DE 25X3/4" (LABOR) | UN | '062324 | 1 | 1 | 1.78 | 0 | 1.78 | - | 1.78
TUBO DE PVC SOLDAVEL DE 25MM (LABOR) | M | '062502 | 3.636 | 1 | 2.63 | 0 | 2.63 | - | 9.563
JOELHO 90 DE PVC SOLDAVEL DE 25MM (LABOR) | UN | '062511 | 1 | 1 | 0.68 | 0 | 0.68 | - | 0.68
REGISTRO DE PRESSAO CROMADO 3/4" (LABOR) | UN | '063521 | 1 | 1 | 54.22 | 0 | 54.22 | - | 54.22
FITA DE VEDACAO 18MM X 50M (LABOR) | M | '069512 | 2.03 | 1 | 0.17 | 0 | 0.17 | - | 0.345
ADESIVO PARA TUBO DE PVC RIGIDO (LABOR) | KG | '069513 | 0.0153 | 1 | 44.07 | 0 | 44.07 | - | 0.674
SOLUCAO LIMPADORA PARA PVC RIGIDO (LABOR) | L | '069514 | 0.0151 | 1 | 33.6 | 0 | 33.6 | - | 0.507
SubTotal: | [8 empty] | 71.64
RESUMO
DISCRIMINAÇÃO |  |  | TAXA(%) | VALORES
Mão-de-Obra(A) |  |  | 157.27 | 76.7
Materiais(B) |  |  |  | 71.64
Equipamentos(C) |  |  |  | 0
Produção da Equipe(D) |  |  |  | 1
Custo Horário Total(A+C) |  |  |  | 76.7
Custo Unitário da Execução[(A/D)+(C/D)] = E |  |  |  | 76.7
Custo Direto Total(B+E) |  |  |  | 148.34
Bonificações e Despesas Indiretas - BDI |  |  | 0 | 0
CUSTO UNITÁRIO (Adotado) |  |  |  | 148.34
Orçamento: 988501 - TABELA CUSTOS LABOR/CT-UFES PADRÃO DER JULHO/2020(LS=157,27; BDI=0%)
Órgão Cliente: DER-ES |  |  | Órgão Gerente: DER-ES |  |  | Data Base: Julho/2020
Planilha: 1 - TABELA CUSTOS LABOR/CT-UFES PADRÃO DER JULHO/2020(LS=157,27; BDI=0%)
Item: 140703 - Ponto de torneira de jardim (para praças) | [6 empty] | Unidade: pt
Base: LABOR |  | Código Base: '140703 |  | Fonte: LABOR |  |  | Versão: 1
MÃO DE OBRA | Unid | Código | Coefic. | C. Prod. | Pr. Prod. | Pr. Improd. | Pr. Unit. | Fator Ac. | Subtotal
AJUDANTE (AJUDANTE PRATICO - SINDUSCON) (LABOR) | H | '010101 | 4.8617 | 1 | 5.86 | 0 | 15.08 | - | 73.314
ENCANADOR - (OFICIAL - SINDUSCON) (LABOR) | H | '010118 | 4.8617 | 1 | 6.94 | 0 | 17.85 | - | 86.781
SubTotal: | [8 empty] | 160.1
MATERIAL | Unid | Código | Coefic. | C. Prod. | Pr. Prod. | Pr. Improd. | Pr. Unit. | Fator Ac. | Subtotal
JOELHO 90 PVC SOLD/ROSCA REDUCAO 25X3/4" (LABOR) | UN | '062319 | 1 | 1 | 2.79 | 0 | 2.79 | - | 2.79
TUBO DE PVC SOLDAVEL DE 25MM (LABOR) | M | '062502 | 34.4421 | 1 | 2.63 | 0 | 2.63 | - | 90.583
JOELHO 90 DE PVC SOLDAVEL DE 25MM (LABOR) | UN | '062511 | 1.22 | 1 | 0.68 | 0 | 0.68 | - | 0.83
TE DE PVC SOLDAVEL DE 25MM (LABOR) | UN | '062520 | 1 | 1 | 0.98 | 0 | 0.98 | - | 0.98
JOELHO 45 DE PVC SOLDAVEL DE 25MM (LABOR) | UN | '062594 | 1 | 1 | 0.97 | 0 | 0.97 | - | 0.97
FITA DE VEDACAO 18MM X 50M (LABOR) | M | '069512 | 0.32 | 1 | 0.17 | 0 | 0.17 | - | 0.054
ADESIVO PARA TUBO DE PVC RIGIDO (LABOR) | KG | '069513 | 0.0424 | 1 | 44.07 | 0 | 44.07 | - | 1.869
SOLUCAO LIMPADORA PARA PVC RIGIDO (LABOR) | L | '069514 | 0.0169 | 1 | 33.6 | 0 | 33.6 | - | 0.568
SubTotal: | [8 empty] | 98.64
RESUMO
DISCRIMINAÇÃO |  |  | TAXA(%) | VALORES
Mão-de-Obra(A) |  |  | 157.27 | 160.1
Materiais(B) |  |  |  | 98.64
Equipamentos(C) |  |  |  | 0
Produção da Equipe(D) |  |  |  | 1
Custo Horário Total(A+C) |  |  |  | 160.1
Custo Unitário da Execução[(A/D)+(C/D)] = E |  |  |  | 160.1
Custo Direto Total(B+E) |  |  |  | 258.74
Bonificações e Despesas Indiretas - BDI |  |  | 0 | 0
CUSTO UNITÁRIO (Adotado) |  |  |  | 258.74
Orçamento: 988501 - TABELA CUSTOS LABOR/CT-UFES PADRÃO DER JULHO/2020(LS=157,27; BDI=0%)
Órgão Cliente: DER-ES |  |  | Órgão Gerente: DER-ES |  |  | Data Base: Julho/2020
Planilha: 1 - TABELA CUSTOS LABOR/CT-UFES PADRÃO DER JULHO/2020(LS=157,27; BDI=0%)
Item: 140704 - Ponto de válvula de descarga, inclusive válvula (sem acabamento) | [6 empty] | Unidade: pt
Base: LABOR |  | Código Base: '140704 |  | Fonte: LABOR |  |  | Versão: 1
MÃO DE OBRA | Unid | Código | Coefic. | C. Prod. | Pr. Prod. | Pr. Improd. | Pr. Unit. | Fator Ac. | Subtotal
AJUDANTE (AJUDANTE PRATICO - SINDUSCON) (LABOR) | H | '010101 | 4.24 | 1 | 5.86 | 0 | 15.08 | - | 63.939
ENCANADOR - (OFICIAL - SINDUSCON) (LABOR) | H | '010118 | 3.665 | 1 | 6.94 | 0 | 17.85 | - | 65.42
SubTotal: | [8 empty] | 129.36
MATERIAL | Unid | Código | Coefic. | C. Prod. | Pr. Prod. | Pr. Improd. | Pr. Unit. | Fator Ac. | Subtotal
ADAPTADOR PVC SOLDAVEL PARA REGISTRO 50MM X 1 1/2" (LABOR) | UN | '062116 | 2 | 1 | 3.17 | 0 | 3.17 | - | 6.34
TUBO DE PVC SOLDAVEL DE 50MM (LABOR) | M | '062505 | 2.323 | 1 | 11.14 | 0 | 11.14 | - | 25.878
JOELHO 90 DE PVC SOLDAVEL DE 50MM (LABOR) | UN | '062514 | 3 | 1 | 4.59 | 0 | 4.59 | - | 13.77
VALVULA DE DESCARGA COM REGISTRO 1 1/2" S/ ACABAM. (LABOR) | UN | '064011 | 1 | 1 | 113.84 | 0 | 113.84 | - | 113.84
FITA DE VEDACAO 18MM X 50M (LABOR) | M | '069512 | 1.516 | 1 | 0.17 | 0 | 0.17 | - | 0.258
ADESIVO PARA TUBO DE PVC RIGIDO (LABOR) | KG | '069513 | 0.0518 | 1 | 44.07 | 0 | 44.07 | - | 2.283
SOLUCAO LIMPADORA PARA PVC RIGIDO (LABOR) | L | '069514 | 0.0222 | 1 | 33.6 | 0 | 33.6 | - | 0.746
SubTotal: | [8 empty] | 163.12
RESUMO
DISCRIMINAÇÃO |  |  | TAXA(%) | VALORES
Mão-de-Obra(A) |  |  | 157.27 | 129.36
Materiais(B) |  |  |  | 163.12
Equipamentos(C) |  |  |  | 0
Produção da Equipe(D) |  |  |  | 1
Custo Horário Total(A+C) |  |  |  | 129.36
Custo Unitário da Execução[(A/D)+(C/D)] = E |  |  |  | 129.36
Custo Direto Total(B+E) |  |  |  | 292.48
Bonificações e Despesas Indiretas - BDI |  |  | 0 | 0
CUSTO UNITÁRIO (Adotado) |  |  |  | 292.48
Orçamento: 988501 - TABELA CUSTOS LABOR/CT-UFES PADRÃO DER JULHO/2020(LS=157,27; BDI=0%)
Órgão Cliente: DER-ES |  |  | Órgão Gerente: DER-ES |  |  | Data Base: Julho/2020
Planilha: 1 - TABELA CUSTOS LABOR/CT-UFES PADRÃO DER JULHO/2020(LS=157,27; BDI=0%)
Item: 140705 - Ponto para esgoto primário (vaso sanitário) | [6 empty] | Unidade: pt
Base: LABOR |  | Código Base: '140705 |  | Fonte: LABOR |  |  | Versão: 1
MÃO DE OBRA | Unid | Código | Coefic. | C. Prod. | Pr. Prod. | Pr. Improd. | Pr. Unit. | Fator Ac. | Subtotal
AJUDANTE (AJUDANTE PRATICO - SINDUSCON) (LABOR) | H | '010101 | 1.68 | 1 | 5.86 | 0 | 15.08 | - | 25.334
ENCANADOR - (OFICIAL - SINDUSCON) (LABOR) | H | '010118 | 1.68 | 1 | 6.94 | 0 | 17.85 | - | 29.988
SubTotal: | [8 empty] | 55.32
MATERIAL | Unid | Código | Coefic. | C. Prod. | Pr. Prod. | Pr. Improd. | Pr. Unit. | Fator Ac. | Subtotal
CURVA 90° CURTA PVC ESGOTO 100MM (LABOR) | UN | '062423 | 1 | 1 | 16.96 | 0 | 16.96 | - | 16.96
TUBO DE PVC PARA ESGOTO DE 100MM (4") (LABOR) | M | '062533 | 1.515 | 1 | 11.23 | 0 | 11.23 | - | 17.013
ADESIVO PARA TUBO DE PVC RIGIDO (LABOR) | KG | '069513 | 0.0113 | 1 | 44.07 | 0 | 44.07 | - | 0.498
SOLUCAO LIMPADORA PARA PVC RIGIDO (LABOR) | L | '069514 | 0.0053 | 1 | 33.6 | 0 | 33.6 | - | 0.178
SubTotal: | [8 empty] | 34.65
RESUMO
DISCRIMINAÇÃO |  |  | TAXA(%) | VALORES
Mão-de-Obra(A) |  |  | 157.27 | 55.32
Materiais(B) |  |  |  | 34.65
Equipamentos(C) |  |  |  | 0
Produção da Equipe(D) |  |  |  | 1
Custo Horário Total(A+C) |  |  |  | 55.32
Custo Unitário da Execução[(A/D)+(C/D)] = E |  |  |  | 55.32
Custo Direto Total(B+E) |  |  |  | 89.97
Bonificações e Despesas Indiretas - BDI |  |  | 0 | 0
CUSTO UNITÁRIO (Adotado) |  |  |  | 89.97
Orçamento: 988501 - TABELA CUSTOS LABOR/CT-UFES PADRÃO DER JULHO/2020(LS=157,27; BDI=0%)
Órgão Cliente: DER-ES |  |  | Órgão Gerente: DER-ES |  |  | Data Base: Julho/2020
Planilha: 1 - TABELA CUSTOS LABOR/CT-UFES PADRÃO DER JULHO/2020(LS=157,27; BDI=0%)
Item: 140706 - Ponto para esgoto secundário (pia, lavatório, mictório, tanque, bidê, etc...) | [6 empty] | Unidade: pt
Base: LABOR |  | Código Base: '140706 |  | Fonte: LABOR |  |  | Versão: 1
MÃO DE OBRA | Unid | Código | Coefic. | C. Prod. | Pr. Prod. | Pr. Improd. | Pr. Unit. | Fator Ac. | Subtotal
AJUDANTE (AJUDANTE PRATICO - SINDUSCON) (LABOR) | H | '010101 | 1.576 | 1 | 5.86 | 0 | 15.08 | - | 23.766
ENCANADOR - (OFICIAL - SINDUSCON) (LABOR) | H | '010118 | 1.576 | 1 | 6.94 | 0 | 17.85 | - | 28.132
SubTotal: | [8 empty] | 51.9
MATERIAL | Unid | Código | Coefic. | C. Prod. | Pr. Prod. | Pr. Improd. | Pr. Unit. | Fator Ac. | Subtotal
CURVA 90° CURTA PVC ESGOTO 40MM (LABOR) | UN | '062420 | 1 | 1 | 2.97 | 0 | 2.97 | - | 2.97
TUBO DE PVC PARA ESGOTO DE 40MM (LABOR) | M | '062530 | 1.919 | 1 | 3.87 | 0 | 3.87 | - | 7.427
JOELHO 90 DE PVC P/ ESGOTO DE 40MM (LABOR) | UN | '062540 | 1 | 1 | 1.22 | 0 | 1.22 | - | 1.22
ADESIVO PARA TUBO DE PVC RIGIDO (LABOR) | KG | '069513 | 0.0495 | 1 | 44.07 | 0 | 44.07 | - | 2.181
SOLUCAO LIMPADORA PARA PVC RIGIDO (LABOR) | L | '069514 | 0.0743 | 1 | 33.6 | 0 | 33.6 | - | 2.496
SubTotal: | [8 empty] | 16.29
RESUMO
DISCRIMINAÇÃO |  |  | TAXA(%) | VALORES
Mão-de-Obra(A) |  |  | 157.27 | 51.9
Materiais(B) |  |  |  | 16.29
Equipamentos(C) |  |  |  | 0
Produção da Equipe(D) |  |  |  | 1
Custo Horário Total(A+C) |  |  |  | 51.9
Custo Unitário da Execução[(A/D)+(C/D)] = E |  |  |  | 51.9
Custo Direto Total(B+E) |  |  |  | 68.19
Bonificações e Despesas Indiretas - BDI |  |  | 0 | 0
CUSTO UNITÁRIO (Adotado) |  |  |  | 68.19
Orçamento: 988501 - TABELA CUSTOS LABOR/CT-UFES PADRÃO DER JULHO/2020(LS=157,27; BDI=0%)
Órgão Cliente: DER-ES |  |  | Órgão Gerente: DER-ES |  |  | Data Base: Julho/2020
Planilha: 1 - TABELA CUSTOS LABOR/CT-UFES PADRÃO DER JULHO/2020(LS=157,27; BDI=0%)
Item: 140707 - Ponto para caixa sifonada, inclusive caixa sifonada pvc 150x150x50mm com grelha em pvc | [6 empty] | Unidade: pt
Base: LABOR |  | Código Base: '140707 |  | Fonte: LABOR |  |  | Versão: 1
MÃO DE OBRA | Unid | Código | Coefic. | C. Prod. | Pr. Prod. | Pr. Improd. | Pr. Unit. | Fator Ac. | Subtotal
AJUDANTE (AJUDANTE PRATICO - SINDUSCON) (LABOR) | H | '010101 | 2.252 | 1 | 5.86 | 0 | 15.08 | - | 33.96
ENCANADOR - (OFICIAL - SINDUSCON) (LABOR) | H | '010118 | 2.252 | 1 | 6.94 | 0 | 17.85 | - | 40.198
SubTotal: | [8 empty] | 74.16
MATERIAL | Unid | Código | Coefic. | C. Prod. | Pr. Prod. | Pr. Improd. | Pr. Unit. | Fator Ac. | Subtotal
TUBO DE PVC PARA ESGOTO DE 75MM (LABOR) | M | '062532 | 1.919 | 1 | 8.12 | 0 | 8.12 | - | 15.582
CAIXA SIFONADA PVC 150X150X50MM,COM GRELHA EM PVC (LABOR) | UN | '067512 | 1 | 1 | 27.06 | 0 | 27.06 | - | 27.06
ADESIVO PARA TUBO DE PVC RIGIDO (LABOR) | KG | '069513 | 0.0048 | 1 | 44.07 | 0 | 44.07 | - | 0.212
SOLUCAO LIMPADORA PARA PVC RIGIDO (LABOR) | L | '069514 | 0.0023 | 1 | 33.6 | 0 | 33.6 | - | 0.077
SubTotal: | [8 empty] | 42.93
RESUMO
DISCRIMINAÇÃO |  |  | TAXA(%) | VALORES
Mão-de-Obra(A) |  |  | 157.27 | 74.16
Materiais(B) |  |  |  | 42.93
Equipamentos(C) |  |  |  | 0
Produção da Equipe(D) |  |  |  | 1
Custo Horário Total(A+C) |  |  |  | 74.16
Custo Unitário da Execução[(A/D)+(C/D)] = E |  |  |  | 74.16
Custo Direto Total(B+E) |  |  |  | 117.09
Bonificações e Despesas Indiretas - BDI |  |  | 0 | 0
CUSTO UNITÁRIO (Adotado) |  |  |  | 117.09
Orçamento: 988501 - TABELA CUSTOS LABOR/CT-UFES PADRÃO DER JULHO/2020(LS=157,27; BDI=0%)
Órgão Cliente: DER-ES |  |  | Órgão Gerente: DER-ES |  |  | Data Base: Julho/2020
Planilha: 1 - TABELA CUSTOS LABOR/CT-UFES PADRÃO DER JULHO/2020(LS=157,27; BDI=0%)
Item: 140708 - Ponto para ralo sifonado, inclusive ralo sifonado 100 x 40 mm c/ grelha em pvc | [6 empty] | Unidade: pt
Base: LABOR |  | Código Base: '140708 |  | Fonte: LABOR |  |  | Versão: 1
MÃO DE OBRA | Unid | Código | Coefic. | C. Prod. | Pr. Prod. | Pr. Improd. | Pr. Unit. | Fator Ac. | Subtotal
AJUDANTE (AJUDANTE PRATICO - SINDUSCON) (LABOR) | H | '010101 | 1.5 | 1 | 5.86 | 0 | 15.08 | - | 22.62
ENCANADOR - (OFICIAL - SINDUSCON) (LABOR) | H | '010118 | 1.5 | 1 | 6.94 | 0 | 17.85 | - | 26.775
SubTotal: | [8 empty] | 49.4
MATERIAL | Unid | Código | Coefic. | C. Prod. | Pr. Prod. | Pr. Improd. | Pr. Unit. | Fator Ac. | Subtotal
TUBO DE PVC PARA ESGOTO DE 40MM (LABOR) | M | '062530 | 1.01 | 1 | 3.87 | 0 | 3.87 | - | 3.909
JOELHO 45 DE PVC P/ ESGOTO DE 40MM (LABOR) | UN | '062536 | 1 | 1 | 1.78 | 0 | 1.78 | - | 1.78
RALO SIFONADO EM PVC 100X40MM COM GRELHA EM PVC (LABOR) | UN | '067507 | 1 | 1 | 9.04 | 0 | 9.04 | - | 9.04
ADESIVO PARA TUBO DE PVC RIGIDO (LABOR) | KG | '069513 | 0.0117 | 1 | 44.07 | 0 | 44.07 | - | 0.516
SOLUCAO LIMPADORA PARA PVC RIGIDO (LABOR) | L | '069514 | 0.0047 | 1 | 33.6 | 0 | 33.6 | - | 0.158
SubTotal: | [8 empty] | 15.4
RESUMO
DISCRIMINAÇÃO |  |  | TAXA(%) | VALORES
Mão-de-Obra(A) |  |  | 157.27 | 49.4
Materiais(B) |  |  |  | 15.4
Equipamentos(C) |  |  |  | 0
Produção da Equipe(D) |  |  |  | 1
Custo Horário Total(A+C) |  |  |  | 49.4
Custo Unitário da Execução[(A/D)+(C/D)] = E |  |  |  | 49.4
Custo Direto Total(B+E) |  |  |  | 64.8
Bonificações e Despesas Indiretas - BDI |  |  | 0 | 0
CUSTO UNITÁRIO (Adotado) |  |  |  | 64.8
Orçamento: 988501 - TABELA CUSTOS LABOR/CT-UFES PADRÃO DER JULHO/2020(LS=157,27; BDI=0%)
Órgão Cliente: DER-ES |  |  | Órgão Gerente: DER-ES |  |  | Data Base: Julho/2020
Planilha: 1 - TABELA CUSTOS LABOR/CT-UFES PADRÃO DER JULHO/2020(LS=157,27; BDI=0%)
Item: 140709 - Ponto para ralo seco, inclusive ralo pvc 10 cm com grelha em pvc | [6 empty] | Unidade: pt
Base: LABOR |  | Código Base: '140709 |  | Fonte: LABOR |  |  | Versão: 1
MÃO DE OBRA | Unid | Código | Coefic. | C. Prod. | Pr. Prod. | Pr. Improd. | Pr. Unit. | Fator Ac. | Subtotal
AJUDANTE (AJUDANTE PRATICO - SINDUSCON) (LABOR) | H | '010101 | 1.5 | 1 | 5.86 | 0 | 15.08 | - | 22.62
ENCANADOR - (OFICIAL - SINDUSCON) (LABOR) | H | '010118 | 1.5 | 1 | 6.94 | 0 | 17.85 | - | 26.775
SubTotal: | [8 empty] | 49.4
MATERIAL | Unid | Código | Coefic. | C. Prod. | Pr. Prod. | Pr. Improd. | Pr. Unit. | Fator Ac. | Subtotal
TUBO DE PVC PARA ESGOTO DE 40MM (LABOR) | M | '062530 | 1.01 | 1 | 3.87 | 0 | 3.87 | - | 3.909
JOELHO 45 DE PVC P/ ESGOTO DE 40MM (LABOR) | UN | '062536 | 1 | 1 | 1.78 | 0 | 1.78 | - | 1.78
RALO SECO PVC 10 CM, COM GRELHA EM PVC (LABOR) | UN | '067510 | 1 | 1 | 10.09 | 0 | 10.09 | - | 10.09
ADESIVO PARA TUBO DE PVC RIGIDO (LABOR) | KG | '069513 | 0.0117 | 1 | 44.07 | 0 | 44.07 | - | 0.516
SOLUCAO LIMPADORA PARA PVC RIGIDO (LABOR) | L | '069514 | 0.0047 | 1 | 33.6 | 0 | 33.6 | - | 0.158
SubTotal: | [8 empty] | 16.45
RESUMO
DISCRIMINAÇÃO |  |  | TAXA(%) | VALORES
Mão-de-Obra(A) |  |  | 157.27 | 49.4
Materiais(B) |  |  |  | 16.45
Equipamentos(C) |  |  |  | 0
Produção da Equipe(D) |  |  |  | 1
Custo Horário Total(A+C) |  |  |  | 49.4
Custo Unitário da Execução[(A/D)+(C/D)] = E |  |  |  | 49.4
Custo Direto Total(B+E) |  |  |  | 65.85
Bonificações e Despesas Indiretas - BDI |  |  | 0 | 0
CUSTO UNITÁRIO (Adotado) |  |  |  | 65.85
Orçamento: 988501 - TABELA CUSTOS LABOR/CT-UFES PADRÃO DER JULHO/2020(LS=157,27; BDI=0%)
Órgão Cliente: DER-ES |  |  | Órgão Gerente: DER-ES |  |  | Data Base: Julho/2020
Planilha: 1 - TABELA CUSTOS LABOR/CT-UFES PADRÃO DER JULHO/2020(LS=157,27; BDI=0%)
Item: 140710 - Ponto para caixa sifonada, inclusive caixa sifonada pvc 150x150x50mm com grelha em aço inox | [6 empty] | Unidade: und
Base: LABOR |  | Código Base: '140710 |  | Fonte: LABOR |  |  | Versão: 1
MÃO DE OBRA | Unid | Código | Coefic. | C. Prod. | Pr. Prod. | Pr. Improd. | Pr. Unit. | Fator Ac. | Subtotal
AJUDANTE (AJUDANTE PRATICO - SINDUSCON) (LABOR) | H | '010101 | 2.252 | 1 | 5.86 | 0 | 15.08 | - | 33.96
ENCANADOR - (OFICIAL - SINDUSCON) (LABOR) | H | '010118 | 2.252 | 1 | 6.94 | 0 | 17.85 | - | 40.198
SubTotal: | [8 empty] | 74.16
MATERIAL | Unid | Código | Coefic. | C. Prod. | Pr. Prod. | Pr. Improd. | Pr. Unit. | Fator Ac. | Subtotal
TUBO DE PVC PARA ESGOTO DE 75MM (LABOR) | M | '062532 | 1.919 | 1 | 8.12 | 0 | 8.12 | - | 15.582
CX SIF MONTADA C/ GRELHA E PORTA GRELHA QUADRADO INOX 150X150X50MM (LABOR) | UN | '069409 | 1 | 1 | 55.73 | 0 | 55.73 | - | 55.73
ADESIVO PARA TUBO DE PVC RIGIDO (LABOR) | KG | '069513 | 0.0048 | 1 | 44.07 | 0 | 44.07 | - | 0.212
SOLUCAO LIMPADORA PARA PVC RIGIDO (LABOR) | L | '069514 | 0.0023 | 1 | 33.6 | 0 | 33.6 | - | 0.077
SubTotal: | [8 empty] | 71.6
RESUMO
DISCRIMINAÇÃO |  |  | TAXA(%) | VALORES
Mão-de-Obra(A) |  |  | 157.27 | 74.16
Materiais(B) |  |  |  | 71.6
Equipamentos(C) |  |  |  | 0
Produção da Equipe(D) |  |  |  | 1
Custo Horário Total(A+C) |  |  |  | 74.16
Custo Unitário da Execução[(A/D)+(C/D)] = E |  |  |  | 74.16
Custo Direto Total(B+E) |  |  |  | 145.76
Bonificações e Despesas Indiretas - BDI |  |  | 0 | 0
CUSTO UNITÁRIO (Adotado) |  |  |  | 145.76
Orçamento: 988501 - TABELA CUSTOS LABOR/CT-UFES PADRÃO DER JULHO/2020(LS=157,27; BDI=0%)
Órgão Cliente: DER-ES |  |  | Órgão Gerente: DER-ES |  |  | Data Base: Julho/2020
Planilha: 1 - TABELA CUSTOS LABOR/CT-UFES PADRÃO DER JULHO/2020(LS=157,27; BDI=0%)
Item: 140711 - Ponto para ralo sifonado, inclusive ralo sifonado 100 x 40 mm c/ grelha em açõ inox | [6 empty] | Unidade: und
Base: LABOR |  | Código Base: '140711 |  | Fonte: LABOR |  |  | Versão: 1
MÃO DE OBRA | Unid | Código | Coefic. | C. Prod. | Pr. Prod. | Pr. Improd. | Pr. Unit. | Fator Ac. | Subtotal
AJUDANTE (AJUDANTE PRATICO - SINDUSCON) (LABOR) | H | '010101 | 1.5 | 1 | 5.86 | 0 | 15.08 | - | 22.62
ENCANADOR - (OFICIAL - SINDUSCON) (LABOR) | H | '010118 | 1.5 | 1 | 6.94 | 0 | 17.85 | - | 26.775
SubTotal: | [8 empty] | 49.4
MATERIAL | Unid | Código | Coefic. | C. Prod. | Pr. Prod. | Pr. Improd. | Pr. Unit. | Fator Ac. | Subtotal
TUBO DE PVC PARA ESGOTO DE 40MM (LABOR) | M | '062530 | 1.01 | 1 | 3.87 | 0 | 3.87 | - | 3.909
JOELHO 45 DE PVC P/ ESGOTO DE 40MM (LABOR) | UN | '062536 | 1 | 1 | 1.78 | 0 | 1.78 | - | 1.78
RALO SIFONADO EM PVC 100X40MM, C/ GRELHA CROMADA (LABOR) | UN | '067560 | 1 | 1 | 22.48 | 0 | 22.48 | - | 22.48
ADESIVO PARA TUBO DE PVC RIGIDO (LABOR) | KG | '069513 | 0.0117 | 1 | 44.07 | 0 | 44.07 | - | 0.516
SOLUCAO LIMPADORA PARA PVC RIGIDO (LABOR) | L | '069514 | 0.0047 | 1 | 33.6 | 0 | 33.6 | - | 0.158
SubTotal: | [8 empty] | 28.84
RESUMO
DISCRIMINAÇÃO |  |  | TAXA(%) | VALORES
Mão-de-Obra(A) |  |  | 157.27 | 49.4
Materiais(B) |  |  |  | 28.84
Equipamentos(C) |  |  |  | 0
Produção da Equipe(D) |  |  |  | 1
Custo Horário Total(A+C) |  |  |  | 49.4
Custo Unitário da Execução[(A/D)+(C/D)] = E |  |  |  | 49.4
Custo Direto Total(B+E) |  |  |  | 78.24
Bonificações e Despesas Indiretas - BDI |  |  | 0 | 0
CUSTO UNITÁRIO (Adotado) |  |  |  | 78.24
Orçamento: 988501 - TABELA CUSTOS LABOR/CT-UFES PADRÃO DER JULHO/2020(LS=157,27; BDI=0%)
Órgão Cliente: DER-ES |  |  | Órgão Gerente: DER-ES |  |  | Data Base: Julho/2020
Planilha: 1 - TABELA CUSTOS LABOR/CT-UFES PADRÃO DER JULHO/2020(LS=157,27; BDI=0%)
Item: 140712 - Ponto de válvula de descarga, inclusive válvula e acabamento anti-vandalismo cromado referência Docol, Fabrimar e Deca | [6 empty] | Unidade: und
Base: LABOR |  | Código Base: '140712 |  | Fonte: LABOR |  |  | Versão: 2
MÃO DE OBRA | Unid | Código | Coefic. | C. Prod. | Pr. Prod. | Pr. Improd. | Pr. Unit. | Fator Ac. | Subtotal
AJUDANTE (AJUDANTE PRATICO - SINDUSCON) (LABOR) | H | '010101 | 4.64 | 1 | 5.86 | 0 | 15.08 | - | 69.971
ENCANADOR - (OFICIAL - SINDUSCON) (LABOR) | H | '010118 | 3.665 | 1 | 6.94 | 0 | 17.85 | - | 65.42
SubTotal: | [8 empty] | 135.39
MATERIAL | Unid | Código | Coefic. | C. Prod. | Pr. Prod. | Pr. Improd. | Pr. Unit. | Fator Ac. | Subtotal
ADAPTADOR PVC SOLDAVEL PARA REGISTRO 50MM X 1 1/2" (LABOR) | UN | '062116 | 2 | 1 | 3.17 | 0 | 3.17 | - | 6.34
TUBO DE PVC SOLDAVEL DE 50MM (LABOR) | M | '062505 | 2.323 | 1 | 11.14 | 0 | 11.14 | - | 25.878
JOELHO 90 DE PVC SOLDAVEL DE 50MM (LABOR) | UN | '062514 | 3 | 1 | 4.59 | 0 | 4.59 | - | 13.77
VALVULA DE DESCARGA COM REGISTRO 1 1/2" S/ ACABAM. (LABOR) | UN | '064011 | 1 | 1 | 113.84 | 0 | 113.84 | - | 113.84
ACAB. ANTIVAND. REF. 01505006 P/ VALVULA DESCARGA (LABOR) | UN | '065943 | 1 | 1 | 239.18 | 0 | 239.18 | - | 239.18
FITA DE VEDACAO 18MM X 50M (LABOR) | M | '069512 | 1.516 | 1 | 0.17 | 0 | 0.17 | - | 0.258
ADESIVO PARA TUBO DE PVC RIGIDO (LABOR) | KG | '069513 | 0.0518 | 1 | 44.07 | 0 | 44.07 | - | 2.283
SOLUCAO LIMPADORA PARA PVC RIGIDO (LABOR) | L | '069514 | 0.0222 | 1 | 33.6 | 0 | 33.6 | - | 0.746
SubTotal: | [8 empty] | 402.3
RESUMO
DISCRIMINAÇÃO |  |  | TAXA(%) | VALORES
Mão-de-Obra(A) |  |  | 157.27 | 135.39
Materiais(B) |  |  |  | 402.3
Equipamentos(C) |  |  |  | 0
Produção da Equipe(D) |  |  |  | 1
Custo Horário Total(A+C) |  |  |  | 135.39
Custo Unitário da Execução[(A/D)+(C/D)] = E |  |  |  | 135.39
Custo Direto Total(B+E) |  |  |  | 537.69
Bonificações e Despesas Indiretas - BDI |  |  | 0 | 0
CUSTO UNITÁRIO (Adotado) |  |  |  | 537.69
Orçamento: 988501 - TABELA CUSTOS LABOR/CT-UFES PADRÃO DER JULHO/2020(LS=157,27; BDI=0%)
Órgão Cliente: DER-ES |  |  | Órgão Gerente: DER-ES |  |  | Data Base: Julho/2020
Planilha: 1 - TABELA CUSTOS LABOR/CT-UFES PADRÃO DER JULHO/2020(LS=157,27; BDI=0%)
Item: 140713 - Ponto de válvula de descarga, inclusive válvula de descarga de 50mm (1 1/2"), com acabamento para válvula de descarga Benefit, marca de referência Docol ou equivalente Mod. 00184906 | [6 empty] | Unidade: und
Base: LABOR |  | Código Base: '140713 |  | Fonte: LABOR |  |  | Versão: 2
MÃO DE OBRA | Unid | Código | Coefic. | C. Prod. | Pr. Prod. | Pr. Improd. | Pr. Unit. | Fator Ac. | Subtotal
AJUDANTE (AJUDANTE PRATICO - SINDUSCON) (LABOR) | H | '010101 | 4.24 | 1 | 5.86 | 0 | 15.08 | - | 63.939
ENCANADOR - (OFICIAL - SINDUSCON) (LABOR) | H | '010118 | 4.065 | 1 | 6.94 | 0 | 17.85 | - | 72.56
SubTotal: | [8 empty] | 136.5
MATERIAL | Unid | Código | Coefic. | C. Prod. | Pr. Prod. | Pr. Improd. | Pr. Unit. | Fator Ac. | Subtotal
ADAPTADOR PVC SOLDAVEL PARA REGISTRO 50MM X 1 1/2" (LABOR) | UN | '062116 | 2 | 1 | 3.17 | 0 | 3.17 | - | 6.34
TUBO DE PVC SOLDAVEL DE 50MM (LABOR) | M | '062505 | 2.323 | 1 | 11.14 | 0 | 11.14 | - | 25.878
JOELHO 90 DE PVC SOLDAVEL DE 50MM (LABOR) | UN | '062514 | 3 | 1 | 4.59 | 0 | 4.59 | - | 13.77
VALVULA DE DESCARGA COM REGISTRO 1 1/2" S/ ACABAM. (LABOR) | UN | '064011 | 1 | 1 | 113.84 | 0 | 113.84 | - | 113.84
ACAB. VALV. DESC. PRESSMATIC BENEFIT 00184906 DOCOL (LABOR) | UN | '066368 | 1 | 1 | 480.86 | 0 | 480.86 | - | 480.86
FITA DE VEDACAO 18MM X 50M (LABOR) | M | '069512 | 1.516 | 1 | 0.17 | 0 | 0.17 | - | 0.258
ADESIVO PARA TUBO DE PVC RIGIDO (LABOR) | KG | '069513 | 0.0518 | 1 | 44.07 | 0 | 44.07 | - | 2.283
SOLUCAO LIMPADORA PARA PVC RIGIDO (LABOR) | L | '069514 | 0.0222 | 1 | 33.6 | 0 | 33.6 | - | 0.746
SubTotal: | [8 empty] | 643.98
RESUMO
DISCRIMINAÇÃO |  |  | TAXA(%) | VALORES
Mão-de-Obra(A) |  |  | 157.27 | 136.5
Materiais(B) |  |  |  | 643.98
Equipamentos(C) |  |  |  | 0
Produção da Equipe(D) |  |  |  | 1
Custo Horário Total(A+C) |  |  |  | 136.5
Custo Unitário da Execução[(A/D)+(C/D)] = E |  |  |  | 136.5
Custo Direto Total(B+E) |  |  |  | 780.48
Bonificações e Despesas Indiretas - BDI |  |  | 0 | 0
CUSTO UNITÁRIO (Adotado) |  |  |  | 780.48
Orçamento: 988501 - TABELA CUSTOS LABOR/CT-UFES PADRÃO DER JULHO/2020(LS=157,27; BDI=0%)
Órgão Cliente: DER-ES |  |  | Órgão Gerente: DER-ES |  |  | Data Base: Julho/2020
Planilha: 1 - TABELA CUSTOS LABOR/CT-UFES PADRÃO DER JULHO/2020(LS=157,27; BDI=0%)
Item: 140714 - Ponto p/ válvula (mictório) inclusive válvula com acabamento marca de referência Pressmatic Docol, Mod. 17015106 e tubo de ligação p/mictório antivandalismo Pressmatic Mod. 00132606 marca de ref. Docol ou equivalente | [6 empty] | Unidade: und
Base: LABOR |  | Código Base: '140714 |  | Fonte: LABOR |  |  | Versão: 1
MÃO DE OBRA | Unid | Código | Coefic. | C. Prod. | Pr. Prod. | Pr. Improd. | Pr. Unit. | Fator Ac. | Subtotal
AJUDANTE (AJUDANTE PRATICO - SINDUSCON) (LABOR) | H | '010101 | 4.24 | 1 | 5.86 | 0 | 15.08 | - | 63.939
ENCANADOR - (OFICIAL - SINDUSCON) (LABOR) | H | '010118 | 4.24 | 1 | 6.94 | 0 | 17.85 | - | 75.684
SubTotal: | [8 empty] | 139.62
MATERIAL | Unid | Código | Coefic. | C. Prod. | Pr. Prod. | Pr. Improd. | Pr. Unit. | Fator Ac. | Subtotal
ADAPTADOR PVC SOLDAVEL PARA REGISTRO 50MM X 1 1/2" (LABOR) | UN | '062116 | 2 | 1 | 3.17 | 0 | 3.17 | - | 6.34
TUBO DE PVC SOLDAVEL DE 50MM (LABOR) | M | '062505 | 2.323 | 1 | 11.14 | 0 | 11.14 | - | 25.878
JOELHO 90 DE PVC SOLDAVEL DE 50MM (LABOR) | UN | '062514 | 3 | 1 | 4.59 | 0 | 4.59 | - | 13.77
VALVULA DESC ANTI-VANDALISMO P/ MICTORIO DOCOL/EQU (LABOR) | UN | '066178 | 1 | 1 | 384.02 | 0 | 384.02 | - | 384.02
TUBO LIGACAO MICTORIO ANTIVAND 00132606 DOCOL/EQU (LABOR) | UN | '066335 | 1 | 1 | 73.81 | 0 | 73.81 | - | 73.81
FITA DE VEDACAO 18MM X 50M (LABOR) | M | '069512 | 1.516 | 1 | 0.17 | 0 | 0.17 | - | 0.258
ADESIVO PARA TUBO DE PVC RIGIDO (LABOR) | KG | '069513 | 0.0518 | 1 | 44.07 | 0 | 44.07 | - | 2.283
SOLUCAO LIMPADORA PARA PVC RIGIDO (LABOR) | L | '069514 | 0.0222 | 1 | 33.6 | 0 | 33.6 | - | 0.746
SubTotal: | [8 empty] | 507.1
RESUMO
DISCRIMINAÇÃO |  |  | TAXA(%) | VALORES
Mão-de-Obra(A) |  |  | 157.27 | 139.62
Materiais(B) |  |  |  | 507.11
Equipamentos(C) |  |  |  | 0
Produção da Equipe(D) |  |  |  | 1
Custo Horário Total(A+C) |  |  |  | 139.62
Custo Unitário da Execução[(A/D)+(C/D)] = E |  |  |  | 139.62
Custo Direto Total(B+E) |  |  |  | 646.73
Bonificações e Despesas Indiretas - BDI |  |  | 0 | 0
CUSTO UNITÁRIO (Adotado) |  |  |  | 646.73
Orçamento: 988501 - TABELA CUSTOS LABOR/CT-UFES PADRÃO DER JULHO/2020(LS=157,27; BDI=0%)
Órgão Cliente: DER-ES |  |  | Órgão Gerente: DER-ES |  |  | Data Base: Julho/2020
Planilha: 1 - TABELA CUSTOS LABOR/CT-UFES PADRÃO DER JULHO/2020(LS=157,27; BDI=0%)
Item: 140901 - Tubos de concreto simples C1, diâmetro 200 mm, com rejuntamento de argamassa de cimento, cal hidratada e areia no traço 1:2:6, incluindo escavação e berço, conf. normas e especificações. | [6 empty] | Unidade: m
Base: LABOR |  | Código Base: '140901 |  | Fonte: LABOR |  |  | Versão: 1
MÃO DE OBRA | Unid | Código | Coefic. | C. Prod. | Pr. Prod. | Pr. Improd. | Pr. Unit. | Fator Ac. | Subtotal
PEDREIRO - (OFICIAL - SINDUSCON) (LABOR) | H | '010139 | 0.312 | 1 | 6.94 | 0 | 17.85 | - | 5.569
SERVENTE (AUXILIAR DE OBRAS - SINDUSCON) (LABOR) | H | '010146 | 2.452 | 1 | 5.1 | 0 | 13.12 | - | 32.17
SubTotal: | [8 empty] | 37.74
MATERIAL | Unid | Código | Coefic. | C. Prod. | Pr. Prod. | Pr. Improd. | Pr. Unit. | Fator Ac. | Subtotal
AREIA LAVADA MEDIA (LABOR) | M3 | '020503 | 0.025459 | 1 | 63.75 | 0 | 63.75 | - | 1.623
CAL HIDRATADO P/ ARGAMASSA CH III (LABOR) | KG | '020505 | 0.486 | 1 | 0.78 | 0 | 0.78 | - | 0.379
CIMENTO PORTLAND CP III - 40 (LABOR) | KG | '020508 | 9.9472 | 1 | 0.32 | 0 | 0.32 | - | 3.183
BRITA 1 (LABOR) | M3 | '020517 | 0.0095 | 1 | 72.2 | 0 | 72.2 | - | 0.686
BRITA 2 (LABOR) | M3 | '020518 | 0.0221 | 1 | 72.2 | 0 | 72.2 | - | 1.596
TUBO DE CONCRETO SIMPLES DIAM. 20CM - PS1 (LABOR) | M | '060104 | 1.02 | 1 | 28.67 | 0 | 28.67 | - | 29.243
SubTotal: | [8 empty] | 36.71
EQUIPAMENTO | Unid | Código | Coefic. | C. Prod. | Pr. Prod. | Pr. Improd. | Pr. Unit. | Fator Ac. | Subtotal
BETONEIRA 320 L (E301) (LABOR) | H | '080125 | 0.0257 | 1 | 28.57 | 13.48 | 28.57 | - | 0.734
SubTotal: | [8 empty] | 0.73
RESUMO
DISCRIMINAÇÃO |  |  | TAXA(%) | VALORES
Mão-de-Obra(A) |  |  | 157.27 | 37.74
Materiais(B) |  |  |  | 36.71
Equipamentos(C) |  |  |  | 0.73
Produção da Equipe(D) |  |  |  | 1
Custo Horário Total(A+C) |  |  |  | 38.47
Custo Unitário da Execução[(A/D)+(C/D)] = E |  |  |  | 38.47
Custo Direto Total(B+E) |  |  |  | 75.18
Bonificações e Despesas Indiretas - BDI |  |  | 0 | 0
CUSTO UNITÁRIO (Adotado) |  |  |  | 75.18
Orçamento: 988501 - TABELA CUSTOS LABOR/CT-UFES PADRÃO DER JULHO/2020(LS=157,27; BDI=0%)
Órgão Cliente: DER-ES |  |  | Órgão Gerente: DER-ES |  |  | Data Base: Julho/2020
Planilha: 1 - TABELA CUSTOS LABOR/CT-UFES PADRÃO DER JULHO/2020(LS=157,27; BDI=0%)
Item: 140902 - Tubos de concreto simples C1, diâmetro 300 mm, com rejuntamento de argamassa de cimento, cal hidratada e areia no traço 1:2:6, incluindo escavação e berço, conforme normas e especificações. | [6 empty] | Unidade: m
Base: LABOR |  | Código Base: '140902 |  | Fonte: LABOR |  |  | Versão: 1
MÃO DE OBRA | Unid | Código | Coefic. | C. Prod. | Pr. Prod. | Pr. Improd. | Pr. Unit. | Fator Ac. | Subtotal
PEDREIRO - (OFICIAL - SINDUSCON) (LABOR) | H | '010139 | 0.392 | 1 | 6.94 | 0 | 17.85 | - | 6.997
SERVENTE (AUXILIAR DE OBRAS - SINDUSCON) (LABOR) | H | '010146 | 3.017 | 1 | 5.1 | 0 | 13.12 | - | 39.583
SubTotal: | [8 empty] | 46.58
MATERIAL | Unid | Código | Coefic. | C. Prod. | Pr. Prod. | Pr. Improd. | Pr. Unit. | Fator Ac. | Subtotal
AREIA LAVADA MEDIA (LABOR) | M3 | '020503 | 0.033132 | 1 | 63.75 | 0 | 63.75 | - | 2.112
CAL HIDRATADO P/ ARGAMASSA CH III (LABOR) | KG | '020505 | 0.729 | 1 | 0.78 | 0 | 0.78 | - | 0.569
CIMENTO PORTLAND CP III - 40 (LABOR) | KG | '020508 | 12.808 | 1 | 0.32 | 0 | 0.32 | - | 4.099
BRITA 1 (LABOR) | M3 | '020517 | 0.0121 | 1 | 72.2 | 0 | 72.2 | - | 0.874
BRITA 2 (LABOR) | M3 | '020518 | 0.0283 | 1 | 72.2 | 0 | 72.2 | - | 2.043
TUBO DE CONCRETO SIMPLES DIAM. 30CM - PS1 (LABOR) | M | '060101 | 1.02 | 1 | 37.23 | 0 | 37.23 | - | 37.975
SubTotal: | [8 empty] | 47.67
EQUIPAMENTO | Unid | Código | Coefic. | C. Prod. | Pr. Prod. | Pr. Improd. | Pr. Unit. | Fator Ac. | Subtotal
BETONEIRA 320 L (E301) (LABOR) | H | '080125 | 0.0328 | 1 | 28.57 | 13.48 | 28.57 | - | 0.937
SubTotal: | [8 empty] | 0.94
RESUMO
DISCRIMINAÇÃO |  |  | TAXA(%) | VALORES
Mão-de-Obra(A) |  |  | 157.27 | 46.58
Materiais(B) |  |  |  | 47.67
Equipamentos(C) |  |  |  | 0.94
Produção da Equipe(D) |  |  |  | 1
Custo Horário Total(A+C) |  |  |  | 47.52
Custo Unitário da Execução[(A/D)+(C/D)] = E |  |  |  | 47.52
Custo Direto Total(B+E) |  |  |  | 95.19
Bonificações e Despesas Indiretas - BDI |  |  | 0 | 0
CUSTO UNITÁRIO (Adotado) |  |  |  | 95.19
Orçamento: 988501 - TABELA CUSTOS LABOR/CT-UFES PADRÃO DER JULHO/2020(LS=157,27; BDI=0%)
Órgão Cliente: DER-ES |  |  | Órgão Gerente: DER-ES |  |  | Data Base: Julho/2020
Planilha: 1 - TABELA CUSTOS LABOR/CT-UFES PADRÃO DER JULHO/2020(LS=157,27; BDI=0%)
Item: 140903 - Tubo PVC rígido para esgoto no diâmetro de 100mm incluindo escavação e aterro com areia | [6 empty] | Unidade: m
Base: LABOR |  | Código Base: '140903 |  | Fonte: LABOR |  |  | Versão: 1
MÃO DE OBRA | Unid | Código | Coefic. | C. Prod. | Pr. Prod. | Pr. Improd. | Pr. Unit. | Fator Ac. | Subtotal
AJUDANTE (AJUDANTE PRATICO - SINDUSCON) (LABOR) | H | '010101 | 0.52 | 1 | 5.86 | 0 | 15.08 | - | 7.842
ENCANADOR - (OFICIAL - SINDUSCON) (LABOR) | H | '010118 | 0.52 | 1 | 6.94 | 0 | 17.85 | - | 9.282
SERVENTE (AUXILIAR DE OBRAS - SINDUSCON) (LABOR) | H | '010146 | 0.57 | 1 | 5.1 | 0 | 13.12 | - | 7.478
SubTotal: | [8 empty] | 24.6
MATERIAL | Unid | Código | Coefic. | C. Prod. | Pr. Prod. | Pr. Improd. | Pr. Unit. | Fator Ac. | Subtotal
AREIA PARA ATERRO (LABOR) | M3 | '020580 | 0.0805 | 1 | 51 | 0 | 51 | - | 4.106
TUBO DE PVC PARA ESGOTO DE 100MM (4") (LABOR) | M | '062533 | 1.01 | 1 | 11.23 | 0 | 11.23 | - | 11.342
ADESIVO PARA TUBO DE PVC RIGIDO (LABOR) | KG | '069513 | 0.025 | 1 | 44.07 | 0 | 44.07 | - | 1.102
SOLUCAO LIMPADORA PARA PVC RIGIDO (LABOR) | L | '069514 | 0.04 | 1 | 33.6 | 0 | 33.6 | - | 1.344
SubTotal: | [8 empty] | 17.89
RESUMO
DISCRIMINAÇÃO |  |  | TAXA(%) | VALORES
Mão-de-Obra(A) |  |  | 157.27 | 24.6
Materiais(B) |  |  |  | 17.89
Equipamentos(C) |  |  |  | 0
Produção da Equipe(D) |  |  |  | 1
Custo Horário Total(A+C) |  |  |  | 24.6
Custo Unitário da Execução[(A/D)+(C/D)] = E |  |  |  | 24.6
Custo Direto Total(B+E) |  |  |  | 42.49
Bonificações e Despesas Indiretas - BDI |  |  | 0 | 0
CUSTO UNITÁRIO (Adotado) |  |  |  | 42.49
Orçamento: 988501 - TABELA CUSTOS LABOR/CT-UFES PADRÃO DER JULHO/2020(LS=157,27; BDI=0%)
Órgão Cliente: DER-ES |  |  | Órgão Gerente: DER-ES |  |  | Data Base: Julho/2020
Planilha: 1 - TABELA CUSTOS LABOR/CT-UFES PADRÃO DER JULHO/2020(LS=157,27; BDI=0%)
Item: 140904 - Tubo PVC rígido para esgoto no diâmetro de 150mm incluindo escavação e aterro com areia | [6 empty] | Unidade: m
Base: LABOR |  | Código Base: '140904 |  | Fonte: LABOR |  |  | Versão: 1
MÃO DE OBRA | Unid | Código | Coefic. | C. Prod. | Pr. Prod. | Pr. Improd. | Pr. Unit. | Fator Ac. | Subtotal
AJUDANTE (AJUDANTE PRATICO - SINDUSCON) (LABOR) | H | '010101 | 0.9 | 1 | 5.86 | 0 | 15.08 | - | 13.572
ENCANADOR - (OFICIAL - SINDUSCON) (LABOR) | H | '010118 | 0.9 | 1 | 6.94 | 0 | 17.85 | - | 16.065
SERVENTE (AUXILIAR DE OBRAS - SINDUSCON) (LABOR) | H | '010146 | 0.57 | 1 | 5.1 | 0 | 13.12 | - | 7.478
SubTotal: | [8 empty] | 37.12
MATERIAL | Unid | Código | Coefic. | C. Prod. | Pr. Prod. | Pr. Improd. | Pr. Unit. | Fator Ac. | Subtotal
AREIA PARA ATERRO (LABOR) | M3 | '020580 | 0.0805 | 1 | 51 | 0 | 51 | - | 4.106
TUBO DE PVC PARA ESGOTO DE 150MM (LABOR) | M | '062534 | 1.01 | 1 | 25.28 | 0 | 25.28 | - | 25.533
ADESIVO PARA TUBO DE PVC RIGIDO (LABOR) | KG | '069513 | 0.0167 | 1 | 44.07 | 0 | 44.07 | - | 0.736
SOLUCAO LIMPADORA PARA PVC RIGIDO (LABOR) | L | '069514 | 0.025 | 1 | 33.6 | 0 | 33.6 | - | 0.84
SubTotal: | [8 empty] | 31.22
RESUMO
DISCRIMINAÇÃO |  |  | TAXA(%) | VALORES
Mão-de-Obra(A) |  |  | 157.27 | 37.12
Materiais(B) |  |  |  | 31.22
Equipamentos(C) |  |  |  | 0
Produção da Equipe(D) |  |  |  | 1
Custo Horário Total(A+C) |  |  |  | 37.12
Custo Unitário da Execução[(A/D)+(C/D)] = E |  |  |  | 37.12
Custo Direto Total(B+E) |  |  |  | 68.34
Bonificações e Despesas Indiretas - BDI |  |  | 0 | 0
CUSTO UNITÁRIO (Adotado) |  |  |  | 68.34
Orçamento: 988501 - TABELA CUSTOS LABOR/CT-UFES PADRÃO DER JULHO/2020(LS=157,27; BDI=0%)
Órgão Cliente: DER-ES |  |  | Órgão Gerente: DER-ES |  |  | Data Base: Julho/2020
Planilha: 1 - TABELA CUSTOS LABOR/CT-UFES PADRÃO DER JULHO/2020(LS=157,27; BDI=0%)
Item: 140905 - Tubo PVC rígido para esgoto no diâmetro de 200mm incluindo escavação e aterro com areia | [6 empty] | Unidade: m
Base: LABOR |  | Código Base: '140905 |  | Fonte: LABOR |  |  | Versão: 1
MÃO DE OBRA | Unid | Código | Coefic. | C. Prod. | Pr. Prod. | Pr. Improd. | Pr. Unit. | Fator Ac. | Subtotal
AJUDANTE (AJUDANTE PRATICO - SINDUSCON) (LABOR) | H | '010101 | 0.9 | 1 | 5.86 | 0 | 15.08 | - | 13.572
ENCANADOR - (OFICIAL - SINDUSCON) (LABOR) | H | '010118 | 0.9 | 1 | 6.94 | 0 | 17.85 | - | 16.065
SERVENTE (AUXILIAR DE OBRAS - SINDUSCON) (LABOR) | H | '010146 | 0.9375 | 1 | 5.1 | 0 | 13.12 | - | 12.3
SubTotal: | [8 empty] | 41.94
MATERIAL | Unid | Código | Coefic. | C. Prod. | Pr. Prod. | Pr. Improd. | Pr. Unit. | Fator Ac. | Subtotal
AREIA PARA ATERRO (LABOR) | M3 | '020580 | 0.1265 | 1 | 51 | 0 | 51 | - | 6.452
TUBO DE PVC PARA ESGOTO DE 200MM (LABOR) | M | '062535 | 1.01 | 1 | 47.79 | 0 | 47.79 | - | 48.268
ADESIVO PARA TUBO DE PVC RIGIDO (LABOR) | KG | '069513 | 0.0167 | 1 | 44.07 | 0 | 44.07 | - | 0.736
SOLUCAO LIMPADORA PARA PVC RIGIDO (LABOR) | L | '069514 | 0.025 | 1 | 33.6 | 0 | 33.6 | - | 0.84
SubTotal: | [8 empty] | 56.3
RESUMO
DISCRIMINAÇÃO |  |  | TAXA(%) | VALORES
Mão-de-Obra(A) |  |  | 157.27 | 41.94
Materiais(B) |  |  |  | 56.3
Equipamentos(C) |  |  |  | 0
Produção da Equipe(D) |  |  |  | 1
Custo Horário Total(A+C) |  |  |  | 41.94
Custo Unitário da Execução[(A/D)+(C/D)] = E |  |  |  | 41.94
Custo Direto Total(B+E) |  |  |  | 98.24
Bonificações e Despesas Indiretas - BDI |  |  | 0 | 0
CUSTO UNITÁRIO (Adotado) |  |  |  | 98.24
Orçamento: 988501 - TABELA CUSTOS LABOR/CT-UFES PADRÃO DER JULHO/2020(LS=157,27; BDI=0%)
Órgão Cliente: DER-ES |  |  | Órgão Gerente: DER-ES |  |  | Data Base: Julho/2020
Planilha: 1 - TABELA CUSTOS LABOR/CT-UFES PADRÃO DER JULHO/2020(LS=157,27; BDI=0%)
Item: 140906 - Tubo PVC rígido para esgoto no diâmetro de 75 mm incluindo escavação e aterro com areia | [6 empty] | Unidade: m
Base: LABOR |  | Código Base: '140906 |  | Fonte: LABOR |  |  | Versão: 1
MÃO DE OBRA | Unid | Código | Coefic. | C. Prod. | Pr. Prod. | Pr. Improd. | Pr. Unit. | Fator Ac. | Subtotal
AJUDANTE (AJUDANTE PRATICO - SINDUSCON) (LABOR) | H | '010101 | 0.48 | 1 | 5.86 | 0 | 15.08 | - | 7.238
ENCANADOR - (OFICIAL - SINDUSCON) (LABOR) | H | '010118 | 0.48 | 1 | 6.94 | 0 | 17.85 | - | 8.568
SERVENTE (AUXILIAR DE OBRAS - SINDUSCON) (LABOR) | H | '010146 | 0.57 | 1 | 5.1 | 0 | 13.12 | - | 7.478
SubTotal: | [8 empty] | 23.28
MATERIAL | Unid | Código | Coefic. | C. Prod. | Pr. Prod. | Pr. Improd. | Pr. Unit. | Fator Ac. | Subtotal
AREIA PARA ATERRO (LABOR) | M3 | '020580 | 0.0805 | 1 | 51 | 0 | 51 | - | 4.106
TUBO DE PVC PARA ESGOTO DE 75MM (LABOR) | M | '062532 | 1.01 | 1 | 8.12 | 0 | 8.12 | - | 8.201
ADESIVO PARA TUBO DE PVC RIGIDO (LABOR) | KG | '069513 | 0.017 | 1 | 44.07 | 0 | 44.07 | - | 0.749
SOLUCAO LIMPADORA PARA PVC RIGIDO (LABOR) | L | '069514 | 0.026 | 1 | 33.6 | 0 | 33.6 | - | 0.874
SubTotal: | [8 empty] | 13.93
RESUMO
DISCRIMINAÇÃO |  |  | TAXA(%) | VALORES
Mão-de-Obra(A) |  |  | 157.27 | 23.28
Materiais(B) |  |  |  | 13.93
Equipamentos(C) |  |  |  | 0
Produção da Equipe(D) |  |  |  | 1
Custo Horário Total(A+C) |  |  |  | 23.28
Custo Unitário da Execução[(A/D)+(C/D)] = E |  |  |  | 23.28
Custo Direto Total(B+E) |  |  |  | 37.21
Bonificações e Despesas Indiretas - BDI |  |  | 0 | 0
CUSTO UNITÁRIO (Adotado) |  |  |  | 37.21
Orçamento: 988501 - TABELA CUSTOS LABOR/CT-UFES PADRÃO DER JULHO/2020(LS=157,27; BDI=0%)
Órgão Cliente: DER-ES |  |  | Órgão Gerente: DER-ES |  |  | Data Base: Julho/2020
Planilha: 1 - TABELA CUSTOS LABOR/CT-UFES PADRÃO DER JULHO/2020(LS=157,27; BDI=0%)
Item: 141101 - Caixas de inspeção de alv. blocos concreto 9x19x39cm, dim, 60x60cm e Hmáx = 1m, com tampa de conc. esp. 5cm, lastro de conc. esp. 10cm, revest intern. c/ chapisco e reboco impermeabilizado, incl. escavação, reaterro e enchimento | [6 empty] | Unidade: und
Base: LABOR |  | Código Base: '141101 |  | Fonte: LABOR |  |  | Versão: 2
MÃO DE OBRA | Unid | Código | Coefic. | C. Prod. | Pr. Prod. | Pr. Improd. | Pr. Unit. | Fator Ac. | Subtotal
AJUDANTE (AJUDANTE PRATICO - SINDUSCON) (LABOR) | H | '010101 | 0.3192 | 1 | 5.86 | 0 | 15.08 | - | 4.814
CARPINTEIRO (OFICIAL - SINDUSCON) (LABOR) | H | '010111 | 0.182 | 1 | 6.94 | 0 | 17.85 | - | 3.249
ARMADOR (OFICIAL - SINDUSCON) (LABOR) | H | '010121 | 0.1372 | 1 | 6.94 | 0 | 17.85 | - | 2.449
PEDREIRO - (OFICIAL - SINDUSCON) (LABOR) | H | '010139 | 5.236 | 1 | 6.94 | 0 | 17.85 | - | 93.463
SERVENTE (AUXILIAR DE OBRAS - SINDUSCON) (LABOR) | H | '010146 | 14.192 | 1 | 5.1 | 0 | 13.12 | - | 186.199
SubTotal: | [8 empty] | 290.17
MATERIAL | Unid | Código | Coefic. | C. Prod. | Pr. Prod. | Pr. Improd. | Pr. Unit. | Fator Ac. | Subtotal
AREIA LAVADA MEDIA (LABOR) | M3 | '020503 | 0.17558 | 1 | 63.75 | 0 | 63.75 | - | 11.193
CAL HIDRATADO P/ ARGAMASSA CH III (LABOR) | KG | '020505 | 5.1344 | 1 | 0.78 | 0 | 0.78 | - | 4.005
CIMENTO PORTLAND CP III - 40 (LABOR) | KG | '020508 | 47.0315 | 1 | 0.32 | 0 | 0.32 | - | 15.05
BRITA 1 (LABOR) | M3 | '020517 | 0.019462 | 1 | 72.2 | 0 | 72.2 | - | 1.405
BRITA 2 (LABOR) | M3 | '020518 | 0.04551 | 1 | 72.2 | 0 | 72.2 | - | 3.286
SARRAFO DE MADEIRA PINUS 10 X 2.5CM (LABOR) | M | '020985 | 0.07 | 1 | 5.26 | 0 | 5.26 | - | 0.368
TABUA DE MADEIRA PINUS 30 X 2.5 CM (LABOR) | M | '020988 | 0.14 | 1 | 8.37 | 0 | 8.37 | - | 1.172
ACO CA-50 DE 8.0MM (LABOR) | KG | '021517 | 1.9723 | 1 | 3.86 | 0 | 3.86 | - | 7.613
BLOCO DE CONCRETO 9 X 19 X 39CM - VEDACAO (LABOR) | UN | '022502 | 36.764 | 1 | 1.68 | 0 | 1.68 | - | 61.764
SIKA 1 (LABOR) | KG | '024015 | 1.2 | 1 | 6.03 | 0 | 6.03 | - | 7.236
PREGO 18X27 (LABOR) | KG | '026569 | 0.021 | 1 | 8.68 | 0 | 8.68 | - | 0.182
ARAME RECOZIDO N.18 BWG (LABOR) | KG | '027010 | 0.0343 | 1 | 9.63 | 0 | 9.63 | - | 0.33
DESMOLDANTE PARA FORMAS (LABOR) | L | '028008 | 0.056 | 1 | 11.85 | 0 | 11.85 | - | 0.664
SubTotal: | [8 empty] | 114.27
EQUIPAMENTO | Unid | Código | Coefic. | C. Prod. | Pr. Prod. | Pr. Improd. | Pr. Unit. | Fator Ac. | Subtotal
BETONEIRA 320 L (E301) (LABOR) | H | '080125 | 0.052836 | 1 | 28.57 | 13.48 | 28.57 | - | 1.51
SubTotal: | [8 empty] | 1.51
RESUMO
DISCRIMINAÇÃO |  |  | TAXA(%) | VALORES
Mão-de-Obra(A) |  |  | 157.27 | 290.17
Materiais(B) |  |  |  | 114.27
Equipamentos(C) |  |  |  | 1.51
Produção da Equipe(D) |  |  |  | 1
Custo Horário Total(A+C) |  |  |  | 291.68
Custo Unitário da Execução[(A/D)+(C/D)] = E |  |  |  | 291.68
Custo Direto Total(B+E) |  |  |  | 405.95
Bonificações e Despesas Indiretas - BDI |  |  | 0 | 0
CUSTO UNITÁRIO (Adotado) |  |  |  | 405.95
Orçamento: 988501 - TABELA CUSTOS LABOR/CT-UFES PADRÃO DER JULHO/2020(LS=157,27; BDI=0%)
Órgão Cliente: DER-ES |  |  | Órgão Gerente: DER-ES |  |  | Data Base: Julho/2020
Planilha: 1 - TABELA CUSTOS LABOR/CT-UFES PADRÃO DER JULHO/2020(LS=157,27; BDI=0%)
Item: 141102 - Caixa de areia de alvenaria de blocos de concreto 9x19x39cm, dim. 60x60cm e Hmáx=1m, c/ tampa em concreto esp. 5cm, lastro concreto esp. 10cm, revestida intern. c/ chapisco e reboco impermeabilizante, incl. escavação e reaterro | [6 empty] | Unidade: und
Base: LABOR |  | Código Base: '141102 |  | Fonte: LABOR |  |  | Versão: 2
MÃO DE OBRA | Unid | Código | Coefic. | C. Prod. | Pr. Prod. | Pr. Improd. | Pr. Unit. | Fator Ac. | Subtotal
AJUDANTE (AJUDANTE PRATICO - SINDUSCON) (LABOR) | H | '010101 | 0.3192 | 1 | 5.86 | 0 | 15.08 | - | 4.814
CARPINTEIRO (OFICIAL - SINDUSCON) (LABOR) | H | '010111 | 0.182 | 1 | 6.94 | 0 | 17.85 | - | 3.249
ARMADOR (OFICIAL - SINDUSCON) (LABOR) | H | '010121 | 0.1372 | 1 | 6.94 | 0 | 17.85 | - | 2.449
PEDREIRO - (OFICIAL - SINDUSCON) (LABOR) | H | '010139 | 5.236 | 1 | 6.94 | 0 | 17.85 | - | 93.463
SERVENTE (AUXILIAR DE OBRAS - SINDUSCON) (LABOR) | H | '010146 | 14.012 | 1 | 5.1 | 0 | 13.12 | - | 183.837
SubTotal: | [8 empty] | 287.81
MATERIAL | Unid | Código | Coefic. | C. Prod. | Pr. Prod. | Pr. Improd. | Pr. Unit. | Fator Ac. | Subtotal
AREIA LAVADA MEDIA (LABOR) | M3 | '020503 | 0.15434 | 1 | 63.75 | 0 | 63.75 | - | 9.839
CAL HIDRATADO P/ ARGAMASSA CH III (LABOR) | KG | '020505 | 4.3424 | 1 | 0.78 | 0 | 0.78 | - | 3.387
CIMENTO PORTLAND CP III - 40 (LABOR) | KG | '020508 | 43.9715 | 1 | 0.32 | 0 | 0.32 | - | 14.071
BRITA 1 (LABOR) | M3 | '020517 | 0.019462 | 1 | 72.2 | 0 | 72.2 | - | 1.405
BRITA 2 (LABOR) | M3 | '020518 | 0.04551 | 1 | 72.2 | 0 | 72.2 | - | 3.286
SARRAFO DE MADEIRA PINUS 10 X 2.5CM (LABOR) | M | '020985 | 0.07 | 1 | 5.26 | 0 | 5.26 | - | 0.368
TABUA DE MADEIRA PINUS 30 X 2.5 CM (LABOR) | M | '020988 | 0.14 | 1 | 8.37 | 0 | 8.37 | - | 1.172
ACO CA-50 DE 8.0MM (LABOR) | KG | '021517 | 1.9723 | 1 | 3.86 | 0 | 3.86 | - | 7.613
BLOCO DE CONCRETO 9 X 19 X 39CM - VEDACAO (LABOR) | UN | '022502 | 36.764 | 1 | 1.68 | 0 | 1.68 | - | 61.764
SIKA 1 (LABOR) | KG | '024015 | 1.2 | 1 | 6.03 | 0 | 6.03 | - | 7.236
PREGO 18X27 (LABOR) | KG | '026569 | 0.021 | 1 | 8.68 | 0 | 8.68 | - | 0.182
ARAME RECOZIDO N.18 BWG (LABOR) | KG | '027010 | 0.0343 | 1 | 9.63 | 0 | 9.63 | - | 0.33
DESMOLDANTE PARA FORMAS (LABOR) | L | '028008 | 0.056 | 1 | 11.85 | 0 | 11.85 | - | 0.664
SubTotal: | [8 empty] | 111.32
EQUIPAMENTO | Unid | Código | Coefic. | C. Prod. | Pr. Prod. | Pr. Improd. | Pr. Unit. | Fator Ac. | Subtotal
BETONEIRA 320 L (E301) (LABOR) | H | '080125 | 0.052836 | 1 | 28.57 | 13.48 | 28.57 | - | 1.51
SubTotal: | [8 empty] | 1.51
RESUMO
DISCRIMINAÇÃO |  |  | TAXA(%) | VALORES
Mão-de-Obra(A) |  |  | 157.27 | 287.81
Materiais(B) |  |  |  | 111.32
Equipamentos(C) |  |  |  | 1.51
Produção da Equipe(D) |  |  |  | 1
Custo Horário Total(A+C) |  |  |  | 289.32
Custo Unitário da Execução[(A/D)+(C/D)] = E |  |  |  | 289.32
Custo Direto Total(B+E) |  |  |  | 400.64
Bonificações e Despesas Indiretas - BDI |  |  | 0 | 0
CUSTO UNITÁRIO (Adotado) |  |  |  | 400.64
Orçamento: 988501 - TABELA CUSTOS LABOR/CT-UFES PADRÃO DER JULHO/2020(LS=157,27; BDI=0%)
Órgão Cliente: DER-ES |  |  | Órgão Gerente: DER-ES |  |  | Data Base: Julho/2020
Planilha: 1 - TABELA CUSTOS LABOR/CT-UFES PADRÃO DER JULHO/2020(LS=157,27; BDI=0%)
Item: 141103 - Caixa sifonada especial de alv. bloco conc.9x19x39cm, dim 60x60cm e Hmáx=1m, c/ tampa em concreto esp.5cm, lastro conc.esp.10cm, revest. intern. c/chap. e reb. impermeab. escav, reaterro e curva curta c/ visita e plug em pvc 100mm | [6 empty] | Unidade: und
Base: LABOR |  | Código Base: '141103 |  | Fonte: LABOR |  |  | Versão: 2
MÃO DE OBRA | Unid | Código | Coefic. | C. Prod. | Pr. Prod. | Pr. Improd. | Pr. Unit. | Fator Ac. | Subtotal
AJUDANTE (AJUDANTE PRATICO - SINDUSCON) (LABOR) | H | '010101 | 0.8892 | 1 | 5.86 | 0 | 15.08 | - | 13.409
CARPINTEIRO (OFICIAL - SINDUSCON) (LABOR) | H | '010111 | 0.182 | 1 | 6.94 | 0 | 17.85 | - | 3.249
ENCANADOR - (OFICIAL - SINDUSCON) (LABOR) | H | '010118 | 0.57 | 1 | 6.94 | 0 | 17.85 | - | 10.175
ARMADOR (OFICIAL - SINDUSCON) (LABOR) | H | '010121 | 0.1372 | 1 | 6.94 | 0 | 17.85 | - | 2.449
PEDREIRO - (OFICIAL - SINDUSCON) (LABOR) | H | '010139 | 5.236 | 1 | 6.94 | 0 | 17.85 | - | 93.463
SERVENTE (AUXILIAR DE OBRAS - SINDUSCON) (LABOR) | H | '010146 | 14.012 | 1 | 5.1 | 0 | 13.12 | - | 183.837
SubTotal: | [8 empty] | 306.58
MATERIAL | Unid | Código | Coefic. | C. Prod. | Pr. Prod. | Pr. Improd. | Pr. Unit. | Fator Ac. | Subtotal
AREIA LAVADA MEDIA (LABOR) | M3 | '020503 | 0.15434 | 1 | 63.75 | 0 | 63.75 | - | 9.839
CAL HIDRATADO P/ ARGAMASSA CH III (LABOR) | KG | '020505 | 4.3424 | 1 | 0.78 | 0 | 0.78 | - | 3.387
CIMENTO PORTLAND CP III - 40 (LABOR) | KG | '020508 | 43.9715 | 1 | 0.32 | 0 | 0.32 | - | 14.071
BRITA 1 (LABOR) | M3 | '020517 | 0.019462 | 1 | 72.2 | 0 | 72.2 | - | 1.405
BRITA 2 (LABOR) | M3 | '020518 | 0.04551 | 1 | 72.2 | 0 | 72.2 | - | 3.286
SARRAFO DE MADEIRA PINUS 10 X 2.5CM (LABOR) | M | '020985 | 0.07 | 1 | 5.26 | 0 | 5.26 | - | 0.368
TABUA DE MADEIRA PINUS 30 X 2.5 CM (LABOR) | M | '020988 | 0.14 | 1 | 8.37 | 0 | 8.37 | - | 1.172
ACO CA-50 DE 8.0MM (LABOR) | KG | '021517 | 1.9723 | 1 | 3.86 | 0 | 3.86 | - | 7.613
BLOCO DE CONCRETO 9 X 19 X 39CM - VEDACAO (LABOR) | UN | '022502 | 36.764 | 1 | 1.68 | 0 | 1.68 | - | 61.764
SIKA 1 (LABOR) | KG | '024015 | 1.2 | 1 | 6.03 | 0 | 6.03 | - | 7.236
PREGO 18X27 (LABOR) | KG | '026569 | 0.021 | 1 | 8.68 | 0 | 8.68 | - | 0.182
ARAME RECOZIDO N.18 BWG (LABOR) | KG | '027010 | 0.0343 | 1 | 9.63 | 0 | 9.63 | - | 0.33
DESMOLDANTE PARA FORMAS (LABOR) | L | '028008 | 0.056 | 1 | 11.85 | 0 | 11.85 | - | 0.664
JOELHO 90 C/VISITA PVC ESG 100X50MM (LABOR) | UN | '062440 | 1 | 1 | 15.72 | 0 | 15.72 | - | 15.72
PLUG PVC ESGOTO DE 100MM (LABOR) | UN | '062472 | 1 | 1 | 5.6 | 0 | 5.6 | - | 5.6
ADESIVO PARA TUBO DE PVC RIGIDO (LABOR) | KG | '069513 | 0.075 | 1 | 44.07 | 0 | 44.07 | - | 3.305
SOLUCAO LIMPADORA PARA PVC RIGIDO (LABOR) | L | '069514 | 0.12 | 1 | 33.6 | 0 | 33.6 | - | 4.032
SubTotal: | [8 empty] | 139.97
EQUIPAMENTO | Unid | Código | Coefic. | C. Prod. | Pr. Prod. | Pr. Improd. | Pr. Unit. | Fator Ac. | Subtotal
BETONEIRA 320 L (E301) (LABOR) | H | '080125 | 0.052836 | 1 | 28.57 | 13.48 | 28.57 | - | 1.51
SubTotal: | [8 empty] | 1.51
RESUMO
DISCRIMINAÇÃO |  |  | TAXA(%) | VALORES
Mão-de-Obra(A) |  |  | 157.27 | 306.58
Materiais(B) |  |  |  | 139.97
Equipamentos(C) |  |  |  | 1.51
Produção da Equipe(D) |  |  |  | 1
Custo Horário Total(A+C) |  |  |  | 308.09
Custo Unitário da Execução[(A/D)+(C/D)] = E |  |  |  | 308.09
Custo Direto Total(B+E) |  |  |  | 448.06
Bonificações e Despesas Indiretas - BDI |  |  | 0 | 0
CUSTO UNITÁRIO (Adotado) |  |  |  | 448.06
Orçamento: 988501 - TABELA CUSTOS LABOR/CT-UFES PADRÃO DER JULHO/2020(LS=157,27; BDI=0%)
Órgão Cliente: DER-ES |  |  | Órgão Gerente: DER-ES |  |  | Data Base: Julho/2020
Planilha: 1 - TABELA CUSTOS LABOR/CT-UFES PADRÃO DER JULHO/2020(LS=157,27; BDI=0%)
Item: 141104 - Caixa de gordura de alv. bloco concreto 9x19x39cm, dim.60x60cm e Hmáx=1m, com tampa em concreto esp.5cm, lastro concreto esp.10cm, revestida intern. c/ chapisco e reboco impermeab, escavação, reaterro e parede interna em concreto | [6 empty] | Unidade: und
Base: LABOR |  | Código Base: '141104 |  | Fonte: LABOR |  |  | Versão: 2
MÃO DE OBRA | Unid | Código | Coefic. | C. Prod. | Pr. Prod. | Pr. Improd. | Pr. Unit. | Fator Ac. | Subtotal
AJUDANTE (AJUDANTE PRATICO - SINDUSCON) (LABOR) | H | '010101 | 0.6356 | 1 | 5.86 | 0 | 15.08 | - | 9.585
CARPINTEIRO (OFICIAL - SINDUSCON) (LABOR) | H | '010111 | 0.364 | 1 | 6.94 | 0 | 17.85 | - | 6.497
ARMADOR (OFICIAL - SINDUSCON) (LABOR) | H | '010121 | 0.2716 | 1 | 6.94 | 0 | 17.85 | - | 4.848
PEDREIRO - (OFICIAL - SINDUSCON) (LABOR) | H | '010139 | 5.284 | 1 | 6.94 | 0 | 17.85 | - | 94.319
SERVENTE (AUXILIAR DE OBRAS - SINDUSCON) (LABOR) | H | '010146 | 14.3 | 1 | 5.1 | 0 | 13.12 | - | 187.616
SubTotal: | [8 empty] | 302.86
MATERIAL | Unid | Código | Coefic. | C. Prod. | Pr. Prod. | Pr. Improd. | Pr. Unit. | Fator Ac. | Subtotal
AREIA LAVADA MEDIA (LABOR) | M3 | '020503 | 0.16927 | 1 | 63.75 | 0 | 63.75 | - | 10.791
CAL HIDRATADO P/ ARGAMASSA CH III (LABOR) | KG | '020505 | 4.3424 | 1 | 0.78 | 0 | 0.78 | - | 3.387
CIMENTO PORTLAND CP III - 40 (LABOR) | KG | '020508 | 52.1363 | 1 | 0.32 | 0 | 0.32 | - | 16.684
BRITA 1 (LABOR) | M3 | '020517 | 0.025774 | 1 | 72.2 | 0 | 72.2 | - | 1.861
BRITA 2 (LABOR) | M3 | '020518 | 0.06027 | 1 | 72.2 | 0 | 72.2 | - | 4.351
SARRAFO DE MADEIRA PINUS 10 X 2.5CM (LABOR) | M | '020985 | 0.14 | 1 | 5.26 | 0 | 5.26 | - | 0.736
TABUA DE MADEIRA PINUS 30 X 2.5 CM (LABOR) | M | '020988 | 0.28 | 1 | 8.37 | 0 | 8.37 | - | 2.344
ACO CA-50 DE 8.0MM (LABOR) | KG | '021517 | 3.9043 | 1 | 3.86 | 0 | 3.86 | - | 15.07
BLOCO DE CONCRETO 9 X 19 X 39CM - VEDACAO (LABOR) | UN | '022502 | 36.764 | 1 | 1.68 | 0 | 1.68 | - | 61.764
SIKA 1 (LABOR) | KG | '024015 | 1.2 | 1 | 6.03 | 0 | 6.03 | - | 7.236
PREGO 18X27 (LABOR) | KG | '026569 | 0.042 | 1 | 8.68 | 0 | 8.68 | - | 0.365
ARAME RECOZIDO N.18 BWG (LABOR) | KG | '027010 | 0.0679 | 1 | 9.63 | 0 | 9.63 | - | 0.654
DESMOLDANTE PARA FORMAS (LABOR) | L | '028008 | 0.112 | 1 | 11.85 | 0 | 11.85 | - | 1.327
SubTotal: | [8 empty] | 126.57
EQUIPAMENTO | Unid | Código | Coefic. | C. Prod. | Pr. Prod. | Pr. Improd. | Pr. Unit. | Fator Ac. | Subtotal
BETONEIRA 320 L (E301) (LABOR) | H | '080125 | 0.069972 | 1 | 28.57 | 13.48 | 28.57 | - | 1.999
SubTotal: | [8 empty] | 2
RESUMO
DISCRIMINAÇÃO |  |  | TAXA(%) | VALORES
Mão-de-Obra(A) |  |  | 157.27 | 302.87
Materiais(B) |  |  |  | 126.57
Equipamentos(C) |  |  |  | 2
Produção da Equipe(D) |  |  |  | 1
Custo Horário Total(A+C) |  |  |  | 304.87
Custo Unitário da Execução[(A/D)+(C/D)] = E |  |  |  | 304.87
Custo Direto Total(B+E) |  |  |  | 431.44
Bonificações e Despesas Indiretas - BDI |  |  | 0 | 0
CUSTO UNITÁRIO (Adotado) |  |  |  | 431.44
Orçamento: 988501 - TABELA CUSTOS LABOR/CT-UFES PADRÃO DER JULHO/2020(LS=157,27; BDI=0%)
Órgão Cliente: DER-ES |  |  | Órgão Gerente: DER-ES |  |  | Data Base: Julho/2020
Planilha: 1 - TABELA CUSTOS LABOR/CT-UFES PADRÃO DER JULHO/2020(LS=157,27; BDI=0%)
Item: 141105 - Caixa retentora de matéria sólida de alv. bloco conc.9x19x39cm, dim 60x60cm e Hmáx=1m, c/ tampa conc. esp.5cm, lastro conc. esp.10cm, revest. internamente c/ chap, reb. impermeab., escavação, reaterro e parede int. em concreto | [6 empty] | Unidade: und
Base: LABOR |  | Código Base: '141105 |  | Fonte: LABOR |  |  | Versão: 2
MÃO DE OBRA | Unid | Código | Coefic. | C. Prod. | Pr. Prod. | Pr. Improd. | Pr. Unit. | Fator Ac. | Subtotal
AJUDANTE (AJUDANTE PRATICO - SINDUSCON) (LABOR) | H | '010101 | 0.5015 | 1 | 5.86 | 0 | 15.08 | - | 7.563
CARPINTEIRO (OFICIAL - SINDUSCON) (LABOR) | H | '010111 | 0.3055 | 1 | 6.94 | 0 | 17.85 | - | 5.453
ARMADOR (OFICIAL - SINDUSCON) (LABOR) | H | '010121 | 0.196 | 1 | 6.94 | 0 | 17.85 | - | 3.499
PEDREIRO - (OFICIAL - SINDUSCON) (LABOR) | H | '010139 | 5.258 | 1 | 6.94 | 0 | 17.85 | - | 93.855
SERVENTE (AUXILIAR DE OBRAS - SINDUSCON) (LABOR) | H | '010146 | 14.144 | 1 | 5.1 | 0 | 13.12 | - | 185.569
SubTotal: | [8 empty] | 295.94
MATERIAL | Unid | Código | Coefic. | C. Prod. | Pr. Prod. | Pr. Improd. | Pr. Unit. | Fator Ac. | Subtotal
AREIA LAVADA MEDIA (LABOR) | M3 | '020503 | 0.16118 | 1 | 63.75 | 0 | 63.75 | - | 10.275
CAL HIDRATADO P/ ARGAMASSA CH III (LABOR) | KG | '020505 | 4.3424 | 1 | 0.78 | 0 | 0.78 | - | 3.387
CIMENTO PORTLAND CP III - 40 (LABOR) | KG | '020508 | 47.7137 | 1 | 0.32 | 0 | 0.32 | - | 15.268
BRITA 1 (LABOR) | M3 | '020517 | 0.022355 | 1 | 72.2 | 0 | 72.2 | - | 1.614
BRITA 2 (LABOR) | M3 | '020518 | 0.052275 | 1 | 72.2 | 0 | 72.2 | - | 3.774
SARRAFO DE MADEIRA PINUS 10 X 2.5CM (LABOR) | M | '020985 | 0.1175 | 1 | 5.26 | 0 | 5.26 | - | 0.618
TABUA DE MADEIRA PINUS 30 X 2.5 CM (LABOR) | M | '020988 | 1.2 | 1 | 8.37 | 0 | 8.37 | - | 10.044
ACO CA-50 DE 8.0MM (LABOR) | KG | '021517 | 2.8175 | 1 | 3.86 | 0 | 3.86 | - | 10.876
BLOCO DE CONCRETO 9 X 19 X 39CM - VEDACAO (LABOR) | UN | '022502 | 36.764 | 1 | 1.68 | 0 | 1.68 | - | 61.764
SIKA 1 (LABOR) | KG | '024015 | 1.2 | 1 | 6.03 | 0 | 6.03 | - | 7.236
PREGO 18X27 (LABOR) | KG | '026569 | 0.03525 | 1 | 8.68 | 0 | 8.68 | - | 0.306
ARAME RECOZIDO N.18 BWG (LABOR) | KG | '027010 | 0.049 | 1 | 9.63 | 0 | 9.63 | - | 0.472
DESMOLDANTE PARA FORMAS (LABOR) | L | '028008 | 0.094 | 1 | 11.85 | 0 | 11.85 | - | 1.114
SubTotal: | [8 empty] | 126.75
EQUIPAMENTO | Unid | Código | Coefic. | C. Prod. | Pr. Prod. | Pr. Improd. | Pr. Unit. | Fator Ac. | Subtotal
BETONEIRA 320 L (E301) (LABOR) | H | '080125 | 0.06069 | 1 | 28.57 | 13.48 | 28.57 | - | 1.734
SubTotal: | [8 empty] | 1.73
RESUMO
DISCRIMINAÇÃO |  |  | TAXA(%) | VALORES
Mão-de-Obra(A) |  |  | 157.27 | 295.94
Materiais(B) |  |  |  | 126.75
Equipamentos(C) |  |  |  | 1.73
Produção da Equipe(D) |  |  |  | 1
Custo Horário Total(A+C) |  |  |  | 297.67
Custo Unitário da Execução[(A/D)+(C/D)] = E |  |  |  | 297.67
Custo Direto Total(B+E) |  |  |  | 424.42
Bonificações e Despesas Indiretas - BDI |  |  | 0 | 0
CUSTO UNITÁRIO (Adotado) |  |  |  | 424.42
Orçamento: 988501 - TABELA CUSTOS LABOR/CT-UFES PADRÃO DER JULHO/2020(LS=157,27; BDI=0%)
Órgão Cliente: DER-ES |  |  | Órgão Gerente: DER-ES |  |  | Data Base: Julho/2020
Planilha: 1 - TABELA CUSTOS LABOR/CT-UFES PADRÃO DER JULHO/2020(LS=157,27; BDI=0%)
Item: 141106 - Caixas de inspeção de alv. blocos concreto 9x19x39cm, dim.100x60cm e Hmáx = 1m, com tampa de conc. esp. 5cm, lastro de conc. esp. 10cm, revest intern. c/ chapisco e reboco impermeabilizado, incl. escavação, reaterro e enchimento | [6 empty] | Unidade: und
Base: LABOR |  | Código Base: '141106 |  | Fonte: LABOR |  |  | Versão: 3
MÃO DE OBRA | Unid | Código | Coefic. | C. Prod. | Pr. Prod. | Pr. Improd. | Pr. Unit. | Fator Ac. | Subtotal
AJUDANTE (AJUDANTE PRATICO - SINDUSCON) (LABOR) | H | '010101 | 0.5288 | 1 | 5.86 | 0 | 15.08 | - | 7.974
CARPINTEIRO (OFICIAL - SINDUSCON) (LABOR) | H | '010111 | 0.26 | 1 | 6.94 | 0 | 17.85 | - | 4.641
ARMADOR (OFICIAL - SINDUSCON) (LABOR) | H | '010121 | 0.2688 | 1 | 6.94 | 0 | 17.85 | - | 4.798
PEDREIRO - (OFICIAL - SINDUSCON) (LABOR) | H | '010139 | 7.4985 | 1 | 6.94 | 0 | 17.85 | - | 133.848
SERVENTE (AUXILIAR DE OBRAS - SINDUSCON) (LABOR) | H | '010146 | 19.503 | 1 | 5.1 | 0 | 13.12 | - | 255.879
SubTotal: | [8 empty] | 407.14
MATERIAL | Unid | Código | Coefic. | C. Prod. | Pr. Prod. | Pr. Improd. | Pr. Unit. | Fator Ac. | Subtotal
AREIA LAVADA MEDIA (LABOR) | M3 | '020503 | 0.28813 | 1 | 63.75 | 0 | 63.75 | - | 18.368
CAL HIDRATADO P/ ARGAMASSA CH III (LABOR) | KG | '020505 | 6.3288 | 1 | 0.78 | 0 | 0.78 | - | 4.936
CIMENTO PORTLAND CP III - 40 (LABOR) | KG | '020508 | 84.2963 | 1 | 0.32 | 0 | 0.32 | - | 26.975
BRITA 1 (LABOR) | M3 | '020517 | 0.049976 | 1 | 72.2 | 0 | 72.2 | - | 3.608
BRITA 2 (LABOR) | M3 | '020518 | 0.049976 | 1 | 72.2 | 0 | 72.2 | - | 3.608
SARRAFO DE MADEIRA PINUS 10 X 2.5CM (LABOR) | M | '020985 | 0.1 | 1 | 5.26 | 0 | 5.26 | - | 0.526
TABUA DE MADEIRA PINUS 30 X 2.5 CM (LABOR) | M | '020988 | 0.2 | 1 | 8.37 | 0 | 8.37 | - | 1.674
ACO CA-50 DE 8.0MM (LABOR) | KG | '021517 | 3.864 | 1 | 3.86 | 0 | 3.86 | - | 14.915
BLOCO DE CONCRETO 9 X 19 X 39CM - VEDACAO (LABOR) | UN | '022502 | 47.268 | 1 | 1.68 | 0 | 1.68 | - | 79.41
SIKA 1 (LABOR) | KG | '024015 | 2.1937 | 1 | 6.03 | 0 | 6.03 | - | 13.228
PREGO 18X27 (LABOR) | KG | '026569 | 0.03 | 1 | 8.68 | 0 | 8.68 | - | 0.26
ARAME RECOZIDO N.18 BWG (LABOR) | KG | '027010 | 0.0672 | 1 | 9.63 | 0 | 9.63 | - | 0.647
DESMOLDANTE PARA FORMAS (LABOR) | L | '028008 | 0.08 | 1 | 11.85 | 0 | 11.85 | - | 0.948
SubTotal: | [8 empty] | 169.1
EQUIPAMENTO | Unid | Código | Coefic. | C. Prod. | Pr. Prod. | Pr. Improd. | Pr. Unit. | Fator Ac. | Subtotal
BETONEIRA 320 L (E301) (LABOR) | H | '080125 | 0.093713 | 1 | 28.57 | 13.48 | 28.57 | - | 2.677
SubTotal: | [8 empty] | 2.68
RESUMO
DISCRIMINAÇÃO |  |  | TAXA(%) | VALORES
Mão-de-Obra(A) |  |  | 157.27 | 407.14
Materiais(B) |  |  |  | 169.1
Equipamentos(C) |  |  |  | 2.68
Produção da Equipe(D) |  |  |  | 1
Custo Horário Total(A+C) |  |  |  | 409.82
Custo Unitário da Execução[(A/D)+(C/D)] = E |  |  |  | 409.82
Custo Direto Total(B+E) |  |  |  | 578.92
Bonificações e Despesas Indiretas - BDI |  |  | 0 | 0
CUSTO UNITÁRIO (Adotado) |  |  |  | 578.92
Orçamento: 988501 - TABELA CUSTOS LABOR/CT-UFES PADRÃO DER JULHO/2020(LS=157,27; BDI=0%)
Órgão Cliente: DER-ES |  |  | Órgão Gerente: DER-ES |  |  | Data Base: Julho/2020
Planilha: 1 - TABELA CUSTOS LABOR/CT-UFES PADRÃO DER JULHO/2020(LS=157,27; BDI=0%)
Item: 141107 - Caixa de gordura simples de alv. bloco concr.9x19x39cm, dim.80x60cm e Hmáx=1m, com tampa em concr.esp.5cm, lastro concr.esp.10cm, revestida intern. c/ chapisco e reboco impermeab, escavação, reaterro e parede interna em concr. | [6 empty] | Unidade: und
Base: LABOR |  | Código Base: '141107 |  | Fonte: LABOR |  |  | Versão: 3
MÃO DE OBRA | Unid | Código | Coefic. | C. Prod. | Pr. Prod. | Pr. Improd. | Pr. Unit. | Fator Ac. | Subtotal
AJUDANTE (AJUDANTE PRATICO - SINDUSCON) (LABOR) | H | '010101 | 1.1698 | 1 | 5.86 | 0 | 15.08 | - | 17.641
CARPINTEIRO (OFICIAL - SINDUSCON) (LABOR) | H | '010111 | 0.429 | 1 | 6.94 | 0 | 17.85 | - | 7.658
ENCANADOR - (OFICIAL - SINDUSCON) (LABOR) | H | '010118 | 0.36 | 1 | 6.94 | 0 | 17.85 | - | 6.426
ARMADOR (OFICIAL - SINDUSCON) (LABOR) | H | '010121 | 0.3808 | 1 | 6.94 | 0 | 17.85 | - | 6.797
PEDREIRO - (OFICIAL - SINDUSCON) (LABOR) | H | '010139 | 6.6648 | 1 | 6.94 | 0 | 17.85 | - | 118.967
SERVENTE (AUXILIAR DE OBRAS - SINDUSCON) (LABOR) | H | '010146 | 17.6008 | 1 | 5.1 | 0 | 13.12 | - | 230.922
SubTotal: | [8 empty] | 388.41
MATERIAL | Unid | Código | Coefic. | C. Prod. | Pr. Prod. | Pr. Improd. | Pr. Unit. | Fator Ac. | Subtotal
AREIA LAVADA MEDIA (LABOR) | M3 | '020503 | 0.24968 | 1 | 63.75 | 0 | 63.75 | - | 15.917
CAL HIDRATADO P/ ARGAMASSA CH III (LABOR) | KG | '020505 | 5.5096 | 1 | 0.78 | 0 | 0.78 | - | 4.297
CIMENTO PORTLAND CP III - 40 (LABOR) | KG | '020508 | 76.6975 | 1 | 0.32 | 0 | 0.32 | - | 24.543
BRITA 1 (LABOR) | M3 | '020517 | 0.053312 | 1 | 72.2 | 0 | 72.2 | - | 3.849
BRITA 2 (LABOR) | M3 | '020518 | 0.08816 | 1 | 72.2 | 0 | 72.2 | - | 6.365
SARRAFO DE MADEIRA PINUS 10 X 2.5CM (LABOR) | M | '020985 | 0.165 | 1 | 5.26 | 0 | 5.26 | - | 0.868
TABUA DE MADEIRA PINUS 30 X 2.5 CM (LABOR) | M | '020988 | 0.33 | 1 | 8.37 | 0 | 8.37 | - | 2.762
ACO CA-50 DE 8.0MM (LABOR) | KG | '021517 | 5.474 | 1 | 3.86 | 0 | 3.86 | - | 21.13
BLOCO DE CONCRETO 9 X 19 X 39CM - VEDACAO (LABOR) | UN | '022502 | 42.016 | 1 | 1.68 | 0 | 1.68 | - | 70.587
SIKA 1 (LABOR) | KG | '024015 | 1.9012 | 1 | 6.03 | 0 | 6.03 | - | 11.464
PREGO 18X27 (LABOR) | KG | '026569 | 0.0495 | 1 | 8.68 | 0 | 8.68 | - | 0.43
ARAME RECOZIDO N.18 BWG (LABOR) | KG | '027010 | 0.0952 | 1 | 9.63 | 0 | 9.63 | - | 0.917
DESMOLDANTE PARA FORMAS (LABOR) | L | '028008 | 0.132 | 1 | 11.85 | 0 | 11.85 | - | 1.564
JOELHO 90 DE PVC P/ ESGOTO DE 75MM (LABOR) | UN | '062542 | 1 | 1 | 4.88 | 0 | 4.88 | - | 4.88
ADESIVO PARA TUBO DE PVC RIGIDO (LABOR) | KG | '069513 | 0.034 | 1 | 44.07 | 0 | 44.07 | - | 1.498
SOLUCAO LIMPADORA PARA PVC RIGIDO (LABOR) | L | '069514 | 0.052 | 1 | 33.6 | 0 | 33.6 | - | 1.747
SubTotal: | [8 empty] | 172.82
EQUIPAMENTO | Unid | Código | Coefic. | C. Prod. | Pr. Prod. | Pr. Improd. | Pr. Unit. | Fator Ac. | Subtotal
BETONEIRA 320 L (E301) (LABOR) | H | '080125 | 0.12167 | 1 | 28.57 | 13.48 | 28.57 | - | 3.476
SubTotal: | [8 empty] | 3.48
RESUMO
DISCRIMINAÇÃO |  |  | TAXA(%) | VALORES
Mão-de-Obra(A) |  |  | 157.27 | 388.41
Materiais(B) |  |  |  | 172.82
Equipamentos(C) |  |  |  | 3.48
Produção da Equipe(D) |  |  |  | 1
Custo Horário Total(A+C) |  |  |  | 391.89
Custo Unitário da Execução[(A/D)+(C/D)] = E |  |  |  | 391.89
Custo Direto Total(B+E) |  |  |  | 564.71
Bonificações e Despesas Indiretas - BDI |  |  | 0 | 0
CUSTO UNITÁRIO (Adotado) |  |  |  | 564.71
Orçamento: 988501 - TABELA CUSTOS LABOR/CT-UFES PADRÃO DER JULHO/2020(LS=157,27; BDI=0%)
Órgão Cliente: DER-ES |  |  | Órgão Gerente: DER-ES |  |  | Data Base: Julho/2020
Planilha: 1 - TABELA CUSTOS LABOR/CT-UFES PADRÃO DER JULHO/2020(LS=157,27; BDI=0%)
Item: 141108 - Caixa de gordura especial de alv. bloco concr. 9x19x39cm, dim.60x60cm e Hmáx=1m, com tampa em concr.esp.5cm, lastro concr.esp.10cm, revestida intern. c/ chapisco e reboco impermeab, escavação, reaterro e parede interna em concr. | [6 empty] | Unidade: und
Base: LABOR |  | Código Base: '141108 |  | Fonte: LABOR |  |  | Versão: 3
MÃO DE OBRA | Unid | Código | Coefic. | C. Prod. | Pr. Prod. | Pr. Improd. | Pr. Unit. | Fator Ac. | Subtotal
AJUDANTE (AJUDANTE PRATICO - SINDUSCON) (LABOR) | H | '010101 | 1.5332 | 1 | 5.86 | 0 | 15.08 | - | 23.121
CARPINTEIRO (OFICIAL - SINDUSCON) (LABOR) | H | '010111 | 0.546 | 1 | 6.94 | 0 | 17.85 | - | 9.746
ENCANADOR - (OFICIAL - SINDUSCON) (LABOR) | H | '010118 | 0.36 | 1 | 6.94 | 0 | 17.85 | - | 6.426
ARMADOR (OFICIAL - SINDUSCON) (LABOR) | H | '010121 | 0.6272 | 1 | 6.94 | 0 | 17.85 | - | 11.196
PEDREIRO - (OFICIAL - SINDUSCON) (LABOR) | H | '010139 | 9.432 | 1 | 6.94 | 0 | 17.85 | - | 168.361
SERVENTE (AUXILIAR DE OBRAS - SINDUSCON) (LABOR) | H | '010146 | 25.5475 | 1 | 5.1 | 0 | 13.12 | - | 335.183
SubTotal: | [8 empty] | 554.03
MATERIAL | Unid | Código | Coefic. | C. Prod. | Pr. Prod. | Pr. Improd. | Pr. Unit. | Fator Ac. | Subtotal
AREIA LAVADA MEDIA (LABOR) | M3 | '020503 | 0.40464 | 1 | 63.75 | 0 | 63.75 | - | 25.796
CAL HIDRATADO P/ ARGAMASSA CH III (LABOR) | KG | '020505 | 7.7352 | 1 | 0.78 | 0 | 0.78 | - | 6.033
CIMENTO PORTLAND CP III - 40 (LABOR) | KG | '020508 | 122.594 | 1 | 0.32 | 0 | 0.32 | - | 39.23
BRITA 1 (LABOR) | M3 | '020517 | 0.11195 | 1 | 72.2 | 0 | 72.2 | - | 8.083
BRITA 2 (LABOR) | M3 | '020518 | 0.11195 | 1 | 72.2 | 0 | 72.2 | - | 8.083
SARRAFO DE MADEIRA PINUS 10 X 2.5CM (LABOR) | M | '020985 | 0.21 | 1 | 5.26 | 0 | 5.26 | - | 1.105
TABUA DE MADEIRA PINUS 30 X 2.5 CM (LABOR) | M | '020988 | 0.42 | 1 | 8.37 | 0 | 8.37 | - | 3.515
ACO CA-50 DE 8.0MM (LABOR) | KG | '021517 | 9.016 | 1 | 3.86 | 0 | 3.86 | - | 34.802
BLOCO DE CONCRETO 9 X 19 X 39CM - VEDACAO (LABOR) | UN | '022502 | 57.772 | 1 | 1.68 | 0 | 1.68 | - | 97.057
SIKA 1 (LABOR) | KG | '024015 | 2.6811 | 1 | 6.03 | 0 | 6.03 | - | 16.167
PREGO 18X27 (LABOR) | KG | '026569 | 0.063 | 1 | 8.68 | 0 | 8.68 | - | 0.547
ARAME RECOZIDO N.18 BWG (LABOR) | KG | '027010 | 0.1568 | 1 | 9.63 | 0 | 9.63 | - | 1.51
DESMOLDANTE PARA FORMAS (LABOR) | L | '028008 | 0.168 | 1 | 11.85 | 0 | 11.85 | - | 1.991
JOELHO 90 DE PVC P/ ESGOTO DE 75MM (LABOR) | UN | '062542 | 1 | 1 | 4.88 | 0 | 4.88 | - | 4.88
ADESIVO PARA TUBO DE PVC RIGIDO (LABOR) | KG | '069513 | 0.034 | 1 | 44.07 | 0 | 44.07 | - | 1.498
SOLUCAO LIMPADORA PARA PVC RIGIDO (LABOR) | L | '069514 | 0.052 | 1 | 33.6 | 0 | 33.6 | - | 1.747
SubTotal: | [8 empty] | 252.04
EQUIPAMENTO | Unid | Código | Coefic. | C. Prod. | Pr. Prod. | Pr. Improd. | Pr. Unit. | Fator Ac. | Subtotal
BETONEIRA 320 L (E301) (LABOR) | H | '080125 | 0.20992 | 1 | 28.57 | 13.48 | 28.57 | - | 5.997
SubTotal: | [8 empty] | 6
RESUMO
DISCRIMINAÇÃO |  |  | TAXA(%) | VALORES
Mão-de-Obra(A) |  |  | 157.27 | 554.03
Materiais(B) |  |  |  | 252.04
Equipamentos(C) |  |  |  | 6
Produção da Equipe(D) |  |  |  | 1
Custo Horário Total(A+C) |  |  |  | 560.03
Custo Unitário da Execução[(A/D)+(C/D)] = E |  |  |  | 560.03
Custo Direto Total(B+E) |  |  |  | 812.07
Bonificações e Despesas Indiretas - BDI |  |  | 0 | 0
CUSTO UNITÁRIO (Adotado) |  |  |  | 812.07
Orçamento: 988501 - TABELA CUSTOS LABOR/CT-UFES PADRÃO DER JULHO/2020(LS=157,27; BDI=0%)
Órgão Cliente: DER-ES |  |  | Órgão Gerente: DER-ES |  |  | Data Base: Julho/2020
Planilha: 1 - TABELA CUSTOS LABOR/CT-UFES PADRÃO DER JULHO/2020(LS=157,27; BDI=0%)
Item: 141109 - Grelha largura 20 cm de ferro redondo de 1/2" a cada 3 cm, contorno com barra de ferro de 3/4" x 1/8" e caixilho de cantoneira de 1" x 3/16" | [6 empty] | Unidade: m
Base: LABOR |  | Código Base: '141109 |  | Fonte: LABOR |  |  | Versão: 2
MATERIAL | Unid | Código | Coefic. | C. Prod. | Pr. Prod. | Pr. Improd. | Pr. Unit. | Fator Ac. | Subtotal
CANTONEIRA ABAS IGUAIS DE FERRO ASTM A-36 - 1/8" X 3/4" X 3/4" (LABOR) | M | '026508 | 2.4 | 1 | 4.15 | 0 | 4.15 | 0,512 IF | 15.06
CANTONEIRA ABAS IGUAIS DE FERRO ASTM A-36 - 3/16" X 1" X 1" (LABOR) | M | '049606 | 2.4 | 1 | 8.42 | 0 | 8.42 | 0,512 IF | 30.554
GALVANIZAÇÃO ELETROLITICA (LABOR) | KG | '079375 | 6.24 | 1 | 2.03 | 0 | 2.03 | 0,512 IF | 19.153
BARRA DE FERRO REDONDA LISA SAE-1020 Ø 1/2" (LABOR) | M | '100194 | 6.8 | 1 | 4.25 | 0 | 4.25 | 0,512 IF | 43.697
SubTotal: | [8 empty] | 108.46
RESUMO
DISCRIMINAÇÃO |  |  | TAXA(%) | VALORES
Mão-de-Obra(A) |  |  | 157.27 | 0
Materiais(B) |  |  |  | 108.46
Equipamentos(C) |  |  |  | 0
Produção da Equipe(D) |  |  |  | 1
Custo Horário Total(A+C) |  |  |  | 0
Custo Unitário da Execução[(A/D)+(C/D)] = E |  |  |  | 0
Custo Direto Total(B+E) |  |  |  | 108.46
Bonificações e Despesas Indiretas - BDI |  |  | 0 | 0
CUSTO UNITÁRIO (Adotado) |  |  |  | 108.46
Legenda
IF - INDICE DE FABRICAÇÃO;
Orçamento: 988501 - TABELA CUSTOS LABOR/CT-UFES PADRÃO DER JULHO/2020(LS=157,27; BDI=0%)
Órgão Cliente: DER-ES |  |  | Órgão Gerente: DER-ES |  |  | Data Base: Julho/2020
Planilha: 1 - TABELA CUSTOS LABOR/CT-UFES PADRÃO DER JULHO/2020(LS=157,27; BDI=0%)
Item: 141110 - Caixa de inspeção em alv. bloco concreto 9x19x39cm, dim. 60x60cm e Hmáx=1m, c/ tampa de ferro fundido 40x40cm, lastro de concreto esp.10cm, revest. interno c/ chapisco e reboco impermeabiliz, incl. escavação, reaterro e enchimento | [6 empty] | Unidade: und
Base: LABOR |  | Código Base: '141110 |  | Fonte: LABOR |  |  | Versão: 2
MÃO DE OBRA | Unid | Código | Coefic. | C. Prod. | Pr. Prod. | Pr. Improd. | Pr. Unit. | Fator Ac. | Subtotal
AJUDANTE (AJUDANTE PRATICO - SINDUSCON) (LABOR) | H | '010101 | 0.1896 | 1 | 5.86 | 0 | 15.08 | - | 2.859
CARPINTEIRO (OFICIAL - SINDUSCON) (LABOR) | H | '010111 | 0.078 | 1 | 6.94 | 0 | 17.85 | - | 1.392
ARMADOR (OFICIAL - SINDUSCON) (LABOR) | H | '010121 | 0.1116 | 1 | 6.94 | 0 | 17.85 | - | 1.992
PEDREIRO - (OFICIAL - SINDUSCON) (LABOR) | H | '010139 | 5.2192 | 1 | 6.94 | 0 | 17.85 | - | 93.163
SERVENTE (AUXILIAR DE OBRAS - SINDUSCON) (LABOR) | H | '010146 | 14.0912 | 1 | 5.1 | 0 | 13.12 | - | 184.877
SubTotal: | [8 empty] | 284.28
MATERIAL | Unid | Código | Coefic. | C. Prod. | Pr. Prod. | Pr. Improd. | Pr. Unit. | Fator Ac. | Subtotal
AREIA LAVADA MEDIA (LABOR) | M3 | '020503 | 0.16966 | 1 | 63.75 | 0 | 63.75 | - | 10.816
CAL HIDRATADO P/ ARGAMASSA CH III (LABOR) | KG | '020505 | 5.1344 | 1 | 0.78 | 0 | 0.78 | - | 4.005
CIMENTO PORTLAND CP III - 40 (LABOR) | KG | '020508 | 44.4611 | 1 | 0.32 | 0 | 0.32 | - | 14.228
BRITA 1 (LABOR) | M3 | '020517 | 0.016253 | 1 | 72.2 | 0 | 72.2 | - | 1.173
BRITA 2 (LABOR) | M3 | '020518 | 0.042301 | 1 | 72.2 | 0 | 72.2 | - | 3.054
SARRAFO DE MADEIRA PINUS 10 X 2.5CM (LABOR) | M | '020985 | 0.03 | 1 | 5.26 | 0 | 5.26 | - | 0.158
TABUA DE MADEIRA PINUS 30 X 2.5 CM (LABOR) | M | '020988 | 0.06 | 1 | 8.37 | 0 | 8.37 | - | 0.502
ACO CA-50 DE 8.0MM (LABOR) | KG | '021517 | 1.6202 | 1 | 3.86 | 0 | 3.86 | - | 6.254
BLOCO DE CONCRETO 9 X 19 X 39CM - VEDACAO (LABOR) | UN | '022502 | 36.764 | 1 | 1.68 | 0 | 1.68 | - | 61.764
SIKA 1 (LABOR) | KG | '024015 | 1.2 | 1 | 6.03 | 0 | 6.03 | - | 7.236
PREGO 18X27 (LABOR) | KG | '026569 | 0.009 | 1 | 8.68 | 0 | 8.68 | - | 0.078
ARAME RECOZIDO N.18 BWG (LABOR) | KG | '027010 | 0.0279 | 1 | 9.63 | 0 | 9.63 | - | 0.269
DESMOLDANTE PARA FORMAS (LABOR) | L | '028008 | 0.024 | 1 | 11.85 | 0 | 11.85 | - | 0.284
TAMPA DE FERRO FUNDIDO 40X40CM C/ INSCR - TRAFEGO LEVE (LABOR) | UN | '071894 | 1 | 1 | 149.67 | 0 | 149.67 | - | 149.67
SubTotal: | [8 empty] | 259.49
EQUIPAMENTO | Unid | Código | Coefic. | C. Prod. | Pr. Prod. | Pr. Improd. | Pr. Unit. | Fator Ac. | Subtotal
BETONEIRA 320 L (E301) (LABOR) | H | '080125 | 0.046838 | 1 | 28.57 | 13.48 | 28.57 | - | 1.338
SubTotal: | [8 empty] | 1.34
RESUMO
DISCRIMINAÇÃO |  |  | TAXA(%) | VALORES
Mão-de-Obra(A) |  |  | 157.27 | 284.28
Materiais(B) |  |  |  | 259.49
Equipamentos(C) |  |  |  | 1.34
Produção da Equipe(D) |  |  |  | 1
Custo Horário Total(A+C) |  |  |  | 285.62
Custo Unitário da Execução[(A/D)+(C/D)] = E |  |  |  | 285.62
Custo Direto Total(B+E) |  |  |  | 545.11
Bonificações e Despesas Indiretas - BDI |  |  | 0 | 0
CUSTO UNITÁRIO (Adotado) |  |  |  | 545.11
Orçamento: 988501 - TABELA CUSTOS LABOR/CT-UFES PADRÃO DER JULHO/2020(LS=157,27; BDI=0%)
Órgão Cliente: DER-ES |  |  | Órgão Gerente: DER-ES |  |  | Data Base: Julho/2020
Planilha: 1 - TABELA CUSTOS LABOR/CT-UFES PADRÃO DER JULHO/2020(LS=157,27; BDI=0%)
Item: 141111 - Caixa de areia em alv. de bloco de concreto 9x19x39, dim. 60x60cm e Hmáx=1m, c/ tampa em ferro fundido, lastro de concreto esp. 10cm, revest. int. c/ chapisco e reboco impermeabilizado, incl. escavação e reaterro | [6 empty] | Unidade: und
Base: LABOR |  | Código Base: '141111 |  | Fonte: LABOR |  |  | Versão: 2
MÃO DE OBRA | Unid | Código | Coefic. | C. Prod. | Pr. Prod. | Pr. Improd. | Pr. Unit. | Fator Ac. | Subtotal
AJUDANTE (AJUDANTE PRATICO - SINDUSCON) (LABOR) | H | '010101 | 0.1896 | 1 | 5.86 | 0 | 15.08 | - | 2.859
CARPINTEIRO (OFICIAL - SINDUSCON) (LABOR) | H | '010111 | 0.078 | 1 | 6.94 | 0 | 17.85 | - | 1.392
ARMADOR (OFICIAL - SINDUSCON) (LABOR) | H | '010121 | 0.1116 | 1 | 6.94 | 0 | 17.85 | - | 1.992
PEDREIRO - (OFICIAL - SINDUSCON) (LABOR) | H | '010139 | 5.2192 | 1 | 6.94 | 0 | 17.85 | - | 93.163
SERVENTE (AUXILIAR DE OBRAS - SINDUSCON) (LABOR) | H | '010146 | 13.9112 | 1 | 5.1 | 0 | 13.12 | - | 182.515
SubTotal: | [8 empty] | 281.92
MATERIAL | Unid | Código | Coefic. | C. Prod. | Pr. Prod. | Pr. Improd. | Pr. Unit. | Fator Ac. | Subtotal
AREIA LAVADA MEDIA (LABOR) | M3 | '020503 | 0.14842 | 1 | 63.75 | 0 | 63.75 | - | 9.462
CAL HIDRATADO P/ ARGAMASSA CH III (LABOR) | KG | '020505 | 4.3424 | 1 | 0.78 | 0 | 0.78 | - | 3.387
CIMENTO PORTLAND CP III - 40 (LABOR) | KG | '020508 | 41.4011 | 1 | 0.32 | 0 | 0.32 | - | 13.248
BRITA 1 (LABOR) | M3 | '020517 | 0.016253 | 1 | 72.2 | 0 | 72.2 | - | 1.173
BRITA 2 (LABOR) | M3 | '020518 | 0.042301 | 1 | 72.2 | 0 | 72.2 | - | 3.054
SARRAFO DE MADEIRA PINUS 10 X 2.5CM (LABOR) | M | '020985 | 0.03 | 1 | 5.26 | 0 | 5.26 | - | 0.158
TABUA DE MADEIRA PINUS 30 X 2.5 CM (LABOR) | M | '020988 | 0.06 | 1 | 8.37 | 0 | 8.37 | - | 0.502
ACO CA-50 DE 8.0MM (LABOR) | KG | '021517 | 1.6202 | 1 | 3.86 | 0 | 3.86 | - | 6.254
BLOCO DE CONCRETO 9 X 19 X 39CM - VEDACAO (LABOR) | UN | '022502 | 36.764 | 1 | 1.68 | 0 | 1.68 | - | 61.764
SIKA 1 (LABOR) | KG | '024015 | 1.2 | 1 | 6.03 | 0 | 6.03 | - | 7.236
PREGO 18X27 (LABOR) | KG | '026569 | 0.009 | 1 | 8.68 | 0 | 8.68 | - | 0.078
ARAME RECOZIDO N.18 BWG (LABOR) | KG | '027010 | 0.0279 | 1 | 9.63 | 0 | 9.63 | - | 0.269
DESMOLDANTE PARA FORMAS (LABOR) | L | '028008 | 0.024 | 1 | 11.85 | 0 | 11.85 | - | 0.284
TAMPA DE FERRO FUNDIDO 40X40CM C/ INSCR - TRAFEGO LEVE (LABOR) | UN | '071894 | 1 | 1 | 149.67 | 0 | 149.67 | - | 149.67
SubTotal: | [8 empty] | 256.54
EQUIPAMENTO | Unid | Código | Coefic. | C. Prod. | Pr. Prod. | Pr. Improd. | Pr. Unit. | Fator Ac. | Subtotal
BETONEIRA 320 L (E301) (LABOR) | H | '080125 | 0.046838 | 1 | 28.57 | 13.48 | 28.57 | - | 1.338
SubTotal: | [8 empty] | 1.34
RESUMO
DISCRIMINAÇÃO |  |  | TAXA(%) | VALORES
Mão-de-Obra(A) |  |  | 157.27 | 281.92
Materiais(B) |  |  |  | 256.54
Equipamentos(C) |  |  |  | 1.34
Produção da Equipe(D) |  |  |  | 1
Custo Horário Total(A+C) |  |  |  | 283.26
Custo Unitário da Execução[(A/D)+(C/D)] = E |  |  |  | 283.26
Custo Direto Total(B+E) |  |  |  | 539.8
Bonificações e Despesas Indiretas - BDI |  |  | 0 | 0
CUSTO UNITÁRIO (Adotado) |  |  |  | 539.8
Orçamento: 988501 - TABELA CUSTOS LABOR/CT-UFES PADRÃO DER JULHO/2020(LS=157,27; BDI=0%)
Órgão Cliente: DER-ES |  |  | Órgão Gerente: DER-ES |  |  | Data Base: Julho/2020
Planilha: 1 - TABELA CUSTOS LABOR/CT-UFES PADRÃO DER JULHO/2020(LS=157,27; BDI=0%)
Item: 141112 - Caixa sifonada especial em alv. bloco concr. 9x19x39cm, dim. 60x60cm e Hmáx=1m. c/ tampa em ferro fundido, lastro conc. esp.10cm, revest. int. c/ chap. e reboco imperm., incl. esc, reaterro e curva curta c/ visita e plug pvc 100mm | [6 empty] | Unidade: und
Base: LABOR |  | Código Base: '141112 |  | Fonte: LABOR |  |  | Versão: 2
MÃO DE OBRA | Unid | Código | Coefic. | C. Prod. | Pr. Prod. | Pr. Improd. | Pr. Unit. | Fator Ac. | Subtotal
AJUDANTE (AJUDANTE PRATICO - SINDUSCON) (LABOR) | H | '010101 | 0.7596 | 1 | 5.86 | 0 | 15.08 | - | 11.455
CARPINTEIRO (OFICIAL - SINDUSCON) (LABOR) | H | '010111 | 0.078 | 1 | 6.94 | 0 | 17.85 | - | 1.392
ENCANADOR - (OFICIAL - SINDUSCON) (LABOR) | H | '010118 | 0.57 | 1 | 6.94 | 0 | 17.85 | - | 10.175
ARMADOR (OFICIAL - SINDUSCON) (LABOR) | H | '010121 | 0.1116 | 1 | 6.94 | 0 | 17.85 | - | 1.992
PEDREIRO - (OFICIAL - SINDUSCON) (LABOR) | H | '010139 | 5.2192 | 1 | 6.94 | 0 | 17.85 | - | 93.163
SERVENTE (AUXILIAR DE OBRAS - SINDUSCON) (LABOR) | H | '010146 | 13.9112 | 1 | 5.1 | 0 | 13.12 | - | 182.515
SubTotal: | [8 empty] | 300.69
MATERIAL | Unid | Código | Coefic. | C. Prod. | Pr. Prod. | Pr. Improd. | Pr. Unit. | Fator Ac. | Subtotal
AREIA LAVADA MEDIA (LABOR) | M3 | '020503 | 0.14842 | 1 | 63.75 | 0 | 63.75 | - | 9.462
CAL HIDRATADO P/ ARGAMASSA CH III (LABOR) | KG | '020505 | 4.3424 | 1 | 0.78 | 0 | 0.78 | - | 3.387
CIMENTO PORTLAND CP III - 40 (LABOR) | KG | '020508 | 41.4011 | 1 | 0.32 | 0 | 0.32 | - | 13.248
BRITA 1 (LABOR) | M3 | '020517 | 0.016253 | 1 | 72.2 | 0 | 72.2 | - | 1.173
BRITA 2 (LABOR) | M3 | '020518 | 0.042301 | 1 | 72.2 | 0 | 72.2 | - | 3.054
SARRAFO DE MADEIRA PINUS 10 X 2.5CM (LABOR) | M | '020985 | 0.03 | 1 | 5.26 | 0 | 5.26 | - | 0.158
TABUA DE MADEIRA PINUS 30 X 2.5 CM (LABOR) | M | '020988 | 0.06 | 1 | 8.37 | 0 | 8.37 | - | 0.502
ACO CA-50 DE 8.0MM (LABOR) | KG | '021517 | 1.6202 | 1 | 3.86 | 0 | 3.86 | - | 6.254
BLOCO DE CONCRETO 9 X 19 X 39CM - VEDACAO (LABOR) | UN | '022502 | 36.764 | 1 | 1.68 | 0 | 1.68 | - | 61.764
SIKA 1 (LABOR) | KG | '024015 | 1.2 | 1 | 6.03 | 0 | 6.03 | - | 7.236
PREGO 18X27 (LABOR) | KG | '026569 | 0.009 | 1 | 8.68 | 0 | 8.68 | - | 0.078
ARAME RECOZIDO N.18 BWG (LABOR) | KG | '027010 | 0.0279 | 1 | 9.63 | 0 | 9.63 | - | 0.269
DESMOLDANTE PARA FORMAS (LABOR) | L | '028008 | 0.024 | 1 | 11.85 | 0 | 11.85 | - | 0.284
JOELHO 90 C/VISITA PVC ESG 100X50MM (LABOR) | UN | '062440 | 1 | 1 | 15.72 | 0 | 15.72 | - | 15.72
PLUG PVC ESGOTO DE 100MM (LABOR) | UN | '062472 | 1 | 1 | 5.6 | 0 | 5.6 | - | 5.6
ADESIVO PARA TUBO DE PVC RIGIDO (LABOR) | KG | '069513 | 0.075 | 1 | 44.07 | 0 | 44.07 | - | 3.305
SOLUCAO LIMPADORA PARA PVC RIGIDO (LABOR) | L | '069514 | 0.12 | 1 | 33.6 | 0 | 33.6 | - | 4.032
TAMPA DE FERRO FUNDIDO 40X40CM C/ INSCR - TRAFEGO LEVE (LABOR) | UN | '071894 | 1 | 1 | 149.67 | 0 | 149.67 | - | 149.67
SubTotal: | [8 empty] | 285.2
EQUIPAMENTO | Unid | Código | Coefic. | C. Prod. | Pr. Prod. | Pr. Improd. | Pr. Unit. | Fator Ac. | Subtotal
BETONEIRA 320 L (E301) (LABOR) | H | '080125 | 0.046838 | 1 | 28.57 | 13.48 | 28.57 | - | 1.338
SubTotal: | [8 empty] | 1.34
RESUMO
DISCRIMINAÇÃO |  |  | TAXA(%) | VALORES
Mão-de-Obra(A) |  |  | 157.27 | 300.69
Materiais(B) |  |  |  | 285.2
Equipamentos(C) |  |  |  | 1.34
Produção da Equipe(D) |  |  |  | 1
Custo Horário Total(A+C) |  |  |  | 302.03
Custo Unitário da Execução[(A/D)+(C/D)] = E |  |  |  | 302.03
Custo Direto Total(B+E) |  |  |  | 587.23
Bonificações e Despesas Indiretas - BDI |  |  | 0 | 0
CUSTO UNITÁRIO (Adotado) |  |  |  | 587.23
Orçamento: 988501 - TABELA CUSTOS LABOR/CT-UFES PADRÃO DER JULHO/2020(LS=157,27; BDI=0%)
Órgão Cliente: DER-ES |  |  | Órgão Gerente: DER-ES |  |  | Data Base: Julho/2020
Planilha: 1 - TABELA CUSTOS LABOR/CT-UFES PADRÃO DER JULHO/2020(LS=157,27; BDI=0%)
Item: 141113 - Caixa de gordura em alv. bloco 9x19x39cm, dim. 60x60cm e Hmáx=1.0m, c/ tampa de ferro fundido, lastro concr. esp. 10cm, revest. intern. c/ chapisco e reboco impermeab., escavação, reaterro e parede int. em concreto | [6 empty] | Unidade: und
Base: LABOR |  | Código Base: '141113 |  | Fonte: LABOR |  |  | Versão: 3
MÃO DE OBRA | Unid | Código | Coefic. | C. Prod. | Pr. Prod. | Pr. Improd. | Pr. Unit. | Fator Ac. | Subtotal
AJUDANTE (AJUDANTE PRATICO - SINDUSCON) (LABOR) | H | '010101 | 0.506 | 1 | 5.86 | 0 | 15.08 | - | 7.63
CARPINTEIRO (OFICIAL - SINDUSCON) (LABOR) | H | '010111 | 0.26 | 1 | 6.94 | 0 | 17.85 | - | 4.641
ARMADOR (OFICIAL - SINDUSCON) (LABOR) | H | '010121 | 0.246 | 1 | 6.94 | 0 | 17.85 | - | 4.391
PEDREIRO - (OFICIAL - SINDUSCON) (LABOR) | H | '010139 | 5.2672 | 1 | 6.94 | 0 | 17.85 | - | 94.02
SERVENTE (AUXILIAR DE OBRAS - SINDUSCON) (LABOR) | H | '010146 | 14.1992 | 1 | 5.1 | 0 | 13.12 | - | 186.294
SubTotal: | [8 empty] | 296.98
MATERIAL | Unid | Código | Coefic. | C. Prod. | Pr. Prod. | Pr. Improd. | Pr. Unit. | Fator Ac. | Subtotal
AREIA LAVADA MEDIA (LABOR) | M3 | '020503 | 0.16336 | 1 | 63.75 | 0 | 63.75 | - | 10.414
CAL HIDRATADO P/ ARGAMASSA CH III (LABOR) | KG | '020505 | 4.3424 | 1 | 0.78 | 0 | 0.78 | - | 3.387
CIMENTO PORTLAND CP III - 40 (LABOR) | KG | '020508 | 49.5659 | 1 | 0.32 | 0 | 0.32 | - | 15.861
BRITA 1 (LABOR) | M3 | '020517 | 0.022565 | 1 | 72.2 | 0 | 72.2 | - | 1.629
BRITA 2 (LABOR) | M3 | '020518 | 0.057061 | 1 | 72.2 | 0 | 72.2 | - | 4.12
SARRAFO DE MADEIRA PINUS 10 X 2.5CM (LABOR) | M | '020985 | 0.1 | 1 | 5.26 | 0 | 5.26 | - | 0.526
TABUA DE MADEIRA PINUS 30 X 2.5 CM (LABOR) | M | '020988 | 0.2 | 1 | 8.37 | 0 | 8.37 | - | 1.674
ACO CA-50 DE 8.0MM (LABOR) | KG | '021517 | 3.5522 | 1 | 3.86 | 0 | 3.86 | - | 13.712
BLOCO DE CONCRETO 9 X 19 X 39CM - VEDACAO (LABOR) | UN | '022502 | 36.764 | 1 | 1.68 | 0 | 1.68 | - | 61.764
SIKA 1 (LABOR) | KG | '024015 | 1.2 | 1 | 6.03 | 0 | 6.03 | - | 7.236
PREGO 18X27 (LABOR) | KG | '026569 | 0.03 | 1 | 8.68 | 0 | 8.68 | - | 0.26
ARAME RECOZIDO N.18 BWG (LABOR) | KG | '027010 | 0.0615 | 1 | 9.63 | 0 | 9.63 | - | 0.592
DESMOLDANTE PARA FORMAS (LABOR) | L | '028008 | 0.08 | 1 | 11.85 | 0 | 11.85 | - | 0.948
TAMPA DE FERRO FUNDIDO 40X40CM C/ INSCR - TRAFEGO LEVE (LABOR) | UN | '071894 | 1 | 1 | 149.67 | 0 | 149.67 | - | 149.67
SubTotal: | [8 empty] | 271.79
EQUIPAMENTO | Unid | Código | Coefic. | C. Prod. | Pr. Prod. | Pr. Improd. | Pr. Unit. | Fator Ac. | Subtotal
BETONEIRA 320 L (E301) (LABOR) | H | '080125 | 0.063974 | 1 | 28.57 | 13.48 | 28.57 | - | 1.828
SubTotal: | [8 empty] | 1.83
RESUMO
DISCRIMINAÇÃO |  |  | TAXA(%) | VALORES
Mão-de-Obra(A) |  |  | 157.27 | 296.98
Materiais(B) |  |  |  | 271.79
Equipamentos(C) |  |  |  | 1.83
Produção da Equipe(D) |  |  |  | 1
Custo Horário Total(A+C) |  |  |  | 298.81
Custo Unitário da Execução[(A/D)+(C/D)] = E |  |  |  | 298.81
Custo Direto Total(B+E) |  |  |  | 570.6
Bonificações e Despesas Indiretas - BDI |  |  | 0 | 0
CUSTO UNITÁRIO (Adotado) |  |  |  | 570.6
Orçamento: 988501 - TABELA CUSTOS LABOR/CT-UFES PADRÃO DER JULHO/2020(LS=157,27; BDI=0%)
Órgão Cliente: DER-ES |  |  | Órgão Gerente: DER-ES |  |  | Data Base: Julho/2020
Planilha: 1 - TABELA CUSTOS LABOR/CT-UFES PADRÃO DER JULHO/2020(LS=157,27; BDI=0%)
Item: 141114 - Caixa retentora de mat. sólida em alv. bloco conc.9x19x39cm, dim.60x60cm e Hmáx=1m, c/ tampa de ferro fund., lastro conc. esp.10cm, revest. int. c/ chap. e reb. impermeab., esc. reaterro e parede int. em concreto | [6 empty] | Unidade: und
Base: LABOR |  | Código Base: '141114 |  | Fonte: LABOR |  |  | Versão: 2
MÃO DE OBRA | Unid | Código | Coefic. | C. Prod. | Pr. Prod. | Pr. Improd. | Pr. Unit. | Fator Ac. | Subtotal
AJUDANTE (AJUDANTE PRATICO - SINDUSCON) (LABOR) | H | '010101 | 0.3719 | 1 | 5.86 | 0 | 15.08 | - | 5.608
CARPINTEIRO (OFICIAL - SINDUSCON) (LABOR) | H | '010111 | 0.2015 | 1 | 6.94 | 0 | 17.85 | - | 3.597
ARMADOR (OFICIAL - SINDUSCON) (LABOR) | H | '010121 | 0.1704 | 1 | 6.94 | 0 | 17.85 | - | 3.042
PEDREIRO - (OFICIAL - SINDUSCON) (LABOR) | H | '010139 | 5.2412 | 1 | 6.94 | 0 | 17.85 | - | 93.555
SERVENTE (AUXILIAR DE OBRAS - SINDUSCON) (LABOR) | H | '010146 | 14.0432 | 1 | 5.1 | 0 | 13.12 | - | 184.247
SubTotal: | [8 empty] | 290.05
MATERIAL | Unid | Código | Coefic. | C. Prod. | Pr. Prod. | Pr. Improd. | Pr. Unit. | Fator Ac. | Subtotal
AREIA LAVADA MEDIA (LABOR) | M3 | '020503 | 0.15527 | 1 | 63.75 | 0 | 63.75 | - | 9.898
CAL HIDRATADO P/ ARGAMASSA CH III (LABOR) | KG | '020505 | 4.3424 | 1 | 0.78 | 0 | 0.78 | - | 3.387
CIMENTO PORTLAND CP III - 40 (LABOR) | KG | '020508 | 45.1433 | 1 | 0.32 | 0 | 0.32 | - | 14.446
BRITA 1 (LABOR) | M3 | '020517 | 0.019146 | 1 | 72.2 | 0 | 72.2 | - | 1.382
BRITA 2 (LABOR) | M3 | '020518 | 0.049066 | 1 | 72.2 | 0 | 72.2 | - | 3.543
SARRAFO DE MADEIRA PINUS 10 X 2.5CM (LABOR) | M | '020985 | 0.0775 | 1 | 5.26 | 0 | 5.26 | - | 0.408
TABUA DE MADEIRA PINUS 30 X 2.5 CM (LABOR) | M | '020988 | 0.155 | 1 | 8.37 | 0 | 8.37 | - | 1.297
ACO CA-50 DE 8.0MM (LABOR) | KG | '021517 | 2.4655 | 1 | 3.86 | 0 | 3.86 | - | 9.517
BLOCO DE CONCRETO 9 X 19 X 39CM - VEDACAO (LABOR) | UN | '022502 | 36.764 | 1 | 1.68 | 0 | 1.68 | - | 61.764
SIKA 1 (LABOR) | KG | '024015 | 1.2 | 1 | 6.03 | 0 | 6.03 | - | 7.236
PREGO 18X27 (LABOR) | KG | '026569 | 0.02325 | 1 | 8.68 | 0 | 8.68 | - | 0.202
ARAME RECOZIDO N.18 BWG (LABOR) | KG | '027010 | 0.0426 | 1 | 9.63 | 0 | 9.63 | - | 0.41
DESMOLDANTE PARA FORMAS (LABOR) | L | '028008 | 0.062 | 1 | 11.85 | 0 | 11.85 | - | 0.735
TAMPA DE FERRO FUNDIDO 40X40CM C/ INSCR - TRAFEGO LEVE (LABOR) | UN | '071894 | 1 | 1 | 149.67 | 0 | 149.67 | - | 149.67
SubTotal: | [8 empty] | 263.9
EQUIPAMENTO | Unid | Código | Coefic. | C. Prod. | Pr. Prod. | Pr. Improd. | Pr. Unit. | Fator Ac. | Subtotal
BETONEIRA 320 L (E301) (LABOR) | H | '080125 | 0.054692 | 1 | 28.57 | 13.48 | 28.57 | - | 1.563
SubTotal: | [8 empty] | 1.56
RESUMO
DISCRIMINAÇÃO |  |  | TAXA(%) | VALORES
Mão-de-Obra(A) |  |  | 157.27 | 290.05
Materiais(B) |  |  |  | 263.9
Equipamentos(C) |  |  |  | 1.56
Produção da Equipe(D) |  |  |  | 1
Custo Horário Total(A+C) |  |  |  | 291.61
Custo Unitário da Execução[(A/D)+(C/D)] = E |  |  |  | 291.61
Custo Direto Total(B+E) |  |  |  | 555.51
Bonificações e Despesas Indiretas - BDI |  |  | 0 | 0
CUSTO UNITÁRIO (Adotado) |  |  |  | 555.51
Orçamento: 988501 - TABELA CUSTOS LABOR/CT-UFES PADRÃO DER JULHO/2020(LS=157,27; BDI=0%)
Órgão Cliente: DER-ES |  |  | Órgão Gerente: DER-ES |  |  | Data Base: Julho/2020
Planilha: 1 - TABELA CUSTOS LABOR/CT-UFES PADRÃO DER JULHO/2020(LS=157,27; BDI=0%)
Item: 141210 - Tubo de aço galvanizado, inclusive conexões, diâm. 15mm (1/2") | [6 empty] | Unidade: m
Base: LABOR |  | Código Base: '141210 |  | Fonte: LABOR |  |  | Versão: 1
MÃO DE OBRA | Unid | Código | Coefic. | C. Prod. | Pr. Prod. | Pr. Improd. | Pr. Unit. | Fator Ac. | Subtotal
AJUDANTE (AJUDANTE PRATICO - SINDUSCON) (LABOR) | H | '010101 | 0.7 | 1 | 5.86 | 0 | 15.08 | - | 10.556
ENCANADOR - (OFICIAL - SINDUSCON) (LABOR) | H | '010118 | 0.7 | 1 | 6.94 | 0 | 17.85 | - | 12.495
SubTotal: | [8 empty] | 23.05
MATERIAL | Unid | Código | Coefic. | C. Prod. | Pr. Prod. | Pr. Improd. | Pr. Unit. | Fator Ac. | Subtotal
TUBO DE ACO GALVANIZADO 21,30 X 2,25MM (1/2") LEVE (LABOR) | M | '060501 | 1.6 | 1 | 10.58 | 0 | 10.58 | - | 16.928
FITA DE VEDACAO 18MM X 50M (LABOR) | M | '069512 | 0.47 | 1 | 0.17 | 0 | 0.17 | - | 0.08
SubTotal: | [8 empty] | 17.01
RESUMO
DISCRIMINAÇÃO |  |  | TAXA(%) | VALORES
Mão-de-Obra(A) |  |  | 157.27 | 23.05
Materiais(B) |  |  |  | 17.01
Equipamentos(C) |  |  |  | 0
Produção da Equipe(D) |  |  |  | 1
Custo Horário Total(A+C) |  |  |  | 23.05
Custo Unitário da Execução[(A/D)+(C/D)] = E |  |  |  | 23.05
Custo Direto Total(B+E) |  |  |  | 40.06
Bonificações e Despesas Indiretas - BDI |  |  | 0 | 0
CUSTO UNITÁRIO (Adotado) |  |  |  | 40.06
Orçamento: 988501 - TABELA CUSTOS LABOR/CT-UFES PADRÃO DER JULHO/2020(LS=157,27; BDI=0%)
Órgão Cliente: DER-ES |  |  | Órgão Gerente: DER-ES |  |  | Data Base: Julho/2020
Planilha: 1 - TABELA CUSTOS LABOR/CT-UFES PADRÃO DER JULHO/2020(LS=157,27; BDI=0%)
Item: 141211 - Tubo de aço galvanizado, inclusive conexões, diâm. 20mm (3/4") | [6 empty] | Unidade: m
Base: LABOR |  | Código Base: '141211 |  | Fonte: LABOR |  |  | Versão: 1
MÃO DE OBRA | Unid | Código | Coefic. | C. Prod. | Pr. Prod. | Pr. Improd. | Pr. Unit. | Fator Ac. | Subtotal
AJUDANTE (AJUDANTE PRATICO - SINDUSCON) (LABOR) | H | '010101 | 0.8 | 1 | 5.86 | 0 | 15.08 | - | 12.064
ENCANADOR - (OFICIAL - SINDUSCON) (LABOR) | H | '010118 | 0.8 | 1 | 6.94 | 0 | 17.85 | - | 14.28
SubTotal: | [8 empty] | 26.34
MATERIAL | Unid | Código | Coefic. | C. Prod. | Pr. Prod. | Pr. Improd. | Pr. Unit. | Fator Ac. | Subtotal
TUBO DE ACO GALVANIZADO 26,90 X 2,25MM (3/4") LEVE (LABOR) | M | '060502 | 1.6 | 1 | 13.41 | 0 | 13.41 | - | 21.456
FITA DE VEDACAO 18MM X 50M (LABOR) | M | '069512 | 0.56 | 1 | 0.17 | 0 | 0.17 | - | 0.095
SubTotal: | [8 empty] | 21.55
RESUMO
DISCRIMINAÇÃO |  |  | TAXA(%) | VALORES
Mão-de-Obra(A) |  |  | 157.27 | 26.34
Materiais(B) |  |  |  | 21.55
Equipamentos(C) |  |  |  | 0
Produção da Equipe(D) |  |  |  | 1
Custo Horário Total(A+C) |  |  |  | 26.34
Custo Unitário da Execução[(A/D)+(C/D)] = E |  |  |  | 26.34
Custo Direto Total(B+E) |  |  |  | 47.89
Bonificações e Despesas Indiretas - BDI |  |  | 0 | 0
CUSTO UNITÁRIO (Adotado) |  |  |  | 47.89
Orçamento: 988501 - TABELA CUSTOS LABOR/CT-UFES PADRÃO DER JULHO/2020(LS=157,27; BDI=0%)
Órgão Cliente: DER-ES |  |  | Órgão Gerente: DER-ES |  |  | Data Base: Julho/2020
Planilha: 1 - TABELA CUSTOS LABOR/CT-UFES PADRÃO DER JULHO/2020(LS=157,27; BDI=0%)
Item: 141212 - Tubo de aço galvanizado, inclusive conexões, diâm. 25mm (1") | [6 empty] | Unidade: m
Base: LABOR |  | Código Base: '141212 |  | Fonte: LABOR |  |  | Versão: 1
MÃO DE OBRA | Unid | Código | Coefic. | C. Prod. | Pr. Prod. | Pr. Improd. | Pr. Unit. | Fator Ac. | Subtotal
AJUDANTE (AJUDANTE PRATICO - SINDUSCON) (LABOR) | H | '010101 | 1.1 | 1 | 5.86 | 0 | 15.08 | - | 16.588
ENCANADOR - (OFICIAL - SINDUSCON) (LABOR) | H | '010118 | 1.1 | 1 | 6.94 | 0 | 17.85 | - | 19.635
SubTotal: | [8 empty] | 36.22
MATERIAL | Unid | Código | Coefic. | C. Prod. | Pr. Prod. | Pr. Improd. | Pr. Unit. | Fator Ac. | Subtotal
TUBO DE ACO GALVANIZADO 33,40 X 2,65MM (1") LEVE (LABOR) | M | '060503 | 1.5 | 1 | 18.05 | 0 | 18.05 | - | 27.075
FITA DE VEDACAO 18MM X 50M (LABOR) | M | '069512 | 0.72 | 1 | 0.17 | 0 | 0.17 | - | 0.122
SubTotal: | [8 empty] | 27.2
RESUMO
DISCRIMINAÇÃO |  |  | TAXA(%) | VALORES
Mão-de-Obra(A) |  |  | 157.27 | 36.22
Materiais(B) |  |  |  | 27.2
Equipamentos(C) |  |  |  | 0
Produção da Equipe(D) |  |  |  | 1
Custo Horário Total(A+C) |  |  |  | 36.22
Custo Unitário da Execução[(A/D)+(C/D)] = E |  |  |  | 36.22
Custo Direto Total(B+E) |  |  |  | 63.42
Bonificações e Despesas Indiretas - BDI |  |  | 0 | 0
CUSTO UNITÁRIO (Adotado) |  |  |  | 63.42
Orçamento: 988501 - TABELA CUSTOS LABOR/CT-UFES PADRÃO DER JULHO/2020(LS=157,27; BDI=0%)
Órgão Cliente: DER-ES |  |  | Órgão Gerente: DER-ES |  |  | Data Base: Julho/2020
Planilha: 1 - TABELA CUSTOS LABOR/CT-UFES PADRÃO DER JULHO/2020(LS=157,27; BDI=0%)
Item: 141213 - Tubo de aço galvanizado, inclusive conexões, diâm. 32mm (11/4") | [6 empty] | Unidade: m
Base: LABOR |  | Código Base: '141213 |  | Fonte: LABOR |  |  | Versão: 1
MÃO DE OBRA | Unid | Código | Coefic. | C. Prod. | Pr. Prod. | Pr. Improd. | Pr. Unit. | Fator Ac. | Subtotal
AJUDANTE (AJUDANTE PRATICO - SINDUSCON) (LABOR) | H | '010101 | 1.2 | 1 | 5.86 | 0 | 15.08 | - | 18.096
ENCANADOR - (OFICIAL - SINDUSCON) (LABOR) | H | '010118 | 1.2 | 1 | 6.94 | 0 | 17.85 | - | 21.42
SubTotal: | [8 empty] | 39.52
MATERIAL | Unid | Código | Coefic. | C. Prod. | Pr. Prod. | Pr. Improd. | Pr. Unit. | Fator Ac. | Subtotal
TUBO DE ACO GALVANIZADO 42,40 X 2,65MM (1 1/4") LEVE (LABOR) | M | '060504 | 1.5 | 1 | 23.9 | 0 | 23.9 | - | 35.85
FITA DE VEDACAO 18MM X 50M (LABOR) | M | '069512 | 0.9 | 1 | 0.17 | 0 | 0.17 | - | 0.153
SubTotal: | [8 empty] | 36
RESUMO
DISCRIMINAÇÃO |  |  | TAXA(%) | VALORES
Mão-de-Obra(A) |  |  | 157.27 | 39.52
Materiais(B) |  |  |  | 36
Equipamentos(C) |  |  |  | 0
Produção da Equipe(D) |  |  |  | 1
Custo Horário Total(A+C) |  |  |  | 39.52
Custo Unitário da Execução[(A/D)+(C/D)] = E |  |  |  | 39.52
Custo Direto Total(B+E) |  |  |  | 75.52
Bonificações e Despesas Indiretas - BDI |  |  | 0 | 0
CUSTO UNITÁRIO (Adotado) |  |  |  | 75.52
Orçamento: 988501 - TABELA CUSTOS LABOR/CT-UFES PADRÃO DER JULHO/2020(LS=157,27; BDI=0%)
Órgão Cliente: DER-ES |  |  | Órgão Gerente: DER-ES |  |  | Data Base: Julho/2020
Planilha: 1 - TABELA CUSTOS LABOR/CT-UFES PADRÃO DER JULHO/2020(LS=157,27; BDI=0%)
Item: 141214 - Tubo de aço galvanizado, inclusive conexões, diâm. 40mm (11/2") | [6 empty] | Unidade: m
Base: LABOR |  | Código Base: '141214 |  | Fonte: LABOR |  |  | Versão: 1
MÃO DE OBRA | Unid | Código | Coefic. | C. Prod. | Pr. Prod. | Pr. Improd. | Pr. Unit. | Fator Ac. | Subtotal
AJUDANTE (AJUDANTE PRATICO - SINDUSCON) (LABOR) | H | '010101 | 1.4 | 1 | 5.86 | 0 | 15.08 | - | 21.112
ENCANADOR - (OFICIAL - SINDUSCON) (LABOR) | H | '010118 | 1.4 | 1 | 6.94 | 0 | 17.85 | - | 24.99
SubTotal: | [8 empty] | 46.1
MATERIAL | Unid | Código | Coefic. | C. Prod. | Pr. Prod. | Pr. Improd. | Pr. Unit. | Fator Ac. | Subtotal
TUBO DE ACO GALVANIZADO 48,30 X 3,00MM (1 1/2") LEVE (LABOR) | M | '060505 | 1.4 | 1 | 30.53 | 0 | 30.53 | - | 42.742
FITA DE VEDACAO 18MM X 50M (LABOR) | M | '069512 | 1.13 | 1 | 0.17 | 0 | 0.17 | - | 0.192
SubTotal: | [8 empty] | 42.93
RESUMO
DISCRIMINAÇÃO |  |  | TAXA(%) | VALORES
Mão-de-Obra(A) |  |  | 157.27 | 46.1
Materiais(B) |  |  |  | 42.93
Equipamentos(C) |  |  |  | 0
Produção da Equipe(D) |  |  |  | 1
Custo Horário Total(A+C) |  |  |  | 46.1
Custo Unitário da Execução[(A/D)+(C/D)] = E |  |  |  | 46.1
Custo Direto Total(B+E) |  |  |  | 89.03
Bonificações e Despesas Indiretas - BDI |  |  | 0 | 0
CUSTO UNITÁRIO (Adotado) |  |  |  | 89.03
Orçamento: 988501 - TABELA CUSTOS LABOR/CT-UFES PADRÃO DER JULHO/2020(LS=157,27; BDI=0%)
Órgão Cliente: DER-ES |  |  | Órgão Gerente: DER-ES |  |  | Data Base: Julho/2020
Planilha: 1 - TABELA CUSTOS LABOR/CT-UFES PADRÃO DER JULHO/2020(LS=157,27; BDI=0%)
Item: 141215 - Tubo de aço galvanizado, inclusive conexões, diâm. 50mm (2") | [6 empty] | Unidade: m
Base: LABOR |  | Código Base: '141215 |  | Fonte: LABOR |  |  | Versão: 1
MÃO DE OBRA | Unid | Código | Coefic. | C. Prod. | Pr. Prod. | Pr. Improd. | Pr. Unit. | Fator Ac. | Subtotal
AJUDANTE (AJUDANTE PRATICO - SINDUSCON) (LABOR) | H | '010101 | 1.6 | 1 | 5.86 | 0 | 15.08 | - | 24.128
ENCANADOR - (OFICIAL - SINDUSCON) (LABOR) | H | '010118 | 1.6 | 1 | 6.94 | 0 | 17.85 | - | 28.56
SubTotal: | [8 empty] | 52.69
MATERIAL | Unid | Código | Coefic. | C. Prod. | Pr. Prod. | Pr. Improd. | Pr. Unit. | Fator Ac. | Subtotal
TUBO DE ACO GALVANIZADO 60,30 X 3,00MM (2") LEVE (LABOR) | M | '060506 | 1.4 | 1 | 38 | 0 | 38 | - | 53.2
FITA DE VEDACAO 18MM X 50M (LABOR) | M | '069512 | 1.36 | 1 | 0.17 | 0 | 0.17 | - | 0.231
SubTotal: | [8 empty] | 53.43
RESUMO
DISCRIMINAÇÃO |  |  | TAXA(%) | VALORES
Mão-de-Obra(A) |  |  | 157.27 | 52.69
Materiais(B) |  |  |  | 53.43
Equipamentos(C) |  |  |  | 0
Produção da Equipe(D) |  |  |  | 1
Custo Horário Total(A+C) |  |  |  | 52.69
Custo Unitário da Execução[(A/D)+(C/D)] = E |  |  |  | 52.69
Custo Direto Total(B+E) |  |  |  | 106.12
Bonificações e Despesas Indiretas - BDI |  |  | 0 | 0
CUSTO UNITÁRIO (Adotado) |  |  |  | 106.12
Orçamento: 988501 - TABELA CUSTOS LABOR/CT-UFES PADRÃO DER JULHO/2020(LS=157,27; BDI=0%)
Órgão Cliente: DER-ES |  |  | Órgão Gerente: DER-ES |  |  | Data Base: Julho/2020
Planilha: 1 - TABELA CUSTOS LABOR/CT-UFES PADRÃO DER JULHO/2020(LS=157,27; BDI=0%)
Item: 141216 - Tubo de aço galvanizado, inclusive conexões, diâm. 65mm (21/2") | [6 empty] | Unidade: m
Base: LABOR |  | Código Base: '141216 |  | Fonte: LABOR |  |  | Versão: 1
MÃO DE OBRA | Unid | Código | Coefic. | C. Prod. | Pr. Prod. | Pr. Improd. | Pr. Unit. | Fator Ac. | Subtotal
AJUDANTE (AJUDANTE PRATICO - SINDUSCON) (LABOR) | H | '010101 | 1.8 | 1 | 5.86 | 0 | 15.08 | - | 27.144
ENCANADOR - (OFICIAL - SINDUSCON) (LABOR) | H | '010118 | 1.8 | 1 | 6.94 | 0 | 17.85 | - | 32.13
SubTotal: | [8 empty] | 59.27
MATERIAL | Unid | Código | Coefic. | C. Prod. | Pr. Prod. | Pr. Improd. | Pr. Unit. | Fator Ac. | Subtotal
TUBO DE ACO GALVANIZADO 76,10 X 3,35MM (2 1/2") LEVE (LABOR) | M | '060507 | 1.4 | 1 | 53.89 | 0 | 53.89 | - | 75.446
FITA DE VEDACAO 18MM X 50M (LABOR) | M | '069512 | 1.69 | 1 | 0.17 | 0 | 0.17 | - | 0.287
SubTotal: | [8 empty] | 75.73
RESUMO
DISCRIMINAÇÃO |  |  | TAXA(%) | VALORES
Mão-de-Obra(A) |  |  | 157.27 | 59.27
Materiais(B) |  |  |  | 75.73
Equipamentos(C) |  |  |  | 0
Produção da Equipe(D) |  |  |  | 1
Custo Horário Total(A+C) |  |  |  | 59.27
Custo Unitário da Execução[(A/D)+(C/D)] = E |  |  |  | 59.27
Custo Direto Total(B+E) |  |  |  | 135
Bonificações e Despesas Indiretas - BDI |  |  | 0 | 0
CUSTO UNITÁRIO (Adotado) |  |  |  | 135
Orçamento: 988501 - TABELA CUSTOS LABOR/CT-UFES PADRÃO DER JULHO/2020(LS=157,27; BDI=0%)
Órgão Cliente: DER-ES |  |  | Órgão Gerente: DER-ES |  |  | Data Base: Julho/2020
Planilha: 1 - TABELA CUSTOS LABOR/CT-UFES PADRÃO DER JULHO/2020(LS=157,27; BDI=0%)
Item: 141217 - Tubo de aço galvanizado, inclusive conexões, diâm. 80mm (3") | [6 empty] | Unidade: m
Base: LABOR |  | Código Base: '141217 |  | Fonte: LABOR |  |  | Versão: 1
MÃO DE OBRA | Unid | Código | Coefic. | C. Prod. | Pr. Prod. | Pr. Improd. | Pr. Unit. | Fator Ac. | Subtotal
AJUDANTE (AJUDANTE PRATICO - SINDUSCON) (LABOR) | H | '010101 | 2 | 1 | 5.86 | 0 | 15.08 | - | 30.16
ENCANADOR - (OFICIAL - SINDUSCON) (LABOR) | H | '010118 | 2 | 1 | 6.94 | 0 | 17.85 | - | 35.7
SubTotal: | [8 empty] | 65.86
MATERIAL | Unid | Código | Coefic. | C. Prod. | Pr. Prod. | Pr. Improd. | Pr. Unit. | Fator Ac. | Subtotal
TUBO DE ACO GALVANIZADO 88,90 X 3,35MM (3") LEVE (LABOR) | M | '060508 | 1.3 | 1 | 63.47 | 0 | 63.47 | - | 82.511
FITA DE VEDACAO 18MM X 50M (LABOR) | M | '069512 | 1.92 | 1 | 0.17 | 0 | 0.17 | - | 0.326
SubTotal: | [8 empty] | 82.84
RESUMO
DISCRIMINAÇÃO |  |  | TAXA(%) | VALORES
Mão-de-Obra(A) |  |  | 157.27 | 65.86
Materiais(B) |  |  |  | 82.84
Equipamentos(C) |  |  |  | 0
Produção da Equipe(D) |  |  |  | 1
Custo Horário Total(A+C) |  |  |  | 65.86
Custo Unitário da Execução[(A/D)+(C/D)] = E |  |  |  | 65.86
Custo Direto Total(B+E) |  |  |  | 148.7
Bonificações e Despesas Indiretas - BDI |  |  | 0 | 0
CUSTO UNITÁRIO (Adotado) |  |  |  | 148.7
Orçamento: 988501 - TABELA CUSTOS LABOR/CT-UFES PADRÃO DER JULHO/2020(LS=157,27; BDI=0%)
Órgão Cliente: DER-ES |  |  | Órgão Gerente: DER-ES |  |  | Data Base: Julho/2020
Planilha: 1 - TABELA CUSTOS LABOR/CT-UFES PADRÃO DER JULHO/2020(LS=157,27; BDI=0%)
Item: 141218 - Tubo de aço galvanizado, inclusive conexões, diâm. 100mm(4") | [6 empty] | Unidade: m
Base: LABOR |  | Código Base: '141218 |  | Fonte: LABOR |  |  | Versão: 1
MÃO DE OBRA | Unid | Código | Coefic. | C. Prod. | Pr. Prod. | Pr. Improd. | Pr. Unit. | Fator Ac. | Subtotal
AJUDANTE (AJUDANTE PRATICO - SINDUSCON) (LABOR) | H | '010101 | 2.2 | 1 | 5.86 | 0 | 15.08 | - | 33.176
ENCANADOR - (OFICIAL - SINDUSCON) (LABOR) | H | '010118 | 2.2 | 1 | 6.94 | 0 | 17.85 | - | 39.27
SubTotal: | [8 empty] | 72.45
MATERIAL | Unid | Código | Coefic. | C. Prod. | Pr. Prod. | Pr. Improd. | Pr. Unit. | Fator Ac. | Subtotal
TUBO DE ACO GALVANIZADO 114,30 X 3,75MM (4") LEVE (LABOR) | M | '060509 | 1.3 | 1 | 89.38 | 0 | 89.38 | - | 116.194
FITA DE VEDACAO 18MM X 50M (LABOR) | M | '069512 | 2.48 | 1 | 0.17 | 0 | 0.17 | - | 0.422
SubTotal: | [8 empty] | 116.62
RESUMO
DISCRIMINAÇÃO |  |  | TAXA(%) | VALORES
Mão-de-Obra(A) |  |  | 157.27 | 72.45
Materiais(B) |  |  |  | 116.62
Equipamentos(C) |  |  |  | 0
Produção da Equipe(D) |  |  |  | 1
Custo Horário Total(A+C) |  |  |  | 72.45
Custo Unitário da Execução[(A/D)+(C/D)] = E |  |  |  | 72.45
Custo Direto Total(B+E) |  |  |  | 189.07
Bonificações e Despesas Indiretas - BDI |  |  | 0 | 0
CUSTO UNITÁRIO (Adotado) |  |  |  | 189.07
Orçamento: 988501 - TABELA CUSTOS LABOR/CT-UFES PADRÃO DER JULHO/2020(LS=157,27; BDI=0%)
Órgão Cliente: DER-ES |  |  | Órgão Gerente: DER-ES |  |  | Data Base: Julho/2020
Planilha: 1 - TABELA CUSTOS LABOR/CT-UFES PADRÃO DER JULHO/2020(LS=157,27; BDI=0%)
Item: 141409 - Tubo de PVC rígido soldável marrom, diâm. 20mm (1/2"), inclusive conexões | [6 empty] | Unidade: m
Base: LABOR |  | Código Base: '141409 |  | Fonte: LABOR |  |  | Versão: 1
MÃO DE OBRA | Unid | Código | Coefic. | C. Prod. | Pr. Prod. | Pr. Improd. | Pr. Unit. | Fator Ac. | Subtotal
AJUDANTE (AJUDANTE PRATICO - SINDUSCON) (LABOR) | H | '010101 | 0.35 | 1 | 5.86 | 0 | 15.08 | - | 5.278
ENCANADOR - (OFICIAL - SINDUSCON) (LABOR) | H | '010118 | 0.35 | 1 | 6.94 | 0 | 17.85 | - | 6.248
SubTotal: | [8 empty] | 11.53
MATERIAL | Unid | Código | Coefic. | C. Prod. | Pr. Prod. | Pr. Improd. | Pr. Unit. | Fator Ac. | Subtotal
TUBO DE PVC SOLDAVEL DE 20MM (LABOR) | M | '062501 | 1.6 | 1 | 1.94 | 0 | 1.94 | - | 3.104
ADESIVO PARA TUBO DE PVC RIGIDO (LABOR) | KG | '069513 | 0.0006 | 1 | 44.07 | 0 | 44.07 | - | 0.026
SOLUCAO LIMPADORA PARA PVC RIGIDO (LABOR) | L | '069514 | 0.0003 | 1 | 33.6 | 0 | 33.6 | - | 0.01
SubTotal: | [8 empty] | 3.14
RESUMO
DISCRIMINAÇÃO |  |  | TAXA(%) | VALORES
Mão-de-Obra(A) |  |  | 157.27 | 11.53
Materiais(B) |  |  |  | 3.14
Equipamentos(C) |  |  |  | 0
Produção da Equipe(D) |  |  |  | 1
Custo Horário Total(A+C) |  |  |  | 11.53
Custo Unitário da Execução[(A/D)+(C/D)] = E |  |  |  | 11.53
Custo Direto Total(B+E) |  |  |  | 14.67
Bonificações e Despesas Indiretas - BDI |  |  | 0 | 0
CUSTO UNITÁRIO (Adotado) |  |  |  | 14.67
Orçamento: 988501 - TABELA CUSTOS LABOR/CT-UFES PADRÃO DER JULHO/2020(LS=157,27; BDI=0%)
Órgão Cliente: DER-ES |  |  | Órgão Gerente: DER-ES |  |  | Data Base: Julho/2020
Planilha: 1 - TABELA CUSTOS LABOR/CT-UFES PADRÃO DER JULHO/2020(LS=157,27; BDI=0%)
Item: 141410 - Tubo de PVC rígido soldável marrom, diâm. 25mm (3/4"), inclusive conexões | [6 empty] | Unidade: m
Base: LABOR |  | Código Base: '141410 |  | Fonte: LABOR |  |  | Versão: 1
MÃO DE OBRA | Unid | Código | Coefic. | C. Prod. | Pr. Prod. | Pr. Improd. | Pr. Unit. | Fator Ac. | Subtotal
AJUDANTE (AJUDANTE PRATICO - SINDUSCON) (LABOR) | H | '010101 | 0.4 | 1 | 5.86 | 0 | 15.08 | - | 6.032
ENCANADOR - (OFICIAL - SINDUSCON) (LABOR) | H | '010118 | 0.4 | 1 | 6.94 | 0 | 17.85 | - | 7.14
SubTotal: | [8 empty] | 13.17
MATERIAL | Unid | Código | Coefic. | C. Prod. | Pr. Prod. | Pr. Improd. | Pr. Unit. | Fator Ac. | Subtotal
TUBO DE PVC SOLDAVEL DE 25MM (LABOR) | M | '062502 | 1.6 | 1 | 2.63 | 0 | 2.63 | - | 4.208
ADESIVO PARA TUBO DE PVC RIGIDO (LABOR) | KG | '069513 | 0.0008 | 1 | 44.07 | 0 | 44.07 | - | 0.035
SOLUCAO LIMPADORA PARA PVC RIGIDO (LABOR) | L | '069514 | 0.0003 | 1 | 33.6 | 0 | 33.6 | - | 0.01
SubTotal: | [8 empty] | 4.25
RESUMO
DISCRIMINAÇÃO |  |  | TAXA(%) | VALORES
Mão-de-Obra(A) |  |  | 157.27 | 13.17
Materiais(B) |  |  |  | 4.25
Equipamentos(C) |  |  |  | 0
Produção da Equipe(D) |  |  |  | 1
Custo Horário Total(A+C) |  |  |  | 13.17
Custo Unitário da Execução[(A/D)+(C/D)] = E |  |  |  | 13.17
Custo Direto Total(B+E) |  |  |  | 17.42
Bonificações e Despesas Indiretas - BDI |  |  | 0 | 0
CUSTO UNITÁRIO (Adotado) |  |  |  | 17.42
Orçamento: 988501 - TABELA CUSTOS LABOR/CT-UFES PADRÃO DER JULHO/2020(LS=157,27; BDI=0%)
Órgão Cliente: DER-ES |  |  | Órgão Gerente: DER-ES |  |  | Data Base: Julho/2020
Planilha: 1 - TABELA CUSTOS LABOR/CT-UFES PADRÃO DER JULHO/2020(LS=157,27; BDI=0%)
Item: 141411 - Tubo de PVC rigido soldável marrom, diâm. 32mm (1"), inclusive conexões | [6 empty] | Unidade: m
Base: LABOR |  | Código Base: '141411 |  | Fonte: LABOR |  |  | Versão: 1
MÃO DE OBRA | Unid | Código | Coefic. | C. Prod. | Pr. Prod. | Pr. Improd. | Pr. Unit. | Fator Ac. | Subtotal
AJUDANTE (AJUDANTE PRATICO - SINDUSCON) (LABOR) | H | '010101 | 0.45 | 1 | 5.86 | 0 | 15.08 | - | 6.786
ENCANADOR - (OFICIAL - SINDUSCON) (LABOR) | H | '010118 | 0.45 | 1 | 6.94 | 0 | 17.85 | - | 8.033
SubTotal: | [8 empty] | 14.82
MATERIAL | Unid | Código | Coefic. | C. Prod. | Pr. Prod. | Pr. Improd. | Pr. Unit. | Fator Ac. | Subtotal
TUBO DE PVC SOLDAVEL DE 32MM (LABOR) | M | '062503 | 1.5 | 1 | 6.31 | 0 | 6.31 | - | 9.465
ADESIVO PARA TUBO DE PVC RIGIDO (LABOR) | KG | '069513 | 0.0011 | 1 | 44.07 | 0 | 44.07 | - | 0.048
SOLUCAO LIMPADORA PARA PVC RIGIDO (LABOR) | L | '069514 | 0.0005 | 1 | 33.6 | 0 | 33.6 | - | 0.017
SubTotal: | [8 empty] | 9.53
RESUMO
DISCRIMINAÇÃO |  |  | TAXA(%) | VALORES
Mão-de-Obra(A) |  |  | 157.27 | 14.82
Materiais(B) |  |  |  | 9.53
Equipamentos(C) |  |  |  | 0
Produção da Equipe(D) |  |  |  | 1
Custo Horário Total(A+C) |  |  |  | 14.82
Custo Unitário da Execução[(A/D)+(C/D)] = E |  |  |  | 14.82
Custo Direto Total(B+E) |  |  |  | 24.35
Bonificações e Despesas Indiretas - BDI |  |  | 0 | 0
CUSTO UNITÁRIO (Adotado) |  |  |  | 24.35
Orçamento: 988501 - TABELA CUSTOS LABOR/CT-UFES PADRÃO DER JULHO/2020(LS=157,27; BDI=0%)
Órgão Cliente: DER-ES |  |  | Órgão Gerente: DER-ES |  |  | Data Base: Julho/2020
Planilha: 1 - TABELA CUSTOS LABOR/CT-UFES PADRÃO DER JULHO/2020(LS=157,27; BDI=0%)
Item: 141412 - Tubo de PVC rígido soldável marrom, diâm. 40mm (11/4"), inclusive conexões | [6 empty] | Unidade: m
Base: LABOR |  | Código Base: '141412 |  | Fonte: LABOR |  |  | Versão: 1
MÃO DE OBRA | Unid | Código | Coefic. | C. Prod. | Pr. Prod. | Pr. Improd. | Pr. Unit. | Fator Ac. | Subtotal
AJUDANTE (AJUDANTE PRATICO - SINDUSCON) (LABOR) | H | '010101 | 0.5 | 1 | 5.86 | 0 | 15.08 | - | 7.54
ENCANADOR - (OFICIAL - SINDUSCON) (LABOR) | H | '010118 | 0.5 | 1 | 6.94 | 0 | 17.85 | - | 8.925
SubTotal: | [8 empty] | 16.46
MATERIAL | Unid | Código | Coefic. | C. Prod. | Pr. Prod. | Pr. Improd. | Pr. Unit. | Fator Ac. | Subtotal
TUBO DE PVC SOLDAVEL DE 40MM (LABOR) | M | '062504 | 1.5 | 1 | 8.63 | 0 | 8.63 | - | 12.945
ADESIVO PARA TUBO DE PVC RIGIDO (LABOR) | KG | '069513 | 0.0012 | 1 | 44.07 | 0 | 44.07 | - | 0.053
SOLUCAO LIMPADORA PARA PVC RIGIDO (LABOR) | L | '069514 | 0.0005 | 1 | 33.6 | 0 | 33.6 | - | 0.017
SubTotal: | [8 empty] | 13.02
RESUMO
DISCRIMINAÇÃO |  |  | TAXA(%) | VALORES
Mão-de-Obra(A) |  |  | 157.27 | 16.47
Materiais(B) |  |  |  | 13.02
Equipamentos(C) |  |  |  | 0
Produção da Equipe(D) |  |  |  | 1
Custo Horário Total(A+C) |  |  |  | 16.47
Custo Unitário da Execução[(A/D)+(C/D)] = E |  |  |  | 16.47
Custo Direto Total(B+E) |  |  |  | 29.49
Bonificações e Despesas Indiretas - BDI |  |  | 0 | 0
CUSTO UNITÁRIO (Adotado) |  |  |  | 29.49
Orçamento: 988501 - TABELA CUSTOS LABOR/CT-UFES PADRÃO DER JULHO/2020(LS=157,27; BDI=0%)
Órgão Cliente: DER-ES |  |  | Órgão Gerente: DER-ES |  |  | Data Base: Julho/2020
Planilha: 1 - TABELA CUSTOS LABOR/CT-UFES PADRÃO DER JULHO/2020(LS=157,27; BDI=0%)
Item: 141413 - Tubo de PVC rígido soldável marrom, diâm. 50mm (11/2"), inclusive conexões | [6 empty] | Unidade: m
Base: LABOR |  | Código Base: '141413 |  | Fonte: LABOR |  |  | Versão: 1
MÃO DE OBRA | Unid | Código | Coefic. | C. Prod. | Pr. Prod. | Pr. Improd. | Pr. Unit. | Fator Ac. | Subtotal
AJUDANTE (AJUDANTE PRATICO - SINDUSCON) (LABOR) | H | '010101 | 0.6 | 1 | 5.86 | 0 | 15.08 | - | 9.048
ENCANADOR - (OFICIAL - SINDUSCON) (LABOR) | H | '010118 | 0.6 | 1 | 6.94 | 0 | 17.85 | - | 10.71
SubTotal: | [8 empty] | 19.76
MATERIAL | Unid | Código | Coefic. | C. Prod. | Pr. Prod. | Pr. Improd. | Pr. Unit. | Fator Ac. | Subtotal
TUBO DE PVC SOLDAVEL DE 50MM (LABOR) | M | '062505 | 1.4 | 1 | 11.14 | 0 | 11.14 | - | 15.596
ADESIVO PARA TUBO DE PVC RIGIDO (LABOR) | KG | '069513 | 0.0017 | 1 | 44.07 | 0 | 44.07 | - | 0.075
SOLUCAO LIMPADORA PARA PVC RIGIDO (LABOR) | L | '069514 | 0.0007 | 1 | 33.6 | 0 | 33.6 | - | 0.024
SubTotal: | [8 empty] | 15.7
RESUMO
DISCRIMINAÇÃO |  |  | TAXA(%) | VALORES
Mão-de-Obra(A) |  |  | 157.27 | 19.76
Materiais(B) |  |  |  | 15.7
Equipamentos(C) |  |  |  | 0
Produção da Equipe(D) |  |  |  | 1
Custo Horário Total(A+C) |  |  |  | 19.76
Custo Unitário da Execução[(A/D)+(C/D)] = E |  |  |  | 19.76
Custo Direto Total(B+E) |  |  |  | 35.46
Bonificações e Despesas Indiretas - BDI |  |  | 0 | 0
CUSTO UNITÁRIO (Adotado) |  |  |  | 35.46
Orçamento: 988501 - TABELA CUSTOS LABOR/CT-UFES PADRÃO DER JULHO/2020(LS=157,27; BDI=0%)
Órgão Cliente: DER-ES |  |  | Órgão Gerente: DER-ES |  |  | Data Base: Julho/2020
Planilha: 1 - TABELA CUSTOS LABOR/CT-UFES PADRÃO DER JULHO/2020(LS=157,27; BDI=0%)
Item: 141414 - Tubo de PVC rígido soldável marrom, diâm. 60mm (2"), inclusive conexões | [6 empty] | Unidade: m
Base: LABOR |  | Código Base: '141414 |  | Fonte: LABOR |  |  | Versão: 1
MÃO DE OBRA | Unid | Código | Coefic. | C. Prod. | Pr. Prod. | Pr. Improd. | Pr. Unit. | Fator Ac. | Subtotal
AJUDANTE (AJUDANTE PRATICO - SINDUSCON) (LABOR) | H | '010101 | 0.7 | 1 | 5.86 | 0 | 15.08 | - | 10.556
ENCANADOR - (OFICIAL - SINDUSCON) (LABOR) | H | '010118 | 0.7 | 1 | 6.94 | 0 | 17.85 | - | 12.495
SubTotal: | [8 empty] | 23.05
MATERIAL | Unid | Código | Coefic. | C. Prod. | Pr. Prod. | Pr. Improd. | Pr. Unit. | Fator Ac. | Subtotal
TUBO DE PVC SOLDAVEL DE 60MM (LABOR) | M | '062506 | 1.4 | 1 | 17.86 | 0 | 17.86 | - | 25.004
ADESIVO PARA TUBO DE PVC RIGIDO (LABOR) | KG | '069513 | 0.0022 | 1 | 44.07 | 0 | 44.07 | - | 0.097
SOLUCAO LIMPADORA PARA PVC RIGIDO (LABOR) | L | '069514 | 0.0008 | 1 | 33.6 | 0 | 33.6 | - | 0.027
SubTotal: | [8 empty] | 25.13
RESUMO
DISCRIMINAÇÃO |  |  | TAXA(%) | VALORES
Mão-de-Obra(A) |  |  | 157.27 | 23.05
Materiais(B) |  |  |  | 25.13
Equipamentos(C) |  |  |  | 0
Produção da Equipe(D) |  |  |  | 1
Custo Horário Total(A+C) |  |  |  | 23.05
Custo Unitário da Execução[(A/D)+(C/D)] = E |  |  |  | 23.05
Custo Direto Total(B+E) |  |  |  | 48.18
Bonificações e Despesas Indiretas - BDI |  |  | 0 | 0
CUSTO UNITÁRIO (Adotado) |  |  |  | 48.18
Orçamento: 988501 - TABELA CUSTOS LABOR/CT-UFES PADRÃO DER JULHO/2020(LS=157,27; BDI=0%)
Órgão Cliente: DER-ES |  |  | Órgão Gerente: DER-ES |  |  | Data Base: Julho/2020
Planilha: 1 - TABELA CUSTOS LABOR/CT-UFES PADRÃO DER JULHO/2020(LS=157,27; BDI=0%)
Item: 141415 - Tubo de PVC rígido soldável marrom, diâm. 75mm (21/2"), inclusive conexões | [6 empty] | Unidade: m
Base: LABOR |  | Código Base: '141415 |  | Fonte: LABOR |  |  | Versão: 1
MÃO DE OBRA | Unid | Código | Coefic. | C. Prod. | Pr. Prod. | Pr. Improd. | Pr. Unit. | Fator Ac. | Subtotal
AJUDANTE (AJUDANTE PRATICO - SINDUSCON) (LABOR) | H | '010101 | 0.9 | 1 | 5.86 | 0 | 15.08 | - | 13.572
ENCANADOR - (OFICIAL - SINDUSCON) (LABOR) | H | '010118 | 0.9 | 1 | 6.94 | 0 | 17.85 | - | 16.065
SubTotal: | [8 empty] | 29.64
MATERIAL | Unid | Código | Coefic. | C. Prod. | Pr. Prod. | Pr. Improd. | Pr. Unit. | Fator Ac. | Subtotal
TUBO DE PVC SOLDAVEL DE 75MM (LABOR) | M | '062507 | 1.4 | 1 | 29.24 | 0 | 29.24 | - | 40.936
ADESIVO PARA TUBO DE PVC RIGIDO (LABOR) | KG | '069513 | 0.0031 | 1 | 44.07 | 0 | 44.07 | - | 0.137
SOLUCAO LIMPADORA PARA PVC RIGIDO (LABOR) | L | '069514 | 0.0011 | 1 | 33.6 | 0 | 33.6 | - | 0.037
SubTotal: | [8 empty] | 41.11
RESUMO
DISCRIMINAÇÃO |  |  | TAXA(%) | VALORES
Mão-de-Obra(A) |  |  | 157.27 | 29.64
Materiais(B) |  |  |  | 41.11
Equipamentos(C) |  |  |  | 0
Produção da Equipe(D) |  |  |  | 1
Custo Horário Total(A+C) |  |  |  | 29.64
Custo Unitário da Execução[(A/D)+(C/D)] = E |  |  |  | 29.64
Custo Direto Total(B+E) |  |  |  | 70.75
Bonificações e Despesas Indiretas - BDI |  |  | 0 | 0
CUSTO UNITÁRIO (Adotado) |  |  |  | 70.75
Orçamento: 988501 - TABELA CUSTOS LABOR/CT-UFES PADRÃO DER JULHO/2020(LS=157,27; BDI=0%)
Órgão Cliente: DER-ES |  |  | Órgão Gerente: DER-ES |  |  | Data Base: Julho/2020
Planilha: 1 - TABELA CUSTOS LABOR/CT-UFES PADRÃO DER JULHO/2020(LS=157,27; BDI=0%)
Item: 141416 - Tubo de PVC rígido soldável marrom, diâm. 85mm (3"), inclusive conexões | [6 empty] | Unidade: m
Base: LABOR |  | Código Base: '141416 |  | Fonte: LABOR |  |  | Versão: 1
MÃO DE OBRA | Unid | Código | Coefic. | C. Prod. | Pr. Prod. | Pr. Improd. | Pr. Unit. | Fator Ac. | Subtotal
AJUDANTE (AJUDANTE PRATICO - SINDUSCON) (LABOR) | H | '010101 | 1 | 1 | 5.86 | 0 | 15.08 | - | 15.08
ENCANADOR - (OFICIAL - SINDUSCON) (LABOR) | H | '010118 | 1 | 1 | 6.94 | 0 | 17.85 | - | 17.85
SubTotal: | [8 empty] | 32.93
MATERIAL | Unid | Código | Coefic. | C. Prod. | Pr. Prod. | Pr. Improd. | Pr. Unit. | Fator Ac. | Subtotal
TUBO DE PVC SOLDAVEL DE 85MM (LABOR) | M | '062508 | 1.3 | 1 | 38.1 | 0 | 38.1 | - | 49.53
ADESIVO PARA TUBO DE PVC RIGIDO (LABOR) | KG | '069513 | 0.0035 | 1 | 44.07 | 0 | 44.07 | - | 0.154
SOLUCAO LIMPADORA PARA PVC RIGIDO (LABOR) | L | '069514 | 0.0013 | 1 | 33.6 | 0 | 33.6 | - | 0.044
SubTotal: | [8 empty] | 49.73
RESUMO
DISCRIMINAÇÃO |  |  | TAXA(%) | VALORES
Mão-de-Obra(A) |  |  | 157.27 | 32.93
Materiais(B) |  |  |  | 49.73
Equipamentos(C) |  |  |  | 0
Produção da Equipe(D) |  |  |  | 1
Custo Horário Total(A+C) |  |  |  | 32.93
Custo Unitário da Execução[(A/D)+(C/D)] = E |  |  |  | 32.93
Custo Direto Total(B+E) |  |  |  | 82.66
Bonificações e Despesas Indiretas - BDI |  |  | 0 | 0
CUSTO UNITÁRIO (Adotado) |  |  |  | 82.66
Orçamento: 988501 - TABELA CUSTOS LABOR/CT-UFES PADRÃO DER JULHO/2020(LS=157,27; BDI=0%)
Órgão Cliente: DER-ES |  |  | Órgão Gerente: DER-ES |  |  | Data Base: Julho/2020
Planilha: 1 - TABELA CUSTOS LABOR/CT-UFES PADRÃO DER JULHO/2020(LS=157,27; BDI=0%)
Item: 141522 - Adaptador de PVC soldável com flanges livres para caixa d'água, diâmetro 25mm (3/4") | [6 empty] | Unidade: und
Base: LABOR |  | Código Base: '141522 |  | Fonte: LABOR |  |  | Versão: 1
MÃO DE OBRA | Unid | Código | Coefic. | C. Prod. | Pr. Prod. | Pr. Improd. | Pr. Unit. | Fator Ac. | Subtotal
AJUDANTE (AJUDANTE PRATICO - SINDUSCON) (LABOR) | H | '010101 | 0.09 | 1 | 5.86 | 0 | 15.08 | - | 1.357
ENCANADOR - (OFICIAL - SINDUSCON) (LABOR) | H | '010118 | 0.09 | 1 | 6.94 | 0 | 17.85 | - | 1.607
SubTotal: | [8 empty] | 2.96
MATERIAL | Unid | Código | Coefic. | C. Prod. | Pr. Prod. | Pr. Improd. | Pr. Unit. | Fator Ac. | Subtotal
ADAPTADOR PVC SOLD.FLANGES LIVRES P/CX.AGUA 25MM (LABOR) | UN | '062102 | 1 | 1 | 8.81 | 0 | 8.81 | - | 8.81
FITA DE VEDACAO 18MM X 50M (LABOR) | M | '069512 | 0.8 | 1 | 0.17 | 0 | 0.17 | - | 0.136
ADESIVO PARA TUBO DE PVC RIGIDO (LABOR) | KG | '069513 | 0.0025 | 1 | 44.07 | 0 | 44.07 | - | 0.11
SOLUCAO LIMPADORA PARA PVC RIGIDO (LABOR) | L | '069514 | 0.004 | 1 | 33.6 | 0 | 33.6 | - | 0.134
SubTotal: | [8 empty] | 9.19
RESUMO
DISCRIMINAÇÃO |  |  | TAXA(%) | VALORES
Mão-de-Obra(A) |  |  | 157.27 | 2.96
Materiais(B) |  |  |  | 9.19
Equipamentos(C) |  |  |  | 0
Produção da Equipe(D) |  |  |  | 1
Custo Horário Total(A+C) |  |  |  | 2.96
Custo Unitário da Execução[(A/D)+(C/D)] = E |  |  |  | 2.96
Custo Direto Total(B+E) |  |  |  | 12.15
Bonificações e Despesas Indiretas - BDI |  |  | 0 | 0
CUSTO UNITÁRIO (Adotado) |  |  |  | 12.15
Orçamento: 988501 - TABELA CUSTOS LABOR/CT-UFES PADRÃO DER JULHO/2020(LS=157,27; BDI=0%)
Órgão Cliente: DER-ES |  |  | Órgão Gerente: DER-ES |  |  | Data Base: Julho/2020
Planilha: 1 - TABELA CUSTOS LABOR/CT-UFES PADRÃO DER JULHO/2020(LS=157,27; BDI=0%)
Item: 141524 - Adaptador de PVC soldável com flanges livres para caixa d'água, diâmetro 40mm (1 1/4") | [6 empty] | Unidade: und
Base: LABOR |  | Código Base: '141524 |  | Fonte: LABOR |  |  | Versão: 1
MÃO DE OBRA | Unid | Código | Coefic. | C. Prod. | Pr. Prod. | Pr. Improd. | Pr. Unit. | Fator Ac. | Subtotal
AJUDANTE (AJUDANTE PRATICO - SINDUSCON) (LABOR) | H | '010101 | 0.14 | 1 | 5.86 | 0 | 15.08 | - | 2.111
ENCANADOR - (OFICIAL - SINDUSCON) (LABOR) | H | '010118 | 0.14 | 1 | 6.94 | 0 | 17.85 | - | 2.499
SubTotal: | [8 empty] | 4.61
MATERIAL | Unid | Código | Coefic. | C. Prod. | Pr. Prod. | Pr. Improd. | Pr. Unit. | Fator Ac. | Subtotal
ADAPTADOR PVC SOLD.FLANGES LIVRES P/CX.AGUA 40MM (LABOR) | UN | '062104 | 1 | 1 | 20.05 | 0 | 20.05 | - | 20.05
FITA DE VEDACAO 18MM X 50M (LABOR) | M | '069512 | 1.25 | 1 | 0.17 | 0 | 0.17 | - | 0.213
ADESIVO PARA TUBO DE PVC RIGIDO (LABOR) | KG | '069513 | 0.005 | 1 | 44.07 | 0 | 44.07 | - | 0.22
SOLUCAO LIMPADORA PARA PVC RIGIDO (LABOR) | L | '069514 | 0.007 | 1 | 33.6 | 0 | 33.6 | - | 0.235
SubTotal: | [8 empty] | 20.72
RESUMO
DISCRIMINAÇÃO |  |  | TAXA(%) | VALORES
Mão-de-Obra(A) |  |  | 157.27 | 4.61
Materiais(B) |  |  |  | 20.72
Equipamentos(C) |  |  |  | 0
Produção da Equipe(D) |  |  |  | 1
Custo Horário Total(A+C) |  |  |  | 4.61
Custo Unitário da Execução[(A/D)+(C/D)] = E |  |  |  | 4.61
Custo Direto Total(B+E) |  |  |  | 25.33
Bonificações e Despesas Indiretas - BDI |  |  | 0 | 0
CUSTO UNITÁRIO (Adotado) |  |  |  | 25.33
Orçamento: 988501 - TABELA CUSTOS LABOR/CT-UFES PADRÃO DER JULHO/2020(LS=157,27; BDI=0%)
Órgão Cliente: DER-ES |  |  | Órgão Gerente: DER-ES |  |  | Data Base: Julho/2020
Planilha: 1 - TABELA CUSTOS LABOR/CT-UFES PADRÃO DER JULHO/2020(LS=157,27; BDI=0%)
Item: 141525 - Adaptador de PVC soldável com flanges livres para caixa d'água, diâmetro 50mm (1 1/2") | [6 empty] | Unidade: und
Base: LABOR |  | Código Base: '141525 |  | Fonte: LABOR |  |  | Versão: 1
MÃO DE OBRA | Unid | Código | Coefic. | C. Prod. | Pr. Prod. | Pr. Improd. | Pr. Unit. | Fator Ac. | Subtotal
AJUDANTE (AJUDANTE PRATICO - SINDUSCON) (LABOR) | H | '010101 | 0.14 | 1 | 5.86 | 0 | 15.08 | - | 2.111
ENCANADOR - (OFICIAL - SINDUSCON) (LABOR) | H | '010118 | 0.14 | 1 | 6.94 | 0 | 17.85 | - | 2.499
SubTotal: | [8 empty] | 4.61
MATERIAL | Unid | Código | Coefic. | C. Prod. | Pr. Prod. | Pr. Improd. | Pr. Unit. | Fator Ac. | Subtotal
ADAPTADOR PVC SOLD.FLANGES LIVRES P/CX.AGUA 50MM (LABOR) | UN | '062105 | 1 | 1 | 21.85 | 0 | 21.85 | - | 21.85
FITA DE VEDACAO 18MM X 50M (LABOR) | M | '069512 | 1.57 | 1 | 0.17 | 0 | 0.17 | - | 0.267
ADESIVO PARA TUBO DE PVC RIGIDO (LABOR) | KG | '069513 | 0.0075 | 1 | 44.07 | 0 | 44.07 | - | 0.331
SOLUCAO LIMPADORA PARA PVC RIGIDO (LABOR) | L | '069514 | 0.011 | 1 | 33.6 | 0 | 33.6 | - | 0.37
SubTotal: | [8 empty] | 22.82
RESUMO
DISCRIMINAÇÃO |  |  | TAXA(%) | VALORES
Mão-de-Obra(A) |  |  | 157.27 | 4.61
Materiais(B) |  |  |  | 22.82
Equipamentos(C) |  |  |  | 0
Produção da Equipe(D) |  |  |  | 1
Custo Horário Total(A+C) |  |  |  | 4.61
Custo Unitário da Execução[(A/D)+(C/D)] = E |  |  |  | 4.61
Custo Direto Total(B+E) |  |  |  | 27.43
Bonificações e Despesas Indiretas - BDI |  |  | 0 | 0
CUSTO UNITÁRIO (Adotado) |  |  |  | 27.43
Orçamento: 988501 - TABELA CUSTOS LABOR/CT-UFES PADRÃO DER JULHO/2020(LS=157,27; BDI=0%)
Órgão Cliente: DER-ES |  |  | Órgão Gerente: DER-ES |  |  | Data Base: Julho/2020
Planilha: 1 - TABELA CUSTOS LABOR/CT-UFES PADRÃO DER JULHO/2020(LS=157,27; BDI=0%)
Item: 141526 - Adaptador de PVC soldável com flanges livres para caixa d'água, diâmetro 60mm (2") | [6 empty] | Unidade: und
Base: LABOR |  | Código Base: '141526 |  | Fonte: LABOR |  |  | Versão: 1
MÃO DE OBRA | Unid | Código | Coefic. | C. Prod. | Pr. Prod. | Pr. Improd. | Pr. Unit. | Fator Ac. | Subtotal
AJUDANTE (AJUDANTE PRATICO - SINDUSCON) (LABOR) | H | '010101 | 0.14 | 1 | 5.86 | 0 | 15.08 | - | 2.111
ENCANADOR - (OFICIAL - SINDUSCON) (LABOR) | H | '010118 | 0.14 | 1 | 6.94 | 0 | 17.85 | - | 2.499
SubTotal: | [8 empty] | 4.61
MATERIAL | Unid | Código | Coefic. | C. Prod. | Pr. Prod. | Pr. Improd. | Pr. Unit. | Fator Ac. | Subtotal
ADAPTADOR PVC SOLD.FLANGES LIVRES P/CX.AGUA 60MM (LABOR) | UN | '062106 | 1 | 1 | 34.55 | 0 | 34.55 | - | 34.55
FITA DE VEDACAO 18MM X 50M (LABOR) | M | '069512 | 1.88 | 1 | 0.17 | 0 | 0.17 | - | 0.32
ADESIVO PARA TUBO DE PVC RIGIDO (LABOR) | KG | '069513 | 0.01 | 1 | 44.07 | 0 | 44.07 | - | 0.441
SOLUCAO LIMPADORA PARA PVC RIGIDO (LABOR) | L | '069514 | 0.015 | 1 | 33.6 | 0 | 33.6 | - | 0.504
SubTotal: | [8 empty] | 35.82
RESUMO
DISCRIMINAÇÃO |  |  | TAXA(%) | VALORES
Mão-de-Obra(A) |  |  | 157.27 | 4.61
Materiais(B) |  |  |  | 35.82
Equipamentos(C) |  |  |  | 0
Produção da Equipe(D) |  |  |  | 1
Custo Horário Total(A+C) |  |  |  | 4.61
Custo Unitário da Execução[(A/D)+(C/D)] = E |  |  |  | 4.61
Custo Direto Total(B+E) |  |  |  | 40.43
Bonificações e Despesas Indiretas - BDI |  |  | 0 | 0
CUSTO UNITÁRIO (Adotado) |  |  |  | 40.43
Orçamento: 988501 - TABELA CUSTOS LABOR/CT-UFES PADRÃO DER JULHO/2020(LS=157,27; BDI=0%)
Órgão Cliente: DER-ES |  |  | Órgão Gerente: DER-ES |  |  | Data Base: Julho/2020
Planilha: 1 - TABELA CUSTOS LABOR/CT-UFES PADRÃO DER JULHO/2020(LS=157,27; BDI=0%)
Item: 141527 - Adaptador de PVC soldável com flanges livres para caixa d'água, diâmetro 75mm (2 1/2") | [6 empty] | Unidade: und
Base: LABOR |  | Código Base: '141527 |  | Fonte: LABOR |  |  | Versão: 1
MÃO DE OBRA | Unid | Código | Coefic. | C. Prod. | Pr. Prod. | Pr. Improd. | Pr. Unit. | Fator Ac. | Subtotal
AJUDANTE (AJUDANTE PRATICO - SINDUSCON) (LABOR) | H | '010101 | 0.185 | 1 | 5.86 | 0 | 15.08 | - | 2.79
ENCANADOR - (OFICIAL - SINDUSCON) (LABOR) | H | '010118 | 0.185 | 1 | 6.94 | 0 | 17.85 | - | 3.302
SubTotal: | [8 empty] | 6.09
MATERIAL | Unid | Código | Coefic. | C. Prod. | Pr. Prod. | Pr. Improd. | Pr. Unit. | Fator Ac. | Subtotal
ADAPTADOR PVC SOLD.FLANGES LIVRES P/CX.AGUA 75MM (LABOR) | UN | '062107 | 1 | 1 | 148.05 | 0 | 148.05 | - | 148.05
FITA DE VEDACAO 18MM X 50M (LABOR) | M | '069512 | 2.36 | 1 | 0.17 | 0 | 0.17 | - | 0.401
ADESIVO PARA TUBO DE PVC RIGIDO (LABOR) | KG | '069513 | 0.017 | 1 | 44.07 | 0 | 44.07 | - | 0.749
SOLUCAO LIMPADORA PARA PVC RIGIDO (LABOR) | L | '069514 | 0.026 | 1 | 33.6 | 0 | 33.6 | - | 0.874
SubTotal: | [8 empty] | 150.07
RESUMO
DISCRIMINAÇÃO |  |  | TAXA(%) | VALORES
Mão-de-Obra(A) |  |  | 157.27 | 6.09
Materiais(B) |  |  |  | 150.07
Equipamentos(C) |  |  |  | 0
Produção da Equipe(D) |  |  |  | 1
Custo Horário Total(A+C) |  |  |  | 6.09
Custo Unitário da Execução[(A/D)+(C/D)] = E |  |  |  | 6.09
Custo Direto Total(B+E) |  |  |  | 156.16
Bonificações e Despesas Indiretas - BDI |  |  | 0 | 0
CUSTO UNITÁRIO (Adotado) |  |  |  | 156.16
Orçamento: 988501 - TABELA CUSTOS LABOR/CT-UFES PADRÃO DER JULHO/2020(LS=157,27; BDI=0%)
Órgão Cliente: DER-ES |  |  | Órgão Gerente: DER-ES |  |  | Data Base: Julho/2020
Planilha: 1 - TABELA CUSTOS LABOR/CT-UFES PADRÃO DER JULHO/2020(LS=157,27; BDI=0%)
Item: 141529 - Adaptador de PVC soldável para registro, diâmetro 32mm x 1" | [6 empty] | Unidade: und
Base: LABOR |  | Código Base: '141529 |  | Fonte: LABOR |  |  | Versão: 1
MÃO DE OBRA | Unid | Código | Coefic. | C. Prod. | Pr. Prod. | Pr. Improd. | Pr. Unit. | Fator Ac. | Subtotal
AJUDANTE (AJUDANTE PRATICO - SINDUSCON) (LABOR) | H | '010101 | 0.15 | 1 | 5.86 | 0 | 15.08 | - | 2.262
ENCANADOR - (OFICIAL - SINDUSCON) (LABOR) | H | '010118 | 0.15 | 1 | 6.94 | 0 | 17.85 | - | 2.678
SubTotal: | [8 empty] | 4.94
MATERIAL | Unid | Código | Coefic. | C. Prod. | Pr. Prod. | Pr. Improd. | Pr. Unit. | Fator Ac. | Subtotal
ADAPTADOR PVC SOLDAVEL PARA REGISTRO 32MM X 1" (LABOR) | UN | '062112 | 1 | 1 | 1.2 | 0 | 1.2 | - | 1.2
FITA DE VEDACAO 18MM X 50M (LABOR) | M | '069512 | 0.5 | 1 | 0.17 | 0 | 0.17 | - | 0.085
ADESIVO PARA TUBO DE PVC RIGIDO (LABOR) | KG | '069513 | 0.004 | 1 | 44.07 | 0 | 44.07 | - | 0.176
SOLUCAO LIMPADORA PARA PVC RIGIDO (LABOR) | L | '069514 | 0.0015 | 1 | 33.6 | 0 | 33.6 | - | 0.05
SubTotal: | [8 empty] | 1.51
RESUMO
DISCRIMINAÇÃO |  |  | TAXA(%) | VALORES
Mão-de-Obra(A) |  |  | 157.27 | 4.94
Materiais(B) |  |  |  | 1.51
Equipamentos(C) |  |  |  | 0
Produção da Equipe(D) |  |  |  | 1
Custo Horário Total(A+C) |  |  |  | 4.94
Custo Unitário da Execução[(A/D)+(C/D)] = E |  |  |  | 4.94
Custo Direto Total(B+E) |  |  |  | 6.45
Bonificações e Despesas Indiretas - BDI |  |  | 0 | 0
CUSTO UNITÁRIO (Adotado) |  |  |  | 6.45
Orçamento: 988501 - TABELA CUSTOS LABOR/CT-UFES PADRÃO DER JULHO/2020(LS=157,27; BDI=0%)
Órgão Cliente: DER-ES |  |  | Órgão Gerente: DER-ES |  |  | Data Base: Julho/2020
Planilha: 1 - TABELA CUSTOS LABOR/CT-UFES PADRÃO DER JULHO/2020(LS=157,27; BDI=0%)
Item: 141906 - Tubo de PVC rígido soldável branco, para esgoto, diâmetro 40mm (1 1/2"), inclusive conexões | [6 empty] | Unidade: m
Base: LABOR |  | Código Base: '141906 |  | Fonte: LABOR |  |  | Versão: 1
MÃO DE OBRA | Unid | Código | Coefic. | C. Prod. | Pr. Prod. | Pr. Improd. | Pr. Unit. | Fator Ac. | Subtotal
AJUDANTE (AJUDANTE PRATICO - SINDUSCON) (LABOR) | H | '010101 | 0.6 | 1 | 5.86 | 0 | 15.08 | - | 9.048
ENCANADOR - (OFICIAL - SINDUSCON) (LABOR) | H | '010118 | 0.6 | 1 | 6.94 | 0 | 17.85 | - | 10.71
SubTotal: | [8 empty] | 19.76
MATERIAL | Unid | Código | Coefic. | C. Prod. | Pr. Prod. | Pr. Improd. | Pr. Unit. | Fator Ac. | Subtotal
TUBO DE PVC PARA ESGOTO DE 40MM (LABOR) | M | '062530 | 1.4 | 1 | 3.87 | 0 | 3.87 | - | 5.418
ADESIVO PARA TUBO DE PVC RIGIDO (LABOR) | KG | '069513 | 0.0075 | 1 | 44.07 | 0 | 44.07 | - | 0.331
SOLUCAO LIMPADORA PARA PVC RIGIDO (LABOR) | L | '069514 | 0.0113 | 1 | 33.6 | 0 | 33.6 | - | 0.38
SubTotal: | [8 empty] | 6.13
RESUMO
DISCRIMINAÇÃO |  |  | TAXA(%) | VALORES
Mão-de-Obra(A) |  |  | 157.27 | 19.76
Materiais(B) |  |  |  | 6.13
Equipamentos(C) |  |  |  | 0
Produção da Equipe(D) |  |  |  | 1
Custo Horário Total(A+C) |  |  |  | 19.76
Custo Unitário da Execução[(A/D)+(C/D)] = E |  |  |  | 19.76
Custo Direto Total(B+E) |  |  |  | 25.89
Bonificações e Despesas Indiretas - BDI |  |  | 0 | 0
CUSTO UNITÁRIO (Adotado) |  |  |  | 25.89
Orçamento: 988501 - TABELA CUSTOS LABOR/CT-UFES PADRÃO DER JULHO/2020(LS=157,27; BDI=0%)
Órgão Cliente: DER-ES |  |  | Órgão Gerente: DER-ES |  |  | Data Base: Julho/2020
Planilha: 1 - TABELA CUSTOS LABOR/CT-UFES PADRÃO DER JULHO/2020(LS=157,27; BDI=0%)
Item: 141907 - Tubo de PVC rígido soldável branco, para esgoto, diâmetro 50mm (2"), inclusive conexões | [6 empty] | Unidade: m
Base: LABOR |  | Código Base: '141907 |  | Fonte: LABOR |  |  | Versão: 1
MÃO DE OBRA | Unid | Código | Coefic. | C. Prod. | Pr. Prod. | Pr. Improd. | Pr. Unit. | Fator Ac. | Subtotal
AJUDANTE (AJUDANTE PRATICO - SINDUSCON) (LABOR) | H | '010101 | 0.7 | 1 | 5.86 | 0 | 15.08 | - | 10.556
ENCANADOR - (OFICIAL - SINDUSCON) (LABOR) | H | '010118 | 0.7 | 1 | 6.94 | 0 | 17.85 | - | 12.495
SubTotal: | [8 empty] | 23.05
MATERIAL | Unid | Código | Coefic. | C. Prod. | Pr. Prod. | Pr. Improd. | Pr. Unit. | Fator Ac. | Subtotal
TUBO DE PVC PARA ESGOTO DE 50MM (LABOR) | M | '062531 | 1.4 | 1 | 6.82 | 0 | 6.82 | - | 9.548
ADESIVO PARA TUBO DE PVC RIGIDO (LABOR) | KG | '069513 | 0.0103 | 1 | 44.07 | 0 | 44.07 | - | 0.454
SOLUCAO LIMPADORA PARA PVC RIGIDO (LABOR) | L | '069514 | 0.0147 | 1 | 33.6 | 0 | 33.6 | - | 0.494
SubTotal: | [8 empty] | 10.5
RESUMO
DISCRIMINAÇÃO |  |  | TAXA(%) | VALORES
Mão-de-Obra(A) |  |  | 157.27 | 23.05
Materiais(B) |  |  |  | 10.5
Equipamentos(C) |  |  |  | 0
Produção da Equipe(D) |  |  |  | 1
Custo Horário Total(A+C) |  |  |  | 23.05
Custo Unitário da Execução[(A/D)+(C/D)] = E |  |  |  | 23.05
Custo Direto Total(B+E) |  |  |  | 33.55
Bonificações e Despesas Indiretas - BDI |  |  | 0 | 0
CUSTO UNITÁRIO (Adotado) |  |  |  | 33.55
Orçamento: 988501 - TABELA CUSTOS LABOR/CT-UFES PADRÃO DER JULHO/2020(LS=157,27; BDI=0%)
Órgão Cliente: DER-ES |  |  | Órgão Gerente: DER-ES |  |  | Data Base: Julho/2020
Planilha: 1 - TABELA CUSTOS LABOR/CT-UFES PADRÃO DER JULHO/2020(LS=157,27; BDI=0%)
Item: 141908 - Tubo de PVC rígido soldável branco, para esgoto, diâmetro 75mm (3"), inclusive conexões | [6 empty] | Unidade: m
Base: LABOR |  | Código Base: '141908 |  | Fonte: LABOR |  |  | Versão: 1
MÃO DE OBRA | Unid | Código | Coefic. | C. Prod. | Pr. Prod. | Pr. Improd. | Pr. Unit. | Fator Ac. | Subtotal
AJUDANTE (AJUDANTE PRATICO - SINDUSCON) (LABOR) | H | '010101 | 1 | 1 | 5.86 | 0 | 15.08 | - | 15.08
ENCANADOR - (OFICIAL - SINDUSCON) (LABOR) | H | '010118 | 1 | 1 | 6.94 | 0 | 17.85 | - | 17.85
SubTotal: | [8 empty] | 32.93
MATERIAL | Unid | Código | Coefic. | C. Prod. | Pr. Prod. | Pr. Improd. | Pr. Unit. | Fator Ac. | Subtotal
TUBO DE PVC PARA ESGOTO DE 75MM (LABOR) | M | '062532 | 1.3 | 1 | 8.12 | 0 | 8.12 | - | 10.556
ADESIVO PARA TUBO DE PVC RIGIDO (LABOR) | KG | '069513 | 0.022 | 1 | 44.07 | 0 | 44.07 | - | 0.97
SOLUCAO LIMPADORA PARA PVC RIGIDO (LABOR) | L | '069514 | 0.034 | 1 | 33.6 | 0 | 33.6 | - | 1.142
SubTotal: | [8 empty] | 12.67
RESUMO
DISCRIMINAÇÃO |  |  | TAXA(%) | VALORES
Mão-de-Obra(A) |  |  | 157.27 | 32.93
Materiais(B) |  |  |  | 12.67
Equipamentos(C) |  |  |  | 0
Produção da Equipe(D) |  |  |  | 1
Custo Horário Total(A+C) |  |  |  | 32.93
Custo Unitário da Execução[(A/D)+(C/D)] = E |  |  |  | 32.93
Custo Direto Total(B+E) |  |  |  | 45.6
Bonificações e Despesas Indiretas - BDI |  |  | 0 | 0
CUSTO UNITÁRIO (Adotado) |  |  |  | 45.6
Orçamento: 988501 - TABELA CUSTOS LABOR/CT-UFES PADRÃO DER JULHO/2020(LS=157,27; BDI=0%)
Órgão Cliente: DER-ES |  |  | Órgão Gerente: DER-ES |  |  | Data Base: Julho/2020
Planilha: 1 - TABELA CUSTOS LABOR/CT-UFES PADRÃO DER JULHO/2020(LS=157,27; BDI=0%)
Item: 141909 - Tubo de PVC rígido soldável branco, para esgoto, diâmetro 100mm (4"), inclusive conexões | [6 empty] | Unidade: m
Base: LABOR |  | Código Base: '141909 |  | Fonte: LABOR |  |  | Versão: 1
MÃO DE OBRA | Unid | Código | Coefic. | C. Prod. | Pr. Prod. | Pr. Improd. | Pr. Unit. | Fator Ac. | Subtotal
AJUDANTE (AJUDANTE PRATICO - SINDUSCON) (LABOR) | H | '010101 | 1.1 | 1 | 5.86 | 0 | 15.08 | - | 16.588
ENCANADOR - (OFICIAL - SINDUSCON) (LABOR) | H | '010118 | 1.1 | 1 | 6.94 | 0 | 17.85 | - | 19.635
SubTotal: | [8 empty] | 36.22
MATERIAL | Unid | Código | Coefic. | C. Prod. | Pr. Prod. | Pr. Improd. | Pr. Unit. | Fator Ac. | Subtotal
TUBO DE PVC PARA ESGOTO DE 100MM (4") (LABOR) | M | '062533 | 1.3 | 1 | 11.23 | 0 | 11.23 | - | 14.599
ADESIVO PARA TUBO DE PVC RIGIDO (LABOR) | KG | '069513 | 0.0327 | 1 | 44.07 | 0 | 44.07 | - | 1.441
SOLUCAO LIMPADORA PARA PVC RIGIDO (LABOR) | L | '069514 | 0.0511 | 1 | 33.6 | 0 | 33.6 | - | 1.717
SubTotal: | [8 empty] | 17.76
RESUMO
DISCRIMINAÇÃO |  |  | TAXA(%) | VALORES
Mão-de-Obra(A) |  |  | 157.27 | 36.22
Materiais(B) |  |  |  | 17.76
Equipamentos(C) |  |  |  | 0
Produção da Equipe(D) |  |  |  | 1
Custo Horário Total(A+C) |  |  |  | 36.22
Custo Unitário da Execução[(A/D)+(C/D)] = E |  |  |  | 36.22
Custo Direto Total(B+E) |  |  |  | 53.98
Bonificações e Despesas Indiretas - BDI |  |  | 0 | 0
CUSTO UNITÁRIO (Adotado) |  |  |  | 53.98
Orçamento: 988501 - TABELA CUSTOS LABOR/CT-UFES PADRÃO DER JULHO/2020(LS=157,27; BDI=0%)
Órgão Cliente: DER-ES |  |  | Órgão Gerente: DER-ES |  |  | Data Base: Julho/2020
Planilha: 1 - TABELA CUSTOS LABOR/CT-UFES PADRÃO DER JULHO/2020(LS=157,27; BDI=0%)
Item: 141910 - Tubo de PVC rígido soldável branco, para esgoto, diâmetro 150mm (6"), inclusive conexões | [6 empty] | Unidade: m
Base: LABOR |  | Código Base: '141910 |  | Fonte: LABOR |  |  | Versão: 1
MÃO DE OBRA | Unid | Código | Coefic. | C. Prod. | Pr. Prod. | Pr. Improd. | Pr. Unit. | Fator Ac. | Subtotal
AJUDANTE (AJUDANTE PRATICO - SINDUSCON) (LABOR) | H | '010101 | 1.2 | 1 | 5.86 | 0 | 15.08 | - | 18.096
ENCANADOR - (OFICIAL - SINDUSCON) (LABOR) | H | '010118 | 1.2 | 1 | 6.94 | 0 | 17.85 | - | 21.42
SubTotal: | [8 empty] | 39.52
MATERIAL | Unid | Código | Coefic. | C. Prod. | Pr. Prod. | Pr. Improd. | Pr. Unit. | Fator Ac. | Subtotal
TUBO DE PVC PARA ESGOTO DE 150MM (LABOR) | M | '062534 | 1.3 | 1 | 25.28 | 0 | 25.28 | - | 32.864
ADESIVO PARA TUBO DE PVC RIGIDO (LABOR) | KG | '069513 | 0.04 | 1 | 44.07 | 0 | 44.07 | - | 1.763
SOLUCAO LIMPADORA PARA PVC RIGIDO (LABOR) | L | '069514 | 0.065 | 1 | 33.6 | 0 | 33.6 | - | 2.184
SubTotal: | [8 empty] | 36.81
RESUMO
DISCRIMINAÇÃO |  |  | TAXA(%) | VALORES
Mão-de-Obra(A) |  |  | 157.27 | 39.52
Materiais(B) |  |  |  | 36.81
Equipamentos(C) |  |  |  | 0
Produção da Equipe(D) |  |  |  | 1
Custo Horário Total(A+C) |  |  |  | 39.52
Custo Unitário da Execução[(A/D)+(C/D)] = E |  |  |  | 39.52
Custo Direto Total(B+E) |  |  |  | 76.33
Bonificações e Despesas Indiretas - BDI |  |  | 0 | 0
CUSTO UNITÁRIO (Adotado) |  |  |  | 76.33
Orçamento: 988501 - TABELA CUSTOS LABOR/CT-UFES PADRÃO DER JULHO/2020(LS=157,27; BDI=0%)
Órgão Cliente: DER-ES |  |  | Órgão Gerente: DER-ES |  |  | Data Base: Julho/2020
Planilha: 1 - TABELA CUSTOS LABOR/CT-UFES PADRÃO DER JULHO/2020(LS=157,27; BDI=0%)
Item: 142103 - Reparo para válvula de descarga, completo | [6 empty] | Unidade: und
Base: LABOR |  | Código Base: '142103 |  | Fonte: LABOR |  |  | Versão: 1
MÃO DE OBRA | Unid | Código | Coefic. | C. Prod. | Pr. Prod. | Pr. Improd. | Pr. Unit. | Fator Ac. | Subtotal
AJUDANTE (AJUDANTE PRATICO - SINDUSCON) (LABOR) | H | '010101 | 0.8 | 1 | 5.86 | 0 | 15.08 | - | 12.064
ENCANADOR - (OFICIAL - SINDUSCON) (LABOR) | H | '010118 | 0.8 | 1 | 6.94 | 0 | 17.85 | - | 14.28
SubTotal: | [8 empty] | 26.34
MATERIAL | Unid | Código | Coefic. | C. Prod. | Pr. Prod. | Pr. Improd. | Pr. Unit. | Fator Ac. | Subtotal
REPARO DE VÁLVULA DE DESCARGA (LABOR) | UN | '069753 | 1 | 1 | 36.6 | 0 | 36.6 | - | 36.6
SubTotal: | [8 empty] | 36.6
RESUMO
DISCRIMINAÇÃO |  |  | TAXA(%) | VALORES
Mão-de-Obra(A) |  |  | 157.27 | 26.34
Materiais(B) |  |  |  | 36.6
Equipamentos(C) |  |  |  | 0
Produção da Equipe(D) |  |  |  | 1
Custo Horário Total(A+C) |  |  |  | 26.34
Custo Unitário da Execução[(A/D)+(C/D)] = E |  |  |  | 26.34
Custo Direto Total(B+E) |  |  |  | 62.94
Bonificações e Despesas Indiretas - BDI |  |  | 0 | 0
CUSTO UNITÁRIO (Adotado) |  |  |  | 62.94
Orçamento: 988501 - TABELA CUSTOS LABOR/CT-UFES PADRÃO DER JULHO/2020(LS=157,27; BDI=0%)
Órgão Cliente: DER-ES |  |  | Órgão Gerente: DER-ES |  |  | Data Base: Julho/2020
Planilha: 1 - TABELA CUSTOS LABOR/CT-UFES PADRÃO DER JULHO/2020(LS=157,27; BDI=0%)
Item: 142104 - Sifão em PVC para pia de cozinha ou lavatório 1x11/2" | [6 empty] | Unidade: und
Base: LABOR |  | Código Base: '142104 |  | Fonte: LABOR |  |  | Versão: 1
MÃO DE OBRA | Unid | Código | Coefic. | C. Prod. | Pr. Prod. | Pr. Improd. | Pr. Unit. | Fator Ac. | Subtotal
AJUDANTE (AJUDANTE PRATICO - SINDUSCON) (LABOR) | H | '010101 | 0.25 | 1 | 5.86 | 0 | 15.08 | - | 3.77
ENCANADOR - (OFICIAL - SINDUSCON) (LABOR) | H | '010118 | 0.25 | 1 | 6.94 | 0 | 17.85 | - | 4.463
SubTotal: | [8 empty] | 8.23
MATERIAL | Unid | Código | Coefic. | C. Prod. | Pr. Prod. | Pr. Improd. | Pr. Unit. | Fator Ac. | Subtotal
SIFAO DE PVC RIGIDO TIPO COPO 1" X 1 1/2" (LABOR) | UN | '064507 | 1 | 1 | 16.95 | 0 | 16.95 | - | 16.95
SubTotal: | [8 empty] | 16.95
RESUMO
DISCRIMINAÇÃO |  |  | TAXA(%) | VALORES
Mão-de-Obra(A) |  |  | 157.27 | 8.23
Materiais(B) |  |  |  | 16.95
Equipamentos(C) |  |  |  | 0
Produção da Equipe(D) |  |  |  | 1
Custo Horário Total(A+C) |  |  |  | 8.23
Custo Unitário da Execução[(A/D)+(C/D)] = E |  |  |  | 8.23
Custo Direto Total(B+E) |  |  |  | 25.18
Bonificações e Despesas Indiretas - BDI |  |  | 0 | 0
CUSTO UNITÁRIO (Adotado) |  |  |  | 25.18
Orçamento: 988501 - TABELA CUSTOS LABOR/CT-UFES PADRÃO DER JULHO/2020(LS=157,27; BDI=0%)
Órgão Cliente: DER-ES |  |  | Órgão Gerente: DER-ES |  |  | Data Base: Julho/2020
Planilha: 1 - TABELA CUSTOS LABOR/CT-UFES PADRÃO DER JULHO/2020(LS=157,27; BDI=0%)
Item: 142106 - Sifão em PVC para tanque 2" | [6 empty] | Unidade: und
Base: LABOR |  | Código Base: '142106 |  | Fonte: LABOR |  |  | Versão: 1
MÃO DE OBRA | Unid | Código | Coefic. | C. Prod. | Pr. Prod. | Pr. Improd. | Pr. Unit. | Fator Ac. | Subtotal
AJUDANTE (AJUDANTE PRATICO - SINDUSCON) (LABOR) | H | '010101 | 0.25 | 1 | 5.86 | 0 | 15.08 | - | 3.77
ENCANADOR - (OFICIAL - SINDUSCON) (LABOR) | H | '010118 | 0.25 | 1 | 6.94 | 0 | 17.85 | - | 4.463
SubTotal: | [8 empty] | 8.23
MATERIAL | Unid | Código | Coefic. | C. Prod. | Pr. Prod. | Pr. Improd. | Pr. Unit. | Fator Ac. | Subtotal
SIFAO DE PVC DIAMETRO 2" (LABOR) | UN | '064515 | 1 | 1 | 16 | 0 | 16 | - | 16
FITA DE VEDACAO 18MM X 50M (LABOR) | M | '069512 | 0.94 | 1 | 0.17 | 0 | 0.17 | - | 0.16
SubTotal: | [8 empty] | 16.16
RESUMO
DISCRIMINAÇÃO |  |  | TAXA(%) | VALORES
Mão-de-Obra(A) |  |  | 157.27 | 8.23
Materiais(B) |  |  |  | 16.16
Equipamentos(C) |  |  |  | 0
Produção da Equipe(D) |  |  |  | 1
Custo Horário Total(A+C) |  |  |  | 8.23
Custo Unitário da Execução[(A/D)+(C/D)] = E |  |  |  | 8.23
Custo Direto Total(B+E) |  |  |  | 24.39
Bonificações e Despesas Indiretas - BDI |  |  | 0 | 0
CUSTO UNITÁRIO (Adotado) |  |  |  | 24.39
Orçamento: 988501 - TABELA CUSTOS LABOR/CT-UFES PADRÃO DER JULHO/2020(LS=157,27; BDI=0%)
Órgão Cliente: DER-ES |  |  | Órgão Gerente: DER-ES |  |  | Data Base: Julho/2020
Planilha: 1 - TABELA CUSTOS LABOR/CT-UFES PADRÃO DER JULHO/2020(LS=157,27; BDI=0%)
Item: 142107 - Ralo sifonado em PVC 100x100mm, com grelha PVC | [6 empty] | Unidade: und
Base: LABOR |  | Código Base: '142107 |  | Fonte: LABOR |  |  | Versão: 1
MÃO DE OBRA | Unid | Código | Coefic. | C. Prod. | Pr. Prod. | Pr. Improd. | Pr. Unit. | Fator Ac. | Subtotal
AJUDANTE (AJUDANTE PRATICO - SINDUSCON) (LABOR) | H | '010101 | 0.98 | 1 | 5.86 | 0 | 15.08 | - | 14.778
ENCANADOR - (OFICIAL - SINDUSCON) (LABOR) | H | '010118 | 0.98 | 1 | 6.94 | 0 | 17.85 | - | 17.493
SubTotal: | [8 empty] | 32.27
MATERIAL | Unid | Código | Coefic. | C. Prod. | Pr. Prod. | Pr. Improd. | Pr. Unit. | Fator Ac. | Subtotal
RALO SIFONADO 10X10CM C/ GRELHA QUADRADA PVC (LABOR) | UN | '067552 | 1 | 1 | 10.94 | 0 | 10.94 | - | 10.94
SubTotal: | [8 empty] | 10.94
RESUMO
DISCRIMINAÇÃO |  |  | TAXA(%) | VALORES
Mão-de-Obra(A) |  |  | 157.27 | 32.27
Materiais(B) |  |  |  | 10.94
Equipamentos(C) |  |  |  | 0
Produção da Equipe(D) |  |  |  | 1
Custo Horário Total(A+C) |  |  |  | 32.27
Custo Unitário da Execução[(A/D)+(C/D)] = E |  |  |  | 32.27
Custo Direto Total(B+E) |  |  |  | 43.21
Bonificações e Despesas Indiretas - BDI |  |  | 0 | 0
CUSTO UNITÁRIO (Adotado) |  |  |  | 43.21
Orçamento: 988501 - TABELA CUSTOS LABOR/CT-UFES PADRÃO DER JULHO/2020(LS=157,27; BDI=0%)
Órgão Cliente: DER-ES |  |  | Órgão Gerente: DER-ES |  |  | Data Base: Julho/2020
Planilha: 1 - TABELA CUSTOS LABOR/CT-UFES PADRÃO DER JULHO/2020(LS=157,27; BDI=0%)
Item: 142109 - Ralo seco em PVC 100x100mm, com grelha em PVC | [6 empty] | Unidade: und
Base: LABOR |  | Código Base: '142109 |  | Fonte: LABOR |  |  | Versão: 1
MÃO DE OBRA | Unid | Código | Coefic. | C. Prod. | Pr. Prod. | Pr. Improd. | Pr. Unit. | Fator Ac. | Subtotal
AJUDANTE (AJUDANTE PRATICO - SINDUSCON) (LABOR) | H | '010101 | 0.98 | 1 | 5.86 | 0 | 15.08 | - | 14.778
ENCANADOR - (OFICIAL - SINDUSCON) (LABOR) | H | '010118 | 0.98 | 1 | 6.94 | 0 | 17.85 | - | 17.493
SubTotal: | [8 empty] | 32.27
MATERIAL | Unid | Código | Coefic. | C. Prod. | Pr. Prod. | Pr. Improd. | Pr. Unit. | Fator Ac. | Subtotal
RALO SECO PVC 10 CM, COM GRELHA EM PVC (LABOR) | UN | '067510 | 1 | 1 | 10.09 | 0 | 10.09 | - | 10.09
SubTotal: | [8 empty] | 10.09
RESUMO
DISCRIMINAÇÃO |  |  | TAXA(%) | VALORES
Mão-de-Obra(A) |  |  | 157.27 | 32.27
Materiais(B) |  |  |  | 10.09
Equipamentos(C) |  |  |  | 0
Produção da Equipe(D) |  |  |  | 1
Custo Horário Total(A+C) |  |  |  | 32.27
Custo Unitário da Execução[(A/D)+(C/D)] = E |  |  |  | 32.27
Custo Direto Total(B+E) |  |  |  | 42.36
Bonificações e Despesas Indiretas - BDI |  |  | 0 | 0
CUSTO UNITÁRIO (Adotado) |  |  |  | 42.36
Orçamento: 988501 - TABELA CUSTOS LABOR/CT-UFES PADRÃO DER JULHO/2020(LS=157,27; BDI=0%)
Órgão Cliente: DER-ES |  |  | Órgão Gerente: DER-ES |  |  | Data Base: Julho/2020
Planilha: 1 - TABELA CUSTOS LABOR/CT-UFES PADRÃO DER JULHO/2020(LS=157,27; BDI=0%)
Item: 142111 - Caixa sifonada em PVC, diâm. 150mm, com grelha e porta grelha quadrados, em aço inox | [6 empty] | Unidade: und
Base: LABOR |  | Código Base: '142111 |  | Fonte: LABOR |  |  | Versão: 1
MÃO DE OBRA | Unid | Código | Coefic. | C. Prod. | Pr. Prod. | Pr. Improd. | Pr. Unit. | Fator Ac. | Subtotal
AJUDANTE (AJUDANTE PRATICO - SINDUSCON) (LABOR) | H | '010101 | 0.98 | 1 | 5.86 | 0 | 15.08 | - | 14.778
ENCANADOR - (OFICIAL - SINDUSCON) (LABOR) | H | '010118 | 0.98 | 1 | 6.94 | 0 | 17.85 | - | 17.493
SubTotal: | [8 empty] | 32.27
MATERIAL | Unid | Código | Coefic. | C. Prod. | Pr. Prod. | Pr. Improd. | Pr. Unit. | Fator Ac. | Subtotal
CX SIF MONTADA C/ GRELHA E PORTA GRELHA QUADRADO INOX 150X150X50MM (LABOR) | UN | '069409 | 1 | 1 | 55.73 | 0 | 55.73 | - | 55.73
SubTotal: | [8 empty] | 55.73
RESUMO
DISCRIMINAÇÃO |  |  | TAXA(%) | VALORES
Mão-de-Obra(A) |  |  | 157.27 | 32.27
Materiais(B) |  |  |  | 55.73
Equipamentos(C) |  |  |  | 0
Produção da Equipe(D) |  |  |  | 1
Custo Horário Total(A+C) |  |  |  | 32.27
Custo Unitário da Execução[(A/D)+(C/D)] = E |  |  |  | 32.27
Custo Direto Total(B+E) |  |  |  | 88
Bonificações e Despesas Indiretas - BDI |  |  | 0 | 0
CUSTO UNITÁRIO (Adotado) |  |  |  | 88
Orçamento: 988501 - TABELA CUSTOS LABOR/CT-UFES PADRÃO DER JULHO/2020(LS=157,27; BDI=0%)
Órgão Cliente: DER-ES |  |  | Órgão Gerente: DER-ES |  |  | Data Base: Julho/2020
Planilha: 1 - TABELA CUSTOS LABOR/CT-UFES PADRÃO DER JULHO/2020(LS=157,27; BDI=0%)
Item: 142112 - Caixa seca em PVC, diâm. 100mm, com grelha e porta grelha quadrados, em aço inox | [6 empty] | Unidade: und
Base: LABOR |  | Código Base: '142112 |  | Fonte: LABOR |  |  | Versão: 1
MÃO DE OBRA | Unid | Código | Coefic. | C. Prod. | Pr. Prod. | Pr. Improd. | Pr. Unit. | Fator Ac. | Subtotal
AJUDANTE (AJUDANTE PRATICO - SINDUSCON) (LABOR) | H | '010101 | 0.98 | 1 | 5.86 | 0 | 15.08 | - | 14.778
ENCANADOR - (OFICIAL - SINDUSCON) (LABOR) | H | '010118 | 0.98 | 1 | 6.94 | 0 | 17.85 | - | 17.493
SubTotal: | [8 empty] | 32.27
MATERIAL | Unid | Código | Coefic. | C. Prod. | Pr. Prod. | Pr. Improd. | Pr. Unit. | Fator Ac. | Subtotal
RALO SECO PVC 10CM, C/ GRELHA CROMADA (LABOR) | UN | '067561 | 1 | 1 | 17.02 | 0 | 17.02 | - | 17.02
SubTotal: | [8 empty] | 17.02
RESUMO
DISCRIMINAÇÃO |  |  | TAXA(%) | VALORES
Mão-de-Obra(A) |  |  | 157.27 | 32.27
Materiais(B) |  |  |  | 17.02
Equipamentos(C) |  |  |  | 0
Produção da Equipe(D) |  |  |  | 1
Custo Horário Total(A+C) |  |  |  | 32.27
Custo Unitário da Execução[(A/D)+(C/D)] = E |  |  |  | 32.27
Custo Direto Total(B+E) |  |  |  | 49.29
Bonificações e Despesas Indiretas - BDI |  |  | 0 | 0
CUSTO UNITÁRIO (Adotado) |  |  |  | 49.29
Orçamento: 988501 - TABELA CUSTOS LABOR/CT-UFES PADRÃO DER JULHO/2020(LS=157,27; BDI=0%)
Órgão Cliente: DER-ES |  |  | Órgão Gerente: DER-ES |  |  | Data Base: Julho/2020
Planilha: 1 - TABELA CUSTOS LABOR/CT-UFES PADRÃO DER JULHO/2020(LS=157,27; BDI=0%)
Item: 142114 - Tampa para caixa sifonada, em PVC, de 150x150mm | [6 empty] | Unidade: und
Base: LABOR |  | Código Base: '142114 |  | Fonte: LABOR |  |  | Versão: 1
MATERIAL | Unid | Código | Coefic. | C. Prod. | Pr. Prod. | Pr. Improd. | Pr. Unit. | Fator Ac. | Subtotal
TAMPA P/ CAIXA SIFONADA EM PVC 15X15CM (LABOR) | UN | '067522 | 1 | 1 | 6.28 | 0 | 6.28 | - | 6.28
SubTotal: | [8 empty] | 6.28
RESUMO
DISCRIMINAÇÃO |  |  | TAXA(%) | VALORES
Mão-de-Obra(A) |  |  | 157.27 | 0
Materiais(B) |  |  |  | 6.28
Equipamentos(C) |  |  |  | 0
Produção da Equipe(D) |  |  |  | 1
Custo Horário Total(A+C) |  |  |  | 0
Custo Unitário da Execução[(A/D)+(C/D)] = E |  |  |  | 0
Custo Direto Total(B+E) |  |  |  | 6.28
Bonificações e Despesas Indiretas - BDI |  |  | 0 | 0
CUSTO UNITÁRIO (Adotado) |  |  |  | 6.28
Orçamento: 988501 - TABELA CUSTOS LABOR/CT-UFES PADRÃO DER JULHO/2020(LS=157,27; BDI=0%)
Órgão Cliente: DER-ES |  |  | Órgão Gerente: DER-ES |  |  | Data Base: Julho/2020
Planilha: 1 - TABELA CUSTOS LABOR/CT-UFES PADRÃO DER JULHO/2020(LS=157,27; BDI=0%)
Item: 142115 - Tampa para caixa sifonada, em aço inox, de 150x150mm | [6 empty] | Unidade: und
Base: LABOR |  | Código Base: '142115 |  | Fonte: LABOR |  |  | Versão: 1
MATERIAL | Unid | Código | Coefic. | C. Prod. | Pr. Prod. | Pr. Improd. | Pr. Unit. | Fator Ac. | Subtotal
TAMPA ACO INOX ROTATIVA P/ CAIXA SIFONADA 150X150MM (LABOR) | UN | '067650 | 1 | 1 | 30.22 | 0 | 30.22 | - | 30.22
SubTotal: | [8 empty] | 30.22
RESUMO
DISCRIMINAÇÃO |  |  | TAXA(%) | VALORES
Mão-de-Obra(A) |  |  | 157.27 | 0
Materiais(B) |  |  |  | 30.22
Equipamentos(C) |  |  |  | 0
Produção da Equipe(D) |  |  |  | 1
Custo Horário Total(A+C) |  |  |  | 0
Custo Unitário da Execução[(A/D)+(C/D)] = E |  |  |  | 0
Custo Direto Total(B+E) |  |  |  | 30.22
Bonificações e Despesas Indiretas - BDI |  |  | 0 | 0
CUSTO UNITÁRIO (Adotado) |  |  |  | 30.22
Orçamento: 988501 - TABELA CUSTOS LABOR/CT-UFES PADRÃO DER JULHO/2020(LS=157,27; BDI=0%)
Órgão Cliente: DER-ES |  |  | Órgão Gerente: DER-ES |  |  | Data Base: Julho/2020
Planilha: 1 - TABELA CUSTOS LABOR/CT-UFES PADRÃO DER JULHO/2020(LS=157,27; BDI=0%)
Item: 142116 - Tampa para ralo, em PVC, de 100x100mm | [6 empty] | Unidade: und
Base: LABOR |  | Código Base: '142116 |  | Fonte: LABOR |  |  | Versão: 1
MATERIAL | Unid | Código | Coefic. | C. Prod. | Pr. Prod. | Pr. Improd. | Pr. Unit. | Fator Ac. | Subtotal
TAMPA PVC PARA RALO 100X100MM (LABOR) | UN | '067652 | 1 | 1 | 2.74 | 0 | 2.74 | - | 2.74
SubTotal: | [8 empty] | 2.74
RESUMO
DISCRIMINAÇÃO |  |  | TAXA(%) | VALORES
Mão-de-Obra(A) |  |  | 157.27 | 0
Materiais(B) |  |  |  | 2.74
Equipamentos(C) |  |  |  | 0
Produção da Equipe(D) |  |  |  | 1
Custo Horário Total(A+C) |  |  |  | 0
Custo Unitário da Execução[(A/D)+(C/D)] = E |  |  |  | 0
Custo Direto Total(B+E) |  |  |  | 2.74
Bonificações e Despesas Indiretas - BDI |  |  | 0 | 0
CUSTO UNITÁRIO (Adotado) |  |  |  | 2.74
Orçamento: 988501 - TABELA CUSTOS LABOR/CT-UFES PADRÃO DER JULHO/2020(LS=157,27; BDI=0%)
Órgão Cliente: DER-ES |  |  | Órgão Gerente: DER-ES |  |  | Data Base: Julho/2020
Planilha: 1 - TABELA CUSTOS LABOR/CT-UFES PADRÃO DER JULHO/2020(LS=157,27; BDI=0%)
Item: 142117 - Tampa para ralo, em aço inox, de 100x100mm | [6 empty] | Unidade: und
Base: LABOR |  | Código Base: '142117 |  | Fonte: LABOR |  |  | Versão: 1
MATERIAL | Unid | Código | Coefic. | C. Prod. | Pr. Prod. | Pr. Improd. | Pr. Unit. | Fator Ac. | Subtotal
TAMPA ACO INOX ROTATIVA PARA RALO 100X100MM (LABOR) | UN | '067651 | 1 | 1 | 18.11 | 0 | 18.11 | - | 18.11
SubTotal: | [8 empty] | 18.11
RESUMO
DISCRIMINAÇÃO |  |  | TAXA(%) | VALORES
Mão-de-Obra(A) |  |  | 157.27 | 0
Materiais(B) |  |  |  | 18.11
Equipamentos(C) |  |  |  | 0
Produção da Equipe(D) |  |  |  | 1
Custo Horário Total(A+C) |  |  |  | 0
Custo Unitário da Execução[(A/D)+(C/D)] = E |  |  |  | 0
Custo Direto Total(B+E) |  |  |  | 18.11
Bonificações e Despesas Indiretas - BDI |  |  | 0 | 0
CUSTO UNITÁRIO (Adotado) |  |  |  | 18.11
Orçamento: 988501 - TABELA CUSTOS LABOR/CT-UFES PADRÃO DER JULHO/2020(LS=157,27; BDI=0%)
Órgão Cliente: DER-ES |  |  | Órgão Gerente: DER-ES |  |  | Data Base: Julho/2020
Planilha: 1 - TABELA CUSTOS LABOR/CT-UFES PADRÃO DER JULHO/2020(LS=157,27; BDI=0%)
Item: 142118 - Engate flexível de PVC para lavatório | [6 empty] | Unidade: und
Base: LABOR |  | Código Base: '142118 |  | Fonte: LABOR |  |  | Versão: 1
MÃO DE OBRA | Unid | Código | Coefic. | C. Prod. | Pr. Prod. | Pr. Improd. | Pr. Unit. | Fator Ac. | Subtotal
AJUDANTE (AJUDANTE PRATICO - SINDUSCON) (LABOR) | H | '010101 | 0.22 | 1 | 5.86 | 0 | 15.08 | - | 3.318
ENCANADOR - (OFICIAL - SINDUSCON) (LABOR) | H | '010118 | 0.22 | 1 | 6.94 | 0 | 17.85 | - | 3.927
SubTotal: | [8 empty] | 7.24
MATERIAL | Unid | Código | Coefic. | C. Prod. | Pr. Prod. | Pr. Improd. | Pr. Unit. | Fator Ac. | Subtotal
FITA DE VEDACAO 18MM X 50M (LABOR) | M | '069512 | 0.62 | 1 | 0.17 | 0 | 0.17 | - | 0.105
ENGATE N.3 EM PVC CIPLA OU SIMILAR (LABOR) | UN | '069547 | 1 | 1 | 4.03 | 0 | 4.03 | - | 4.03
SubTotal: | [8 empty] | 4.14
RESUMO
DISCRIMINAÇÃO |  |  | TAXA(%) | VALORES
Mão-de-Obra(A) |  |  | 157.27 | 7.25
Materiais(B) |  |  |  | 4.14
Equipamentos(C) |  |  |  | 0
Produção da Equipe(D) |  |  |  | 1
Custo Horário Total(A+C) |  |  |  | 7.25
Custo Unitário da Execução[(A/D)+(C/D)] = E |  |  |  | 7.25
Custo Direto Total(B+E) |  |  |  | 11.39
Bonificações e Despesas Indiretas - BDI |  |  | 0 | 0
CUSTO UNITÁRIO (Adotado) |  |  |  | 11.39
Orçamento: 988501 - TABELA CUSTOS LABOR/CT-UFES PADRÃO DER JULHO/2020(LS=157,27; BDI=0%)
Órgão Cliente: DER-ES |  |  | Órgão Gerente: DER-ES |  |  | Data Base: Julho/2020
Planilha: 1 - TABELA CUSTOS LABOR/CT-UFES PADRÃO DER JULHO/2020(LS=157,27; BDI=0%)
Item: 142119 - Torneira de bóia de PVC, diâm. 3/4" (20mm) | [6 empty] | Unidade: und
Base: LABOR |  | Código Base: '142119 |  | Fonte: LABOR |  |  | Versão: 1
MÃO DE OBRA | Unid | Código | Coefic. | C. Prod. | Pr. Prod. | Pr. Improd. | Pr. Unit. | Fator Ac. | Subtotal
AJUDANTE (AJUDANTE PRATICO - SINDUSCON) (LABOR) | H | '010101 | 0.28 | 1 | 5.86 | 0 | 15.08 | - | 4.222
ENCANADOR - (OFICIAL - SINDUSCON) (LABOR) | H | '010118 | 0.28 | 1 | 6.94 | 0 | 17.85 | - | 4.998
SubTotal: | [8 empty] | 9.22
MATERIAL | Unid | Código | Coefic. | C. Prod. | Pr. Prod. | Pr. Improd. | Pr. Unit. | Fator Ac. | Subtotal
FITA DE VEDACAO 18MM X 50M (LABOR) | M | '069512 | 0.47 | 1 | 0.17 | 0 | 0.17 | - | 0.08
TORNEIRA DE BOIA EM LATAO(BOIA PLAST)DN 20MM (3/4) (LABOR) | UN | '069515 | 1 | 1 | 63.58 | 0 | 63.58 | - | 63.58
SubTotal: | [8 empty] | 63.66
RESUMO
DISCRIMINAÇÃO |  |  | TAXA(%) | VALORES
Mão-de-Obra(A) |  |  | 157.27 | 9.22
Materiais(B) |  |  |  | 63.66
Equipamentos(C) |  |  |  | 0
Produção da Equipe(D) |  |  |  | 1
Custo Horário Total(A+C) |  |  |  | 9.22
Custo Unitário da Execução[(A/D)+(C/D)] = E |  |  |  | 9.22
Custo Direto Total(B+E) |  |  |  | 72.88
Bonificações e Despesas Indiretas - BDI |  |  | 0 | 0
CUSTO UNITÁRIO (Adotado) |  |  |  | 72.88
Orçamento: 988501 - TABELA CUSTOS LABOR/CT-UFES PADRÃO DER JULHO/2020(LS=157,27; BDI=0%)
Órgão Cliente: DER-ES |  |  | Órgão Gerente: DER-ES |  |  | Data Base: Julho/2020
Planilha: 1 - TABELA CUSTOS LABOR/CT-UFES PADRÃO DER JULHO/2020(LS=157,27; BDI=0%)
Item: 142120 - Torneira de bóia de PVC, diâm. 1" (25mm) | [6 empty] | Unidade: und
Base: LABOR |  | Código Base: '142120 |  | Fonte: LABOR |  |  | Versão: 1
MÃO DE OBRA | Unid | Código | Coefic. | C. Prod. | Pr. Prod. | Pr. Improd. | Pr. Unit. | Fator Ac. | Subtotal
AJUDANTE (AJUDANTE PRATICO - SINDUSCON) (LABOR) | H | '010101 | 0.34 | 1 | 5.86 | 0 | 15.08 | - | 5.127
ENCANADOR - (OFICIAL - SINDUSCON) (LABOR) | H | '010118 | 0.34 | 1 | 6.94 | 0 | 17.85 | - | 6.069
SubTotal: | [8 empty] | 11.2
MATERIAL | Unid | Código | Coefic. | C. Prod. | Pr. Prod. | Pr. Improd. | Pr. Unit. | Fator Ac. | Subtotal
FITA DE VEDACAO 18MM X 50M (LABOR) | M | '069512 | 0.6 | 1 | 0.17 | 0 | 0.17 | - | 0.102
TORN.DE BOIA EM LATAO (BOIA PLAST) DN 25MM (1') (LABOR) | UN | '069516 | 1 | 1 | 83.57 | 0 | 83.57 | - | 83.57
SubTotal: | [8 empty] | 83.67
RESUMO
DISCRIMINAÇÃO |  |  | TAXA(%) | VALORES
Mão-de-Obra(A) |  |  | 157.27 | 11.2
Materiais(B) |  |  |  | 83.67
Equipamentos(C) |  |  |  | 0
Produção da Equipe(D) |  |  |  | 1
Custo Horário Total(A+C) |  |  |  | 11.2
Custo Unitário da Execução[(A/D)+(C/D)] = E |  |  |  | 11.2
Custo Direto Total(B+E) |  |  |  | 94.87
Bonificações e Despesas Indiretas - BDI |  |  | 0 | 0
CUSTO UNITÁRIO (Adotado) |  |  |  | 94.87
Orçamento: 988501 - TABELA CUSTOS LABOR/CT-UFES PADRÃO DER JULHO/2020(LS=157,27; BDI=0%)
Órgão Cliente: DER-ES |  |  | Órgão Gerente: DER-ES |  |  | Data Base: Julho/2020
Planilha: 1 - TABELA CUSTOS LABOR/CT-UFES PADRÃO DER JULHO/2020(LS=157,27; BDI=0%)
Item: 142121 - Torneira de bóia de PVC, diâm. 11/4" (32mm) | [6 empty] | Unidade: und
Base: LABOR |  | Código Base: '142121 |  | Fonte: LABOR |  |  | Versão: 1
MÃO DE OBRA | Unid | Código | Coefic. | C. Prod. | Pr. Prod. | Pr. Improd. | Pr. Unit. | Fator Ac. | Subtotal
AJUDANTE (AJUDANTE PRATICO - SINDUSCON) (LABOR) | H | '010101 | 0.4 | 1 | 5.86 | 0 | 15.08 | - | 6.032
ENCANADOR - (OFICIAL - SINDUSCON) (LABOR) | H | '010118 | 0.4 | 1 | 6.94 | 0 | 17.85 | - | 7.14
SubTotal: | [8 empty] | 13.17
MATERIAL | Unid | Código | Coefic. | C. Prod. | Pr. Prod. | Pr. Improd. | Pr. Unit. | Fator Ac. | Subtotal
FITA DE VEDACAO 18MM X 50M (LABOR) | M | '069512 | 0.75 | 1 | 0.17 | 0 | 0.17 | - | 0.128
TORN.DE BOIA EM LATAO (BOIA PLAST)DN 32MM (1 1/4') (LABOR) | UN | '069522 | 1 | 1 | 171.22 | 0 | 171.22 | - | 171.22
SubTotal: | [8 empty] | 171.35
RESUMO
DISCRIMINAÇÃO |  |  | TAXA(%) | VALORES
Mão-de-Obra(A) |  |  | 157.27 | 13.17
Materiais(B) |  |  |  | 171.35
Equipamentos(C) |  |  |  | 0
Produção da Equipe(D) |  |  |  | 1
Custo Horário Total(A+C) |  |  |  | 13.17
Custo Unitário da Execução[(A/D)+(C/D)] = E |  |  |  | 13.17
Custo Direto Total(B+E) |  |  |  | 184.52
Bonificações e Despesas Indiretas - BDI |  |  | 0 | 0
CUSTO UNITÁRIO (Adotado) |  |  |  | 184.52
Orçamento: 988501 - TABELA CUSTOS LABOR/CT-UFES PADRÃO DER JULHO/2020(LS=157,27; BDI=0%)
Órgão Cliente: DER-ES |  |  | Órgão Gerente: DER-ES |  |  | Data Base: Julho/2020
Planilha: 1 - TABELA CUSTOS LABOR/CT-UFES PADRÃO DER JULHO/2020(LS=157,27; BDI=0%)
Item: 142122 - Automático de bóia, duas funções 25A | [6 empty] | Unidade: und
Base: LABOR |  | Código Base: '142122 |  | Fonte: LABOR |  |  | Versão: 2
MÃO DE OBRA | Unid | Código | Coefic. | C. Prod. | Pr. Prod. | Pr. Improd. | Pr. Unit. | Fator Ac. | Subtotal
AJUDANTE (AJUDANTE PRATICO - SINDUSCON) (LABOR) | H | '010101 | 1 | 1 | 5.86 | 0 | 15.08 | - | 15.08
ELETRICISTA (OFICIAL - SINDUSCON) (LABOR) | H | '010115 | 1 | 1 | 6.94 | 0 | 17.85 | - | 17.85
SubTotal: | [8 empty] | 32.93
MATERIAL | Unid | Código | Coefic. | C. Prod. | Pr. Prod. | Pr. Improd. | Pr. Unit. | Fator Ac. | Subtotal
AUTOMATICO DE BOIA 2 FUNCOES 25A (LABOR) | UN | '069616 | 1 | 1 | 35.87 | 0 | 35.87 | - | 35.87
SubTotal: | [8 empty] | 35.87
RESUMO
DISCRIMINAÇÃO |  |  | TAXA(%) | VALORES
Mão-de-Obra(A) |  |  | 157.27 | 32.93
Materiais(B) |  |  |  | 35.87
Equipamentos(C) |  |  |  | 0
Produção da Equipe(D) |  |  |  | 1
Custo Horário Total(A+C) |  |  |  | 32.93
Custo Unitário da Execução[(A/D)+(C/D)] = E |  |  |  | 32.93
Custo Direto Total(B+E) |  |  |  | 68.8
Bonificações e Despesas Indiretas - BDI |  |  | 0 | 0
CUSTO UNITÁRIO (Adotado) |  |  |  | 68.8
Orçamento: 988501 - TABELA CUSTOS LABOR/CT-UFES PADRÃO DER JULHO/2020(LS=157,27; BDI=0%)
Órgão Cliente: DER-ES |  |  | Órgão Gerente: DER-ES |  |  | Data Base: Julho/2020
Planilha: 1 - TABELA CUSTOS LABOR/CT-UFES PADRÃO DER JULHO/2020(LS=157,27; BDI=0%)
Item: 142123 - Adaptador de PVC com flanges livres para caixa d'água de 20mmx1/2" | [6 empty] | Unidade: und
Base: LABOR |  | Código Base: '142123 |  | Fonte: LABOR |  |  | Versão: 1
MÃO DE OBRA | Unid | Código | Coefic. | C. Prod. | Pr. Prod. | Pr. Improd. | Pr. Unit. | Fator Ac. | Subtotal
AJUDANTE (AJUDANTE PRATICO - SINDUSCON) (LABOR) | H | '010101 | 0.09 | 1 | 5.86 | 0 | 15.08 | - | 1.357
ENCANADOR - (OFICIAL - SINDUSCON) (LABOR) | H | '010118 | 0.09 | 1 | 6.94 | 0 | 17.85 | - | 1.607
SubTotal: | [8 empty] | 2.96
MATERIAL | Unid | Código | Coefic. | C. Prod. | Pr. Prod. | Pr. Improd. | Pr. Unit. | Fator Ac. | Subtotal
ADAPTADOR PVC SOLD.FLANGES LIVRES P/CX.AGUA 20MM (LABOR) | UN | '062101 | 1 | 1 | 7.66 | 0 | 7.66 | - | 7.66
FITA DE VEDACAO 18MM X 50M (LABOR) | M | '069512 | 0.6 | 1 | 0.17 | 0 | 0.17 | - | 0.102
ADESIVO PARA TUBO DE PVC RIGIDO (LABOR) | KG | '069513 | 0.0015 | 1 | 44.07 | 0 | 44.07 | - | 0.066
SOLUCAO LIMPADORA PARA PVC RIGIDO (LABOR) | L | '069514 | 0.003 | 1 | 33.6 | 0 | 33.6 | - | 0.101
SubTotal: | [8 empty] | 7.93
RESUMO
DISCRIMINAÇÃO |  |  | TAXA(%) | VALORES
Mão-de-Obra(A) |  |  | 157.27 | 2.96
Materiais(B) |  |  |  | 7.93
Equipamentos(C) |  |  |  | 0
Produção da Equipe(D) |  |  |  | 1
Custo Horário Total(A+C) |  |  |  | 2.96
Custo Unitário da Execução[(A/D)+(C/D)] = E |  |  |  | 2.96
Custo Direto Total(B+E) |  |  |  | 10.89
Bonificações e Despesas Indiretas - BDI |  |  | 0 | 0
CUSTO UNITÁRIO (Adotado) |  |  |  | 10.89
Orçamento: 988501 - TABELA CUSTOS LABOR/CT-UFES PADRÃO DER JULHO/2020(LS=157,27; BDI=0%)
Órgão Cliente: DER-ES |  |  | Órgão Gerente: DER-ES |  |  | Data Base: Julho/2020
Planilha: 1 - TABELA CUSTOS LABOR/CT-UFES PADRÃO DER JULHO/2020(LS=157,27; BDI=0%)
Item: 142124 - Adaptador de PVC com flanges livres para caixa d'água de 25mmx3/4" | [6 empty] | Unidade: und
Base: LABOR |  | Código Base: '142124 |  | Fonte: LABOR |  |  | Versão: 1
MÃO DE OBRA | Unid | Código | Coefic. | C. Prod. | Pr. Prod. | Pr. Improd. | Pr. Unit. | Fator Ac. | Subtotal
AJUDANTE (AJUDANTE PRATICO - SINDUSCON) (LABOR) | H | '010101 | 0.09 | 1 | 5.86 | 0 | 15.08 | - | 1.357
ENCANADOR - (OFICIAL - SINDUSCON) (LABOR) | H | '010118 | 0.09 | 1 | 6.94 | 0 | 17.85 | - | 1.607
SubTotal: | [8 empty] | 2.96
MATERIAL | Unid | Código | Coefic. | C. Prod. | Pr. Prod. | Pr. Improd. | Pr. Unit. | Fator Ac. | Subtotal
ADAPTADOR PVC SOLD.FLANGES LIVRES P/CX.AGUA 25MM (LABOR) | UN | '062102 | 1 | 1 | 8.81 | 0 | 8.81 | - | 8.81
FITA DE VEDACAO 18MM X 50M (LABOR) | M | '069512 | 0.8 | 1 | 0.17 | 0 | 0.17 | - | 0.136
ADESIVO PARA TUBO DE PVC RIGIDO (LABOR) | KG | '069513 | 0.0025 | 1 | 44.07 | 0 | 44.07 | - | 0.11
SOLUCAO LIMPADORA PARA PVC RIGIDO (LABOR) | L | '069514 | 0.004 | 1 | 33.6 | 0 | 33.6 | - | 0.134
SubTotal: | [8 empty] | 9.19
RESUMO
DISCRIMINAÇÃO |  |  | TAXA(%) | VALORES
Mão-de-Obra(A) |  |  | 157.27 | 2.96
Materiais(B) |  |  |  | 9.19
Equipamentos(C) |  |  |  | 0
Produção da Equipe(D) |  |  |  | 1
Custo Horário Total(A+C) |  |  |  | 2.96
Custo Unitário da Execução[(A/D)+(C/D)] = E |  |  |  | 2.96
Custo Direto Total(B+E) |  |  |  | 12.15
Bonificações e Despesas Indiretas - BDI |  |  | 0 | 0
CUSTO UNITÁRIO (Adotado) |  |  |  | 12.15
Orçamento: 988501 - TABELA CUSTOS LABOR/CT-UFES PADRÃO DER JULHO/2020(LS=157,27; BDI=0%)
Órgão Cliente: DER-ES |  |  | Órgão Gerente: DER-ES |  |  | Data Base: Julho/2020
Planilha: 1 - TABELA CUSTOS LABOR/CT-UFES PADRÃO DER JULHO/2020(LS=157,27; BDI=0%)
Item: 142125 - Adaptador de PVC com flanges livres para caixa d'água de 32mmx1" | [6 empty] | Unidade: und
Base: LABOR |  | Código Base: '142125 |  | Fonte: LABOR |  |  | Versão: 1
MÃO DE OBRA | Unid | Código | Coefic. | C. Prod. | Pr. Prod. | Pr. Improd. | Pr. Unit. | Fator Ac. | Subtotal
AJUDANTE (AJUDANTE PRATICO - SINDUSCON) (LABOR) | H | '010101 | 0.09 | 1 | 5.86 | 0 | 15.08 | - | 1.357
ENCANADOR - (OFICIAL - SINDUSCON) (LABOR) | H | '010118 | 0.09 | 1 | 6.94 | 0 | 17.85 | - | 1.607
SubTotal: | [8 empty] | 2.96
MATERIAL | Unid | Código | Coefic. | C. Prod. | Pr. Prod. | Pr. Improd. | Pr. Unit. | Fator Ac. | Subtotal
ADAPTADOR PVC SOLD.FLANGES LIVRES P/CX.AGUA 32MM (LABOR) | UN | '062103 | 1 | 1 | 13.48 | 0 | 13.48 | - | 13.48
FITA DE VEDACAO 18MM X 50M (LABOR) | M | '069512 | 1 | 1 | 0.17 | 0 | 0.17 | - | 0.17
ADESIVO PARA TUBO DE PVC RIGIDO (LABOR) | KG | '069513 | 0.0035 | 1 | 44.07 | 0 | 44.07 | - | 0.154
SOLUCAO LIMPADORA PARA PVC RIGIDO (LABOR) | L | '069514 | 0.0055 | 1 | 33.6 | 0 | 33.6 | - | 0.185
SubTotal: | [8 empty] | 13.99
RESUMO
DISCRIMINAÇÃO |  |  | TAXA(%) | VALORES
Mão-de-Obra(A) |  |  | 157.27 | 2.96
Materiais(B) |  |  |  | 13.99
Equipamentos(C) |  |  |  | 0
Produção da Equipe(D) |  |  |  | 1
Custo Horário Total(A+C) |  |  |  | 2.96
Custo Unitário da Execução[(A/D)+(C/D)] = E |  |  |  | 2.96
Custo Direto Total(B+E) |  |  |  | 16.95
Bonificações e Despesas Indiretas - BDI |  |  | 0 | 0
CUSTO UNITÁRIO (Adotado) |  |  |  | 16.95
Orçamento: 988501 - TABELA CUSTOS LABOR/CT-UFES PADRÃO DER JULHO/2020(LS=157,27; BDI=0%)
Órgão Cliente: DER-ES |  |  | Órgão Gerente: DER-ES |  |  | Data Base: Julho/2020
Planilha: 1 - TABELA CUSTOS LABOR/CT-UFES PADRÃO DER JULHO/2020(LS=157,27; BDI=0%)
Item: 142201 - Abertura e fechamento de rasgos em alvenaria, para passagem de tubulações, diâm. 1/2" a 1" | [6 empty] | Unidade: m
Base: LABOR |  | Código Base: '142201 |  | Fonte: LABOR |  |  | Versão: 1
MÃO DE OBRA | Unid | Código | Coefic. | C. Prod. | Pr. Prod. | Pr. Improd. | Pr. Unit. | Fator Ac. | Subtotal
AJUDANTE (AJUDANTE PRATICO - SINDUSCON) (LABOR) | H | '010101 | 0.25 | 1 | 5.86 | 0 | 15.08 | - | 3.77
ENCANADOR - (OFICIAL - SINDUSCON) (LABOR) | H | '010118 | 0.1 | 1 | 6.94 | 0 | 17.85 | - | 1.785
PEDREIRO - (OFICIAL - SINDUSCON) (LABOR) | H | '010139 | 0.15 | 1 | 6.94 | 0 | 17.85 | - | 2.678
SERVENTE (AUXILIAR DE OBRAS - SINDUSCON) (LABOR) | H | '010146 | 0.1 | 1 | 5.1 | 0 | 13.12 | - | 1.312
SubTotal: | [8 empty] | 9.54
MATERIAL | Unid | Código | Coefic. | C. Prod. | Pr. Prod. | Pr. Improd. | Pr. Unit. | Fator Ac. | Subtotal
AREIA LAVADA MEDIA (LABOR) | M3 | '020503 | 0.0002 | 1 | 63.75 | 0 | 63.75 | - | 0.013
CAL HIDRATADO P/ ARGAMASSA CH III (LABOR) | KG | '020505 | 0.036 | 1 | 0.78 | 0 | 0.78 | - | 0.028
CIMENTO PORTLAND CP III - 40 (LABOR) | KG | '020508 | 0.003 | 1 | 0.32 | 0 | 0.32 | - | 0.001
SubTotal: | [8 empty] | 0.04
RESUMO
DISCRIMINAÇÃO |  |  | TAXA(%) | VALORES
Mão-de-Obra(A) |  |  | 157.27 | 9.55
Materiais(B) |  |  |  | 0.04
Equipamentos(C) |  |  |  | 0
Produção da Equipe(D) |  |  |  | 1
Custo Horário Total(A+C) |  |  |  | 9.55
Custo Unitário da Execução[(A/D)+(C/D)] = E |  |  |  | 9.55
Custo Direto Total(B+E) |  |  |  | 9.59
Bonificações e Despesas Indiretas - BDI |  |  | 0 | 0
CUSTO UNITÁRIO (Adotado) |  |  |  | 9.59
Orçamento: 988501 - TABELA CUSTOS LABOR/CT-UFES PADRÃO DER JULHO/2020(LS=157,27; BDI=0%)
Órgão Cliente: DER-ES |  |  | Órgão Gerente: DER-ES |  |  | Data Base: Julho/2020
Planilha: 1 - TABELA CUSTOS LABOR/CT-UFES PADRÃO DER JULHO/2020(LS=157,27; BDI=0%)
Item: 142202 - Abertura e fechamento de rasgos em alvenaria, para passagem de tubulações, diâm. 11/4" a 2" | [6 empty] | Unidade: m
Base: LABOR |  | Código Base: '142202 |  | Fonte: LABOR |  |  | Versão: 1
MÃO DE OBRA | Unid | Código | Coefic. | C. Prod. | Pr. Prod. | Pr. Improd. | Pr. Unit. | Fator Ac. | Subtotal
AJUDANTE (AJUDANTE PRATICO - SINDUSCON) (LABOR) | H | '010101 | 0.4 | 1 | 5.86 | 0 | 15.08 | - | 6.032
ENCANADOR - (OFICIAL - SINDUSCON) (LABOR) | H | '010118 | 0.15 | 1 | 6.94 | 0 | 17.85 | - | 2.678
PEDREIRO - (OFICIAL - SINDUSCON) (LABOR) | H | '010139 | 0.2 | 1 | 6.94 | 0 | 17.85 | - | 3.57
SERVENTE (AUXILIAR DE OBRAS - SINDUSCON) (LABOR) | H | '010146 | 0.15 | 1 | 5.1 | 0 | 13.12 | - | 1.968
SubTotal: | [8 empty] | 14.25
MATERIAL | Unid | Código | Coefic. | C. Prod. | Pr. Prod. | Pr. Improd. | Pr. Unit. | Fator Ac. | Subtotal
AREIA LAVADA MEDIA (LABOR) | M3 | '020503 | 0.0005 | 1 | 63.75 | 0 | 63.75 | - | 0.032
CAL HIDRATADO P/ ARGAMASSA CH III (LABOR) | KG | '020505 | 0.073 | 1 | 0.78 | 0 | 0.78 | - | 0.057
CIMENTO PORTLAND CP III - 40 (LABOR) | KG | '020508 | 0.06 | 1 | 0.32 | 0 | 0.32 | - | 0.019
SubTotal: | [8 empty] | 0.11
RESUMO
DISCRIMINAÇÃO |  |  | TAXA(%) | VALORES
Mão-de-Obra(A) |  |  | 157.27 | 14.25
Materiais(B) |  |  |  | 0.11
Equipamentos(C) |  |  |  | 0
Produção da Equipe(D) |  |  |  | 1
Custo Horário Total(A+C) |  |  |  | 14.25
Custo Unitário da Execução[(A/D)+(C/D)] = E |  |  |  | 14.25
Custo Direto Total(B+E) |  |  |  | 14.36
Bonificações e Despesas Indiretas - BDI |  |  | 0 | 0
CUSTO UNITÁRIO (Adotado) |  |  |  | 14.36
Orçamento: 988501 - TABELA CUSTOS LABOR/CT-UFES PADRÃO DER JULHO/2020(LS=157,27; BDI=0%)
Órgão Cliente: DER-ES |  |  | Órgão Gerente: DER-ES |  |  | Data Base: Julho/2020
Planilha: 1 - TABELA CUSTOS LABOR/CT-UFES PADRÃO DER JULHO/2020(LS=157,27; BDI=0%)
Item: 142203 - Abertura e fechamento de rasgos em alvenaria, para passagem de tubulações, diâm. 21/2 a 4" | [6 empty] | Unidade: m
Base: LABOR |  | Código Base: '142203 |  | Fonte: LABOR |  |  | Versão: 1
MÃO DE OBRA | Unid | Código | Coefic. | C. Prod. | Pr. Prod. | Pr. Improd. | Pr. Unit. | Fator Ac. | Subtotal
AJUDANTE (AJUDANTE PRATICO - SINDUSCON) (LABOR) | H | '010101 | 0.6 | 1 | 5.86 | 0 | 15.08 | - | 9.048
ENCANADOR - (OFICIAL - SINDUSCON) (LABOR) | H | '010118 | 0.2 | 1 | 6.94 | 0 | 17.85 | - | 3.57
PEDREIRO - (OFICIAL - SINDUSCON) (LABOR) | H | '010139 | 0.33 | 1 | 6.94 | 0 | 17.85 | - | 5.891
SERVENTE (AUXILIAR DE OBRAS - SINDUSCON) (LABOR) | H | '010146 | 0.21 | 1 | 5.1 | 0 | 13.12 | - | 2.755
SubTotal: | [8 empty] | 21.26
MATERIAL | Unid | Código | Coefic. | C. Prod. | Pr. Prod. | Pr. Improd. | Pr. Unit. | Fator Ac. | Subtotal
AREIA LAVADA MEDIA (LABOR) | M3 | '020503 | 0.0015 | 1 | 63.75 | 0 | 63.75 | - | 0.096
CAL HIDRATADO P/ ARGAMASSA CH III (LABOR) | KG | '020505 | 0.22 | 1 | 0.78 | 0 | 0.78 | - | 0.172
CIMENTO PORTLAND CP III - 40 (LABOR) | KG | '020508 | 0.18 | 1 | 0.32 | 0 | 0.32 | - | 0.058
SubTotal: | [8 empty] | 0.33
RESUMO
DISCRIMINAÇÃO |  |  | TAXA(%) | VALORES
Mão-de-Obra(A) |  |  | 157.27 | 21.26
Materiais(B) |  |  |  | 0.33
Equipamentos(C) |  |  |  | 0
Produção da Equipe(D) |  |  |  | 1
Custo Horário Total(A+C) |  |  |  | 21.26
Custo Unitário da Execução[(A/D)+(C/D)] = E |  |  |  | 21.26
Custo Direto Total(B+E) |  |  |  | 21.59
Bonificações e Despesas Indiretas - BDI |  |  | 0 | 0
CUSTO UNITÁRIO (Adotado) |  |  |  | 21.59
Orçamento: 988501 - TABELA CUSTOS LABOR/CT-UFES PADRÃO DER JULHO/2020(LS=157,27; BDI=0%)
Órgão Cliente: DER-ES |  |  | Órgão Gerente: DER-ES |  |  | Data Base: Julho/2020
Planilha: 1 - TABELA CUSTOS LABOR/CT-UFES PADRÃO DER JULHO/2020(LS=157,27; BDI=0%)
Item: 142204 - Abertura e fechamento de rasgos em concreto, para passagem de tubulações, diâm. 1/2" a 1" | [6 empty] | Unidade: m
Base: LABOR |  | Código Base: '142204 |  | Fonte: LABOR |  |  | Versão: 1
MÃO DE OBRA | Unid | Código | Coefic. | C. Prod. | Pr. Prod. | Pr. Improd. | Pr. Unit. | Fator Ac. | Subtotal
AJUDANTE (AJUDANTE PRATICO - SINDUSCON) (LABOR) | H | '010101 | 0.65 | 1 | 5.86 | 0 | 15.08 | - | 9.802
ENCANADOR - (OFICIAL - SINDUSCON) (LABOR) | H | '010118 | 0.25 | 1 | 6.94 | 0 | 17.85 | - | 4.463
PEDREIRO - (OFICIAL - SINDUSCON) (LABOR) | H | '010139 | 0.15 | 1 | 6.94 | 0 | 17.85 | - | 2.678
SERVENTE (AUXILIAR DE OBRAS - SINDUSCON) (LABOR) | H | '010146 | 0.1 | 1 | 5.1 | 0 | 13.12 | - | 1.312
SubTotal: | [8 empty] | 18.26
MATERIAL | Unid | Código | Coefic. | C. Prod. | Pr. Prod. | Pr. Improd. | Pr. Unit. | Fator Ac. | Subtotal
AREIA LAVADA MEDIA (LABOR) | M3 | '020503 | 0.0002 | 1 | 63.75 | 0 | 63.75 | - | 0.013
CAL HIDRATADO P/ ARGAMASSA CH III (LABOR) | KG | '020505 | 0.036 | 1 | 0.78 | 0 | 0.78 | - | 0.028
CIMENTO PORTLAND CP III - 40 (LABOR) | KG | '020508 | 0.003 | 1 | 0.32 | 0 | 0.32 | - | 0.001
SubTotal: | [8 empty] | 0.04
RESUMO
DISCRIMINAÇÃO |  |  | TAXA(%) | VALORES
Mão-de-Obra(A) |  |  | 157.27 | 18.26
Materiais(B) |  |  |  | 0.04
Equipamentos(C) |  |  |  | 0
Produção da Equipe(D) |  |  |  | 1
Custo Horário Total(A+C) |  |  |  | 18.26
Custo Unitário da Execução[(A/D)+(C/D)] = E |  |  |  | 18.26
Custo Direto Total(B+E) |  |  |  | 18.3
Bonificações e Despesas Indiretas - BDI |  |  | 0 | 0
CUSTO UNITÁRIO (Adotado) |  |  |  | 18.3
Orçamento: 988501 - TABELA CUSTOS LABOR/CT-UFES PADRÃO DER JULHO/2020(LS=157,27; BDI=0%)
Órgão Cliente: DER-ES |  |  | Órgão Gerente: DER-ES |  |  | Data Base: Julho/2020
Planilha: 1 - TABELA CUSTOS LABOR/CT-UFES PADRÃO DER JULHO/2020(LS=157,27; BDI=0%)
Item: 142205 - Abertura e fechamento de rasgos em concreto, para passagem de tubulações, diâm. 11/4" a 2" | [6 empty] | Unidade: m
Base: LABOR |  | Código Base: '142205 |  | Fonte: LABOR |  |  | Versão: 1
MÃO DE OBRA | Unid | Código | Coefic. | C. Prod. | Pr. Prod. | Pr. Improd. | Pr. Unit. | Fator Ac. | Subtotal
AJUDANTE (AJUDANTE PRATICO - SINDUSCON) (LABOR) | H | '010101 | 1 | 1 | 5.86 | 0 | 15.08 | - | 15.08
ENCANADOR - (OFICIAL - SINDUSCON) (LABOR) | H | '010118 | 0.4 | 1 | 6.94 | 0 | 17.85 | - | 7.14
PEDREIRO - (OFICIAL - SINDUSCON) (LABOR) | H | '010139 | 0.2 | 1 | 6.94 | 0 | 17.85 | - | 3.57
SERVENTE (AUXILIAR DE OBRAS - SINDUSCON) (LABOR) | H | '010146 | 0.15 | 1 | 5.1 | 0 | 13.12 | - | 1.968
SubTotal: | [8 empty] | 27.76
MATERIAL | Unid | Código | Coefic. | C. Prod. | Pr. Prod. | Pr. Improd. | Pr. Unit. | Fator Ac. | Subtotal
AREIA LAVADA MEDIA (LABOR) | M3 | '020503 | 0.0005 | 1 | 63.75 | 0 | 63.75 | - | 0.032
CAL HIDRATADO P/ ARGAMASSA CH III (LABOR) | KG | '020505 | 0.073 | 1 | 0.78 | 0 | 0.78 | - | 0.057
CIMENTO PORTLAND CP III - 40 (LABOR) | KG | '020508 | 0.06 | 1 | 0.32 | 0 | 0.32 | - | 0.019
SubTotal: | [8 empty] | 0.11
RESUMO
DISCRIMINAÇÃO |  |  | TAXA(%) | VALORES
Mão-de-Obra(A) |  |  | 157.27 | 27.76
Materiais(B) |  |  |  | 0.11
Equipamentos(C) |  |  |  | 0
Produção da Equipe(D) |  |  |  | 1
Custo Horário Total(A+C) |  |  |  | 27.76
Custo Unitário da Execução[(A/D)+(C/D)] = E |  |  |  | 27.76
Custo Direto Total(B+E) |  |  |  | 27.87
Bonificações e Despesas Indiretas - BDI |  |  | 0 | 0
CUSTO UNITÁRIO (Adotado) |  |  |  | 27.87
Orçamento: 988501 - TABELA CUSTOS LABOR/CT-UFES PADRÃO DER JULHO/2020(LS=157,27; BDI=0%)
Órgão Cliente: DER-ES |  |  | Órgão Gerente: DER-ES |  |  | Data Base: Julho/2020
Planilha: 1 - TABELA CUSTOS LABOR/CT-UFES PADRÃO DER JULHO/2020(LS=157,27; BDI=0%)
Item: 142206 - Abertura e fechamento de rasgos em concreto, para passagem de tubulações, diâm. 2 1/2"a 4" | [6 empty] | Unidade: m
Base: LABOR |  | Código Base: '142206 |  | Fonte: LABOR |  |  | Versão: 1
MÃO DE OBRA | Unid | Código | Coefic. | C. Prod. | Pr. Prod. | Pr. Improd. | Pr. Unit. | Fator Ac. | Subtotal
AJUDANTE (AJUDANTE PRATICO - SINDUSCON) (LABOR) | H | '010101 | 1.5 | 1 | 5.86 | 0 | 15.08 | - | 22.62
ENCANADOR - (OFICIAL - SINDUSCON) (LABOR) | H | '010118 | 0.5 | 1 | 6.94 | 0 | 17.85 | - | 8.925
PEDREIRO - (OFICIAL - SINDUSCON) (LABOR) | H | '010139 | 0.33 | 1 | 6.94 | 0 | 17.85 | - | 5.891
SERVENTE (AUXILIAR DE OBRAS - SINDUSCON) (LABOR) | H | '010146 | 0.21 | 1 | 5.1 | 0 | 13.12 | - | 2.755
SubTotal: | [8 empty] | 40.19
MATERIAL | Unid | Código | Coefic. | C. Prod. | Pr. Prod. | Pr. Improd. | Pr. Unit. | Fator Ac. | Subtotal
AREIA LAVADA MEDIA (LABOR) | M3 | '020503 | 0.0015 | 1 | 63.75 | 0 | 63.75 | - | 0.096
CAL HIDRATADO P/ ARGAMASSA CH III (LABOR) | KG | '020505 | 0.22 | 1 | 0.78 | 0 | 0.78 | - | 0.172
CIMENTO PORTLAND CP III - 40 (LABOR) | KG | '020508 | 0.18 | 1 | 0.32 | 0 | 0.32 | - | 0.058
SubTotal: | [8 empty] | 0.33
RESUMO
DISCRIMINAÇÃO |  |  | TAXA(%) | VALORES
Mão-de-Obra(A) |  |  | 157.27 | 40.19
Materiais(B) |  |  |  | 0.33
Equipamentos(C) |  |  |  | 0
Produção da Equipe(D) |  |  |  | 1
Custo Horário Total(A+C) |  |  |  | 40.19
Custo Unitário da Execução[(A/D)+(C/D)] = E |  |  |  | 40.19
Custo Direto Total(B+E) |  |  |  | 40.52
Bonificações e Despesas Indiretas - BDI |  |  | 0 | 0
CUSTO UNITÁRIO (Adotado) |  |  |  | 40.52
Orçamento: 988501 - TABELA CUSTOS LABOR/CT-UFES PADRÃO DER JULHO/2020(LS=157,27; BDI=0%)
Órgão Cliente: DER-ES |  |  | Órgão Gerente: DER-ES |  |  | Data Base: Julho/2020
Planilha: 1 - TABELA CUSTOS LABOR/CT-UFES PADRÃO DER JULHO/2020(LS=157,27; BDI=0%)
Item: 142301 - Revisões e reparos em torneiras e registros | [6 empty] | Unidade: und
Base: LABOR |  | Código Base: '142301 |  | Fonte: LABOR |  |  | Versão: 1
MÃO DE OBRA | Unid | Código | Coefic. | C. Prod. | Pr. Prod. | Pr. Improd. | Pr. Unit. | Fator Ac. | Subtotal
AJUDANTE (AJUDANTE PRATICO - SINDUSCON) (LABOR) | H | '010101 | 0.5 | 1 | 5.86 | 0 | 15.08 | - | 7.54
ENCANADOR - (OFICIAL - SINDUSCON) (LABOR) | H | '010118 | 0.5 | 1 | 6.94 | 0 | 17.85 | - | 8.925
SubTotal: | [8 empty] | 16.46
RESUMO
DISCRIMINAÇÃO |  |  | TAXA(%) | VALORES
Mão-de-Obra(A) |  |  | 157.27 | 16.47
Materiais(B) |  |  |  | 0
Equipamentos(C) |  |  |  | 0
Produção da Equipe(D) |  |  |  | 1
Custo Horário Total(A+C) |  |  |  | 16.47
Custo Unitário da Execução[(A/D)+(C/D)] = E |  |  |  | 16.47
Custo Direto Total(B+E) |  |  |  | 16.47
Bonificações e Despesas Indiretas - BDI |  |  | 0 | 0
CUSTO UNITÁRIO (Adotado) |  |  |  | 16.47
Orçamento: 988501 - TABELA CUSTOS LABOR/CT-UFES PADRÃO DER JULHO/2020(LS=157,27; BDI=0%)
Órgão Cliente: DER-ES |  |  | Órgão Gerente: DER-ES |  |  | Data Base: Julho/2020
Planilha: 1 - TABELA CUSTOS LABOR/CT-UFES PADRÃO DER JULHO/2020(LS=157,27; BDI=0%)
Item: 142302 - Revisões e reparos em caixas de descarga | [6 empty] | Unidade: und
Base: LABOR |  | Código Base: '142302 |  | Fonte: LABOR |  |  | Versão: 1
MÃO DE OBRA | Unid | Código | Coefic. | C. Prod. | Pr. Prod. | Pr. Improd. | Pr. Unit. | Fator Ac. | Subtotal
AJUDANTE (AJUDANTE PRATICO - SINDUSCON) (LABOR) | H | '010101 | 0.7 | 1 | 5.86 | 0 | 15.08 | - | 10.556
ENCANADOR - (OFICIAL - SINDUSCON) (LABOR) | H | '010118 | 0.7 | 1 | 6.94 | 0 | 17.85 | - | 12.495
SubTotal: | [8 empty] | 23.05
RESUMO
DISCRIMINAÇÃO |  |  | TAXA(%) | VALORES
Mão-de-Obra(A) |  |  | 157.27 | 23.05
Materiais(B) |  |  |  | 0
Equipamentos(C) |  |  |  | 0
Produção da Equipe(D) |  |  |  | 1
Custo Horário Total(A+C) |  |  |  | 23.05
Custo Unitário da Execução[(A/D)+(C/D)] = E |  |  |  | 23.05
Custo Direto Total(B+E) |  |  |  | 23.05
Bonificações e Despesas Indiretas - BDI |  |  | 0 | 0
CUSTO UNITÁRIO (Adotado) |  |  |  | 23.05
Orçamento: 988501 - TABELA CUSTOS LABOR/CT-UFES PADRÃO DER JULHO/2020(LS=157,27; BDI=0%)
Órgão Cliente: DER-ES |  |  | Órgão Gerente: DER-ES |  |  | Data Base: Julho/2020
Planilha: 1 - TABELA CUSTOS LABOR/CT-UFES PADRÃO DER JULHO/2020(LS=157,27; BDI=0%)
Item: 142303 - Revisões e reparos em torneiras de bóia | [6 empty] | Unidade: und
Base: LABOR |  | Código Base: '142303 |  | Fonte: LABOR |  |  | Versão: 1
MÃO DE OBRA | Unid | Código | Coefic. | C. Prod. | Pr. Prod. | Pr. Improd. | Pr. Unit. | Fator Ac. | Subtotal
AJUDANTE (AJUDANTE PRATICO - SINDUSCON) (LABOR) | H | '010101 | 0.5 | 1 | 5.86 | 0 | 15.08 | - | 7.54
ENCANADOR - (OFICIAL - SINDUSCON) (LABOR) | H | '010118 | 0.5 | 1 | 6.94 | 0 | 17.85 | - | 8.925
SubTotal: | [8 empty] | 16.46
RESUMO
DISCRIMINAÇÃO |  |  | TAXA(%) | VALORES
Mão-de-Obra(A) |  |  | 157.27 | 16.47
Materiais(B) |  |  |  | 0
Equipamentos(C) |  |  |  | 0
Produção da Equipe(D) |  |  |  | 1
Custo Horário Total(A+C) |  |  |  | 16.47
Custo Unitário da Execução[(A/D)+(C/D)] = E |  |  |  | 16.47
Custo Direto Total(B+E) |  |  |  | 16.47
Bonificações e Despesas Indiretas - BDI |  |  | 0 | 0
CUSTO UNITÁRIO (Adotado) |  |  |  | 16.47
Orçamento: 988501 - TABELA CUSTOS LABOR/CT-UFES PADRÃO DER JULHO/2020(LS=157,27; BDI=0%)
Órgão Cliente: DER-ES |  |  | Órgão Gerente: DER-ES |  |  | Data Base: Julho/2020
Planilha: 1 - TABELA CUSTOS LABOR/CT-UFES PADRÃO DER JULHO/2020(LS=157,27; BDI=0%)
Item: 142304 - Fornecimento de durepox para reparos (250g) | [6 empty] | Unidade: und
Base: LABOR |  | Código Base: '142304 |  | Fonte: LABOR |  |  | Versão: 1
MATERIAL | Unid | Código | Coefic. | C. Prod. | Pr. Prod. | Pr. Improd. | Pr. Unit. | Fator Ac. | Subtotal
DUREPOX (250G) (LABOR) | UN | '029050 | 1 | 1 | 15.87 | 0 | 15.87 | - | 15.87
SubTotal: | [8 empty] | 15.87
RESUMO
DISCRIMINAÇÃO |  |  | TAXA(%) | VALORES
Mão-de-Obra(A) |  |  | 157.27 | 0
Materiais(B) |  |  |  | 15.87
Equipamentos(C) |  |  |  | 0
Produção da Equipe(D) |  |  |  | 1
Custo Horário Total(A+C) |  |  |  | 0
Custo Unitário da Execução[(A/D)+(C/D)] = E |  |  |  | 0
Custo Direto Total(B+E) |  |  |  | 15.87
Bonificações e Despesas Indiretas - BDI |  |  | 0 | 0
CUSTO UNITÁRIO (Adotado) |  |  |  | 15.87
Orçamento: 988501 - TABELA CUSTOS LABOR/CT-UFES PADRÃO DER JULHO/2020(LS=157,27; BDI=0%)
Órgão Cliente: DER-ES |  |  | Órgão Gerente: DER-ES |  |  | Data Base: Julho/2020
Planilha: 1 - TABELA CUSTOS LABOR/CT-UFES PADRÃO DER JULHO/2020(LS=157,27; BDI=0%)
Item: 150122 - Mureta de medição utilizando arg. cimento, cal e areia, dimensões 1100x2000x200mm, com pilares e cintas, revestido com chapisco e reboco, inclusive pintura emassamento e pintura acrílica a três demãos, exclusive cobertura | [6 empty] | Unidade: und
Base: LABOR |  | Código Base: '150122 |  | Fonte: LABOR |  |  | Versão: 2
MÃO DE OBRA | Unid | Código | Coefic. | C. Prod. | Pr. Prod. | Pr. Improd. | Pr. Unit. | Fator Ac. | Subtotal
AJUDANTE (AJUDANTE PRATICO - SINDUSCON) (LABOR) | H | '010101 | 10.0748 | 1 | 5.86 | 0 | 15.08 | - | 151.928
CARPINTEIRO (OFICIAL - SINDUSCON) (LABOR) | H | '010111 | 5.298 | 1 | 6.94 | 0 | 17.85 | - | 94.569
ARMADOR (OFICIAL - SINDUSCON) (LABOR) | H | '010121 | 1.3968 | 1 | 6.94 | 0 | 17.85 | - | 24.933
PEDREIRO - (OFICIAL - SINDUSCON) (LABOR) | H | '010139 | 9.1217 | 1 | 6.94 | 0 | 17.85 | - | 162.822
PINTOR -(OFICIAL - SINDUSCON) (LABOR) | H | '010140 | 4.42 | 1 | 6.94 | 0 | 17.85 | - | 78.897
SERVENTE (AUXILIAR DE OBRAS - SINDUSCON) (LABOR) | H | '010146 | 13.1732 | 1 | 5.1 | 0 | 13.12 | - | 172.832
SubTotal: | [8 empty] | 685.98
MATERIAL | Unid | Código | Coefic. | C. Prod. | Pr. Prod. | Pr. Improd. | Pr. Unit. | Fator Ac. | Subtotal
AREIA LAVADA MEDIA (LABOR) | M3 | '020503 | 0.26882 | 1 | 63.75 | 0 | 63.75 | - | 17.137
CAL HIDRATADO P/ ARGAMASSA CH III (LABOR) | KG | '020505 | 8.7016 | 1 | 0.78 | 0 | 0.78 | - | 6.787
CIMENTO PORTLAND CP III - 40 (LABOR) | KG | '020508 | 73.5135 | 1 | 0.32 | 0 | 0.32 | - | 23.524
BRITA 1 (LABOR) | M3 | '020517 | 0.030792 | 1 | 72.2 | 0 | 72.2 | - | 2.223
BRITA 2 (LABOR) | M3 | '020518 | 0.030792 | 1 | 72.2 | 0 | 72.2 | - | 2.223
SARRAFO DE MADEIRA PINUS 10 X 2.5CM (LABOR) | M | '020985 | 4.602 | 1 | 5.26 | 0 | 5.26 | - | 24.207
TABUA DE MADEIRA PINUS 30 X 2.5 CM (LABOR) | M | '020988 | 4.668 | 1 | 8.37 | 0 | 8.37 | - | 39.071
CHAPA COMPENSADA PLASTIFICADA ESP. 12MM (LABOR) | M2 | '021033 | 0.624 | 1 | 30.85 | 0 | 30.85 | - | 19.25
ESCORA DE EUCALIPTO (COMP.=3.50M) (LABOR) | DZ | '021109 | 0.09805 | 1 | 78.08 | 0 | 78.08 | - | 7.656
ACO CA-50 DE 8.0MM (LABOR) | KG | '021517 | 19.206 | 1 | 3.86 | 0 | 3.86 | - | 74.135
BLOCO CERÂMICO 10 FUROS 09X19X19CM - PRAÇA VITÓRIA (LABOR) | UN | '022585 | 55 | 1 | 0.65 | 0 | 0.65 | - | 35.75
PREGO 18X27 (LABOR) | KG | '026569 | 0.879 | 1 | 8.68 | 0 | 8.68 | - | 7.63
ARAME RECOZIDO N.18 BWG (LABOR) | KG | '027010 | 0.3492 | 1 | 9.63 | 0 | 9.63 | - | 3.363
DESMOLDANTE PARA FORMAS (LABOR) | L | '028008 | 0.984 | 1 | 11.85 | 0 | 11.85 | - | 11.66
TINTA LATEX ACRILICA FOSCA (LABOR) | L | '037514 | 1.248 | 1 | 15.93 | 0 | 15.93 | - | 19.881
SELADOR ACRILICO (LABOR) | L | '037519 | 0.624 | 1 | 4.67 | 0 | 4.67 | - | 2.914
LIXA PARA MADEIRA/MASSA Nº 150 (LABOR) | UN | '038013 | 3.9 | 1 | 0.6 | 0 | 0.6 | - | 2.34
MASSA ACRILICA (LABOR) | KG | '038014 | 3.64 | 1 | 4.39 | 0 | 4.39 | - | 15.98
SubTotal: | [8 empty] | 315.73
EQUIPAMENTO | Unid | Código | Coefic. | C. Prod. | Pr. Prod. | Pr. Improd. | Pr. Unit. | Fator Ac. | Subtotal
BETONEIRA 320 L (E301) (LABOR) | H | '080125 | 0.057727 | 1 | 28.57 | 13.48 | 28.57 | - | 1.649
SubTotal: | [8 empty] | 1.65
RESUMO
DISCRIMINAÇÃO |  |  | TAXA(%) | VALORES
Mão-de-Obra(A) |  |  | 157.27 | 685.98
Materiais(B) |  |  |  | 315.73
Equipamentos(C) |  |  |  | 1.65
Produção da Equipe(D) |  |  |  | 1
Custo Horário Total(A+C) |  |  |  | 687.63
Custo Unitário da Execução[(A/D)+(C/D)] = E |  |  |  | 687.63
Custo Direto Total(B+E) |  |  |  | 1003.36
Bonificações e Despesas Indiretas - BDI |  |  | 0 | 0
CUSTO UNITÁRIO (Adotado) |  |  |  | 1003.36
Orçamento: 988501 - TABELA CUSTOS LABOR/CT-UFES PADRÃO DER JULHO/2020(LS=157,27; BDI=0%)
Órgão Cliente: DER-ES |  |  | Órgão Gerente: DER-ES |  |  | Data Base: Julho/2020
Planilha: 1 - TABELA CUSTOS LABOR/CT-UFES PADRÃO DER JULHO/2020(LS=157,27; BDI=0%)
Item: 150123 - Mureta de medição utilizando arg. cimento, cal e areia, dimensões 1500x2200x400mm, revestido com chapisco e reboco, inclusive pintura emassamento, pintura acrílica a três demãos e cobertura em telha cerâmica | [6 empty] | Unidade: und
Base: LABOR |  | Código Base: '150123 |  | Fonte: LABOR |  |  | Versão: 3
MÃO DE OBRA | Unid | Código | Coefic. | C. Prod. | Pr. Prod. | Pr. Improd. | Pr. Unit. | Fator Ac. | Subtotal
AJUDANTE (AJUDANTE PRATICO - SINDUSCON) (LABOR) | H | '010101 | 13.5475 | 1 | 5.86 | 0 | 15.08 | - | 204.296
CARPINTEIRO (OFICIAL - SINDUSCON) (LABOR) | H | '010111 | 4.494 | 1 | 6.94 | 0 | 17.85 | - | 80.218
ARMADOR (OFICIAL - SINDUSCON) (LABOR) | H | '010121 | 1.62 | 1 | 6.94 | 0 | 17.85 | - | 28.917
PEDREIRO - (OFICIAL - SINDUSCON) (LABOR) | H | '010139 | 20.2085 | 1 | 6.94 | 0 | 17.85 | - | 360.722
PINTOR -(OFICIAL - SINDUSCON) (LABOR) | H | '010140 | 6.596 | 1 | 6.94 | 0 | 17.85 | - | 117.739
SERVENTE (AUXILIAR DE OBRAS - SINDUSCON) (LABOR) | H | '010146 | 27.482 | 1 | 5.1 | 0 | 13.12 | - | 360.564
TELHADISTA - (OFICIAL - SINDUSCON) (LABOR) | H | '010150 | 1.845 | 1 | 6.94 | 0 | 17.85 | - | 32.933
SubTotal: | [8 empty] | 1185.39
MATERIAL | Unid | Código | Coefic. | C. Prod. | Pr. Prod. | Pr. Improd. | Pr. Unit. | Fator Ac. | Subtotal
AREIA LAVADA MEDIA (LABOR) | M3 | '020503 | 0.61237 | 1 | 63.75 | 0 | 63.75 | - | 39.039
CAL HIDRATADO P/ ARGAMASSA CH III (LABOR) | KG | '020505 | 21.1256 | 1 | 0.78 | 0 | 0.78 | - | 16.478
CIMENTO PORTLAND CP III - 40 (LABOR) | KG | '020508 | 137.6465 | 1 | 0.32 | 0 | 0.32 | - | 44.047
BRITA 1 (LABOR) | M3 | '020517 | 0.041989 | 1 | 72.2 | 0 | 72.2 | - | 3.032
BRITA 2 (LABOR) | M3 | '020518 | 0.041989 | 1 | 72.2 | 0 | 72.2 | - | 3.032
SARRAFO DE MADEIRA PINUS 10 X 2.5CM (LABOR) | M | '020985 | 4.5492 | 1 | 5.26 | 0 | 5.26 | - | 23.929
TABUA DE MADEIRA PINUS 30 X 2.5 CM (LABOR) | M | '020988 | 4.1088 | 1 | 8.37 | 0 | 8.37 | - | 34.391
CHAPA COMPENSADA PLASTIFICADA ESP. 12MM (LABOR) | M2 | '021033 | 0.6864 | 1 | 30.85 | 0 | 30.85 | - | 21.175
ESCORA DE EUCALIPTO (COMP.=3.50M) (LABOR) | DZ | '021109 | 0.10785 | 1 | 78.08 | 0 | 78.08 | - | 8.421
ACO CA-50 DE 8.0MM (LABOR) | KG | '021517 | 22.275 | 1 | 3.86 | 0 | 3.86 | - | 85.982
BLOCO CERÂMICO 10 FUROS 09X19X19CM - PRAÇA VITÓRIA (LABOR) | UN | '022585 | 310.2 | 1 | 0.65 | 0 | 0.65 | - | 201.63
TELHA CERAMICA TIPO CAPA E CANAL PLAN - NATURAL (LABOR) | M2 | '025569 | 0.9 | 1 | 43.43 | 0 | 43.43 | - | 39.087
PREGO 18X27 (LABOR) | KG | '026569 | 0.813 | 1 | 8.68 | 0 | 8.68 | - | 7.057
ARAME RECOZIDO N.18 BWG (LABOR) | KG | '027010 | 0.405 | 1 | 9.63 | 0 | 9.63 | - | 3.9
DESMOLDANTE PARA FORMAS (LABOR) | L | '028008 | 0.672 | 1 | 11.85 | 0 | 11.85 | - | 7.963
TINTA LATEX ACRILICA FOSCA (LABOR) | L | '037514 | 1.8624 | 1 | 15.93 | 0 | 15.93 | - | 29.668
SELADOR ACRILICO (LABOR) | L | '037519 | 0.9312 | 1 | 4.67 | 0 | 4.67 | - | 4.349
LIXA PARA MADEIRA/MASSA Nº 150 (LABOR) | UN | '038013 | 5.82 | 1 | 0.6 | 0 | 0.6 | - | 3.492
MASSA ACRILICA (LABOR) | KG | '038014 | 5.432 | 1 | 4.39 | 0 | 4.39 | - | 23.846
SubTotal: | [8 empty] | 600.52
EQUIPAMENTO | Unid | Código | Coefic. | C. Prod. | Pr. Prod. | Pr. Improd. | Pr. Unit. | Fator Ac. | Subtotal
BETONEIRA 320 L (E301) (LABOR) | H | '080125 | 0.078718 | 1 | 28.57 | 13.48 | 28.57 | - | 2.249
SubTotal: | [8 empty] | 2.25
RESUMO
DISCRIMINAÇÃO |  |  | TAXA(%) | VALORES
Mão-de-Obra(A) |  |  | 157.27 | 1185.39
Materiais(B) |  |  |  | 600.52
Equipamentos(C) |  |  |  | 2.25
Produção da Equipe(D) |  |  |  | 1
Custo Horário Total(A+C) |  |  |  | 1187.64
Custo Unitário da Execução[(A/D)+(C/D)] = E |  |  |  | 1187.64
Custo Direto Total(B+E) |  |  |  | 1788.16
Bonificações e Despesas Indiretas - BDI |  |  | 0 | 0
CUSTO UNITÁRIO (Adotado) |  |  |  | 1788.16
Orçamento: 988501 - TABELA CUSTOS LABOR/CT-UFES PADRÃO DER JULHO/2020(LS=157,27; BDI=0%)
Órgão Cliente: DER-ES |  |  | Órgão Gerente: DER-ES |  |  | Data Base: Julho/2020
Planilha: 1 - TABELA CUSTOS LABOR/CT-UFES PADRÃO DER JULHO/2020(LS=157,27; BDI=0%)
Item: 150302 - Quadro de distribuição para 06 circuitos, inclusive disjuntores monopolar | [6 empty] | Unidade: und
Base: LABOR |  | Código Base: '150302 |  | Fonte: LABOR |  |  | Versão: 1
MÃO DE OBRA | Unid | Código | Coefic. | C. Prod. | Pr. Prod. | Pr. Improd. | Pr. Unit. | Fator Ac. | Subtotal
AJUDANTE (AJUDANTE PRATICO - SINDUSCON) (LABOR) | H | '010101 | 3.2 | 1 | 5.86 | 0 | 15.08 | - | 48.256
ELETRICISTA (OFICIAL - SINDUSCON) (LABOR) | H | '010115 | 3.2 | 1 | 6.94 | 0 | 17.85 | - | 57.12
SubTotal: | [8 empty] | 105.38
MATERIAL | Unid | Código | Coefic. | C. Prod. | Pr. Prod. | Pr. Improd. | Pr. Unit. | Fator Ac. | Subtotal
QUADRO DIST EMBUTIR MET C/ BARRAMENTO TRIFASICO 6 CIRC - 100A C/ TRINCO (LABOR) | UN | '041526 | 1 | 1 | 102.46 | 0 | 102.46 | - | 102.46
DISJUNTOR NORMA NEMA MONOPOLAR 15A (LABOR) | UN | '044552 | 4 | 1 | 14.07 | 0 | 14.07 | - | 56.28
SubTotal: | [8 empty] | 158.74
RESUMO
DISCRIMINAÇÃO |  |  | TAXA(%) | VALORES
Mão-de-Obra(A) |  |  | 157.27 | 105.38
Materiais(B) |  |  |  | 158.74
Equipamentos(C) |  |  |  | 0
Produção da Equipe(D) |  |  |  | 1
Custo Horário Total(A+C) |  |  |  | 105.38
Custo Unitário da Execução[(A/D)+(C/D)] = E |  |  |  | 105.38
Custo Direto Total(B+E) |  |  |  | 264.12
Bonificações e Despesas Indiretas - BDI |  |  | 0 | 0
CUSTO UNITÁRIO (Adotado) |  |  |  | 264.12
Orçamento: 988501 - TABELA CUSTOS LABOR/CT-UFES PADRÃO DER JULHO/2020(LS=157,27; BDI=0%)
Órgão Cliente: DER-ES |  |  | Órgão Gerente: DER-ES |  |  | Data Base: Julho/2020
Planilha: 1 - TABELA CUSTOS LABOR/CT-UFES PADRÃO DER JULHO/2020(LS=157,27; BDI=0%)
Item: 150306 - Quadro de distribuição de energia, de embutir, com 12 divisões modulares com barramento | [6 empty] | Unidade: und
Base: LABOR |  | Código Base: '150306 |  | Fonte: LABOR |  |  | Versão: 1
MÃO DE OBRA | Unid | Código | Coefic. | C. Prod. | Pr. Prod. | Pr. Improd. | Pr. Unit. | Fator Ac. | Subtotal
AJUDANTE (AJUDANTE PRATICO - SINDUSCON) (LABOR) | H | '010101 | 2 | 1 | 5.86 | 0 | 15.08 | - | 30.16
ELETRICISTA (OFICIAL - SINDUSCON) (LABOR) | H | '010115 | 2 | 1 | 6.94 | 0 | 17.85 | - | 35.7
SubTotal: | [8 empty] | 65.86
MATERIAL | Unid | Código | Coefic. | C. Prod. | Pr. Prod. | Pr. Improd. | Pr. Unit. | Fator Ac. | Subtotal
QUADRO DIST EMBUTIR MET C/ BARRAMENTO TRIFASICO 12 CIRC - 100A C/ TRINCO (LABOR) | UN | '041527 | 1 | 1 | 248.44 | 0 | 248.44 | - | 248.44
SubTotal: | [8 empty] | 248.44
RESUMO
DISCRIMINAÇÃO |  |  | TAXA(%) | VALORES
Mão-de-Obra(A) |  |  | 157.27 | 65.86
Materiais(B) |  |  |  | 248.44
Equipamentos(C) |  |  |  | 0
Produção da Equipe(D) |  |  |  | 1
Custo Horário Total(A+C) |  |  |  | 65.86
Custo Unitário da Execução[(A/D)+(C/D)] = E |  |  |  | 65.86
Custo Direto Total(B+E) |  |  |  | 314.3
Bonificações e Despesas Indiretas - BDI |  |  | 0 | 0
CUSTO UNITÁRIO (Adotado) |  |  |  | 314.3
Orçamento: 988501 - TABELA CUSTOS LABOR/CT-UFES PADRÃO DER JULHO/2020(LS=157,27; BDI=0%)
Órgão Cliente: DER-ES |  |  | Órgão Gerente: DER-ES |  |  | Data Base: Julho/2020
Planilha: 1 - TABELA CUSTOS LABOR/CT-UFES PADRÃO DER JULHO/2020(LS=157,27; BDI=0%)
Item: 150307 - Quadro de distribuição de energia, de embutir, com 18 divisões modulares, com barramento | [6 empty] | Unidade: und
Base: LABOR |  | Código Base: '150307 |  | Fonte: LABOR |  |  | Versão: 1
MÃO DE OBRA | Unid | Código | Coefic. | C. Prod. | Pr. Prod. | Pr. Improd. | Pr. Unit. | Fator Ac. | Subtotal
AJUDANTE (AJUDANTE PRATICO - SINDUSCON) (LABOR) | H | '010101 | 2 | 1 | 5.86 | 0 | 15.08 | - | 30.16
ELETRICISTA (OFICIAL - SINDUSCON) (LABOR) | H | '010115 | 2 | 1 | 6.94 | 0 | 17.85 | - | 35.7
SubTotal: | [8 empty] | 65.86
MATERIAL | Unid | Código | Coefic. | C. Prod. | Pr. Prod. | Pr. Improd. | Pr. Unit. | Fator Ac. | Subtotal
QUADRO DIST EMBUTIR MET C/ BARRAMENTO TRIFASICO 18 CIRC - 100A C/ TRINCO (LABOR) | UN | '041528 | 1 | 1 | 308.37 | 0 | 308.37 | - | 308.37
SubTotal: | [8 empty] | 308.37
RESUMO
DISCRIMINAÇÃO |  |  | TAXA(%) | VALORES
Mão-de-Obra(A) |  |  | 157.27 | 65.86
Materiais(B) |  |  |  | 308.37
Equipamentos(C) |  |  |  | 0
Produção da Equipe(D) |  |  |  | 1
Custo Horário Total(A+C) |  |  |  | 65.86
Custo Unitário da Execução[(A/D)+(C/D)] = E |  |  |  | 65.86
Custo Direto Total(B+E) |  |  |  | 374.23
Bonificações e Despesas Indiretas - BDI |  |  | 0 | 0
CUSTO UNITÁRIO (Adotado) |  |  |  | 374.23
Orçamento: 988501 - TABELA CUSTOS LABOR/CT-UFES PADRÃO DER JULHO/2020(LS=157,27; BDI=0%)
Órgão Cliente: DER-ES |  |  | Órgão Gerente: DER-ES |  |  | Data Base: Julho/2020
Planilha: 1 - TABELA CUSTOS LABOR/CT-UFES PADRÃO DER JULHO/2020(LS=157,27; BDI=0%)
Item: 150308 - Quadro de distribuição de energia, de embutir, com 24 divisões modulares, com barramento | [6 empty] | Unidade: und
Base: LABOR |  | Código Base: '150308 |  | Fonte: LABOR |  |  | Versão: 1
MÃO DE OBRA | Unid | Código | Coefic. | C. Prod. | Pr. Prod. | Pr. Improd. | Pr. Unit. | Fator Ac. | Subtotal
AJUDANTE (AJUDANTE PRATICO - SINDUSCON) (LABOR) | H | '010101 | 2 | 1 | 5.86 | 0 | 15.08 | - | 30.16
ELETRICISTA (OFICIAL - SINDUSCON) (LABOR) | H | '010115 | 2 | 1 | 6.94 | 0 | 17.85 | - | 35.7
SubTotal: | [8 empty] | 65.86
MATERIAL | Unid | Código | Coefic. | C. Prod. | Pr. Prod. | Pr. Improd. | Pr. Unit. | Fator Ac. | Subtotal
QUADRO DIST EMBUTIR MET C/ BARRAMENTO TRIFASICO 24 CIRC - 100A C/ TRINCO (LABOR) | UN | '041533 | 1 | 1 | 353.12 | 0 | 353.12 | - | 353.12
SubTotal: | [8 empty] | 353.12
RESUMO
DISCRIMINAÇÃO |  |  | TAXA(%) | VALORES
Mão-de-Obra(A) |  |  | 157.27 | 65.86
Materiais(B) |  |  |  | 353.12
Equipamentos(C) |  |  |  | 0
Produção da Equipe(D) |  |  |  | 1
Custo Horário Total(A+C) |  |  |  | 65.86
Custo Unitário da Execução[(A/D)+(C/D)] = E |  |  |  | 65.86
Custo Direto Total(B+E) |  |  |  | 418.98
Bonificações e Despesas Indiretas - BDI |  |  | 0 | 0
CUSTO UNITÁRIO (Adotado) |  |  |  | 418.98
Orçamento: 988501 - TABELA CUSTOS LABOR/CT-UFES PADRÃO DER JULHO/2020(LS=157,27; BDI=0%)
Órgão Cliente: DER-ES |  |  | Órgão Gerente: DER-ES |  |  | Data Base: Julho/2020
Planilha: 1 - TABELA CUSTOS LABOR/CT-UFES PADRÃO DER JULHO/2020(LS=157,27; BDI=0%)
Item: 150309 - Quadro de distribuição de energia, de embutir, com 32 divisões modulares, com barramento | [6 empty] | Unidade: und
Base: LABOR |  | Código Base: '150309 |  | Fonte: LABOR |  |  | Versão: 1
MÃO DE OBRA | Unid | Código | Coefic. | C. Prod. | Pr. Prod. | Pr. Improd. | Pr. Unit. | Fator Ac. | Subtotal
AJUDANTE (AJUDANTE PRATICO - SINDUSCON) (LABOR) | H | '010101 | 2 | 1 | 5.86 | 0 | 15.08 | - | 30.16
ELETRICISTA (OFICIAL - SINDUSCON) (LABOR) | H | '010115 | 2 | 1 | 6.94 | 0 | 17.85 | - | 35.7
SubTotal: | [8 empty] | 65.86
MATERIAL | Unid | Código | Coefic. | C. Prod. | Pr. Prod. | Pr. Improd. | Pr. Unit. | Fator Ac. | Subtotal
QUADRO DIST EMBUTIR MET C/ BARRAMENTO TRIFASICO 32 CIRC - 100A C/ TRINCO (LABOR) | UN | '041536 | 1 | 1 | 385.59 | 0 | 385.59 | - | 385.59
SubTotal: | [8 empty] | 385.59
RESUMO
DISCRIMINAÇÃO |  |  | TAXA(%) | VALORES
Mão-de-Obra(A) |  |  | 157.27 | 65.86
Materiais(B) |  |  |  | 385.59
Equipamentos(C) |  |  |  | 0
Produção da Equipe(D) |  |  |  | 1
Custo Horário Total(A+C) |  |  |  | 65.86
Custo Unitário da Execução[(A/D)+(C/D)] = E |  |  |  | 65.86
Custo Direto Total(B+E) |  |  |  | 451.45
Bonificações e Despesas Indiretas - BDI |  |  | 0 | 0
CUSTO UNITÁRIO (Adotado) |  |  |  | 451.45
Orçamento: 988501 - TABELA CUSTOS LABOR/CT-UFES PADRÃO DER JULHO/2020(LS=157,27; BDI=0%)
Órgão Cliente: DER-ES |  |  | Órgão Gerente: DER-ES |  |  | Data Base: Julho/2020
Planilha: 1 - TABELA CUSTOS LABOR/CT-UFES PADRÃO DER JULHO/2020(LS=157,27; BDI=0%)
Item: 150310 - Caixa de distribuição 20x20x15 cm | [6 empty] | Unidade: und
Base: LABOR |  | Código Base: '150310 |  | Fonte: LABOR |  |  | Versão: 1
MÃO DE OBRA | Unid | Código | Coefic. | C. Prod. | Pr. Prod. | Pr. Improd. | Pr. Unit. | Fator Ac. | Subtotal
AJUDANTE (AJUDANTE PRATICO - SINDUSCON) (LABOR) | H | '010101 | 1.25 | 1 | 5.86 | 0 | 15.08 | - | 18.85
ELETRICISTA (OFICIAL - SINDUSCON) (LABOR) | H | '010115 | 1.25 | 1 | 6.94 | 0 | 17.85 | - | 22.313
SubTotal: | [8 empty] | 41.16
MATERIAL | Unid | Código | Coefic. | C. Prod. | Pr. Prod. | Pr. Improd. | Pr. Unit. | Fator Ac. | Subtotal
CAIXA METALICA DA GOMES DIM. 20 X 20 X 15 CM (LABOR) | UN | '045044 | 1 | 1 | 27.63 | 0 | 27.63 | - | 27.63
SubTotal: | [8 empty] | 27.63
RESUMO
DISCRIMINAÇÃO |  |  | TAXA(%) | VALORES
Mão-de-Obra(A) |  |  | 157.27 | 41.16
Materiais(B) |  |  |  | 27.63
Equipamentos(C) |  |  |  | 0
Produção da Equipe(D) |  |  |  | 1
Custo Horário Total(A+C) |  |  |  | 41.16
Custo Unitário da Execução[(A/D)+(C/D)] = E |  |  |  | 41.16
Custo Direto Total(B+E) |  |  |  | 68.79
Bonificações e Despesas Indiretas - BDI |  |  | 0 | 0
CUSTO UNITÁRIO (Adotado) |  |  |  | 68.79
Orçamento: 988501 - TABELA CUSTOS LABOR/CT-UFES PADRÃO DER JULHO/2020(LS=157,27; BDI=0%)
Órgão Cliente: DER-ES |  |  | Órgão Gerente: DER-ES |  |  | Data Base: Julho/2020
Planilha: 1 - TABELA CUSTOS LABOR/CT-UFES PADRÃO DER JULHO/2020(LS=157,27; BDI=0%)
Item: 150311 - Quadro de distribuição de energia, de embutir, com 12 divisões modulares, sem barramento | [6 empty] | Unidade: und
Base: LABOR |  | Código Base: '150311 |  | Fonte: LABOR |  |  | Versão: 1
MÃO DE OBRA | Unid | Código | Coefic. | C. Prod. | Pr. Prod. | Pr. Improd. | Pr. Unit. | Fator Ac. | Subtotal
AJUDANTE (AJUDANTE PRATICO - SINDUSCON) (LABOR) | H | '010101 | 2 | 1 | 5.86 | 0 | 15.08 | - | 30.16
ELETRICISTA (OFICIAL - SINDUSCON) (LABOR) | H | '010115 | 2 | 1 | 6.94 | 0 | 17.85 | - | 35.7
SubTotal: | [8 empty] | 65.86
MATERIAL | Unid | Código | Coefic. | C. Prod. | Pr. Prod. | Pr. Improd. | Pr. Unit. | Fator Ac. | Subtotal
QUADRO DIST EMBUTIR MET 12 CIRC S/ BARRAMENTO C/ TRINCO (LABOR) | UN | '041670 | 1 | 1 | 47.39 | 0 | 47.39 | - | 47.39
SubTotal: | [8 empty] | 47.39
RESUMO
DISCRIMINAÇÃO |  |  | TAXA(%) | VALORES
Mão-de-Obra(A) |  |  | 157.27 | 65.86
Materiais(B) |  |  |  | 47.39
Equipamentos(C) |  |  |  | 0
Produção da Equipe(D) |  |  |  | 1
Custo Horário Total(A+C) |  |  |  | 65.86
Custo Unitário da Execução[(A/D)+(C/D)] = E |  |  |  | 65.86
Custo Direto Total(B+E) |  |  |  | 113.25
Bonificações e Despesas Indiretas - BDI |  |  | 0 | 0
CUSTO UNITÁRIO (Adotado) |  |  |  | 113.25
Orçamento: 988501 - TABELA CUSTOS LABOR/CT-UFES PADRÃO DER JULHO/2020(LS=157,27; BDI=0%)
Órgão Cliente: DER-ES |  |  | Órgão Gerente: DER-ES |  |  | Data Base: Julho/2020
Planilha: 1 - TABELA CUSTOS LABOR/CT-UFES PADRÃO DER JULHO/2020(LS=157,27; BDI=0%)
Item: 150312 - Quadro de distribuição de energia, de embutir, com 3 divisões modulares, sem barramento | [6 empty] | Unidade: und
Base: LABOR |  | Código Base: '150312 |  | Fonte: LABOR |  |  | Versão: 1
MÃO DE OBRA | Unid | Código | Coefic. | C. Prod. | Pr. Prod. | Pr. Improd. | Pr. Unit. | Fator Ac. | Subtotal
AJUDANTE (AJUDANTE PRATICO - SINDUSCON) (LABOR) | H | '010101 | 2 | 1 | 5.86 | 0 | 15.08 | - | 30.16
ELETRICISTA (OFICIAL - SINDUSCON) (LABOR) | H | '010115 | 2 | 1 | 6.94 | 0 | 17.85 | - | 35.7
SubTotal: | [8 empty] | 65.86
MATERIAL | Unid | Código | Coefic. | C. Prod. | Pr. Prod. | Pr. Improd. | Pr. Unit. | Fator Ac. | Subtotal
QUADRO DIST EMBUTIR PVC 3 CIRC S/ BARRAMENTO C/ TRINCO (LABOR) | UN | '041537 | 1 | 1 | 29.12 | 0 | 29.12 | - | 29.12
SubTotal: | [8 empty] | 29.12
RESUMO
DISCRIMINAÇÃO |  |  | TAXA(%) | VALORES
Mão-de-Obra(A) |  |  | 157.27 | 65.86
Materiais(B) |  |  |  | 29.12
Equipamentos(C) |  |  |  | 0
Produção da Equipe(D) |  |  |  | 1
Custo Horário Total(A+C) |  |  |  | 65.86
Custo Unitário da Execução[(A/D)+(C/D)] = E |  |  |  | 65.86
Custo Direto Total(B+E) |  |  |  | 94.98
Bonificações e Despesas Indiretas - BDI |  |  | 0 | 0
CUSTO UNITÁRIO (Adotado) |  |  |  | 94.98
Orçamento: 988501 - TABELA CUSTOS LABOR/CT-UFES PADRÃO DER JULHO/2020(LS=157,27; BDI=0%)
Órgão Cliente: DER-ES |  |  | Órgão Gerente: DER-ES |  |  | Data Base: Julho/2020
Planilha: 1 - TABELA CUSTOS LABOR/CT-UFES PADRÃO DER JULHO/2020(LS=157,27; BDI=0%)
Item: 150313 - Quadro de distribuição de energia, de embutir, com 6 divisões modulares, sem barramento | [6 empty] | Unidade: und
Base: LABOR |  | Código Base: '150313 |  | Fonte: LABOR |  |  | Versão: 1
MÃO DE OBRA | Unid | Código | Coefic. | C. Prod. | Pr. Prod. | Pr. Improd. | Pr. Unit. | Fator Ac. | Subtotal
AJUDANTE (AJUDANTE PRATICO - SINDUSCON) (LABOR) | H | '010101 | 2 | 1 | 5.86 | 0 | 15.08 | - | 30.16
ELETRICISTA (OFICIAL - SINDUSCON) (LABOR) | H | '010115 | 2 | 1 | 6.94 | 0 | 17.85 | - | 35.7
SubTotal: | [8 empty] | 65.86
MATERIAL | Unid | Código | Coefic. | C. Prod. | Pr. Prod. | Pr. Improd. | Pr. Unit. | Fator Ac. | Subtotal
QUADRO DIST EMBUTIR MET C/ BARRAMENTO TRIFASICO 6 CIRC - 100A C/ TRINCO (LABOR) | UN | '041526 | 1 | 1 | 102.46 | 0 | 102.46 | - | 102.46
SubTotal: | [8 empty] | 102.46
RESUMO
DISCRIMINAÇÃO |  |  | TAXA(%) | VALORES
Mão-de-Obra(A) |  |  | 157.27 | 65.86
Materiais(B) |  |  |  | 102.46
Equipamentos(C) |  |  |  | 0
Produção da Equipe(D) |  |  |  | 1
Custo Horário Total(A+C) |  |  |  | 65.86
Custo Unitário da Execução[(A/D)+(C/D)] = E |  |  |  | 65.86
Custo Direto Total(B+E) |  |  |  | 168.32
Bonificações e Despesas Indiretas - BDI |  |  | 0 | 0
CUSTO UNITÁRIO (Adotado) |  |  |  | 168.32
Orçamento: 988501 - TABELA CUSTOS LABOR/CT-UFES PADRÃO DER JULHO/2020(LS=157,27; BDI=0%)
Órgão Cliente: DER-ES |  |  | Órgão Gerente: DER-ES |  |  | Data Base: Julho/2020
Planilha: 1 - TABELA CUSTOS LABOR/CT-UFES PADRÃO DER JULHO/2020(LS=157,27; BDI=0%)
Item: 150315 - Quadro distrib. energia, embutido ou semi embutido, capac. p/ 34 disj. DIN, c/barram trif. 150A barra. neutro e terra, fab. em chapa de aço 12 USG com porta, espelho, trinco com fechad ch yale, Ref. QDETG II-34DIN-CEMAR ou equiv. | [6 empty] | Unidade: und
Base: LABOR |  | Código Base: '150315 |  | Fonte: LABOR |  |  | Versão: 1
MÃO DE OBRA | Unid | Código | Coefic. | C. Prod. | Pr. Prod. | Pr. Improd. | Pr. Unit. | Fator Ac. | Subtotal
AJUDANTE (AJUDANTE PRATICO - SINDUSCON) (LABOR) | H | '010101 | 5 | 1 | 5.86 | 0 | 15.08 | - | 75.4
ELETRICISTA (OFICIAL - SINDUSCON) (LABOR) | H | '010115 | 5 | 1 | 6.94 | 0 | 17.85 | - | 89.25
SubTotal: | [8 empty] | 164.65
MATERIAL | Unid | Código | Coefic. | C. Prod. | Pr. Prod. | Pr. Improd. | Pr. Unit. | Fator Ac. | Subtotal
QUADRO DISTR TRIFASICO QDETG UX 34 MOD (2X17) 150A CEMAR (LABOR) | UN | '043807 | 1 | 1 | 728.09 | 0 | 728.09 | - | 728.09
SubTotal: | [8 empty] | 728.09
RESUMO
DISCRIMINAÇÃO |  |  | TAXA(%) | VALORES
Mão-de-Obra(A) |  |  | 157.27 | 164.65
Materiais(B) |  |  |  | 728.09
Equipamentos(C) |  |  |  | 0
Produção da Equipe(D) |  |  |  | 1
Custo Horário Total(A+C) |  |  |  | 164.65
Custo Unitário da Execução[(A/D)+(C/D)] = E |  |  |  | 164.65
Custo Direto Total(B+E) |  |  |  | 892.74
Bonificações e Despesas Indiretas - BDI |  |  | 0 | 0
CUSTO UNITÁRIO (Adotado) |  |  |  | 892.74
Orçamento: 988501 - TABELA CUSTOS LABOR/CT-UFES PADRÃO DER JULHO/2020(LS=157,27; BDI=0%)
Órgão Cliente: DER-ES |  |  | Órgão Gerente: DER-ES |  |  | Data Base: Julho/2020
Planilha: 1 - TABELA CUSTOS LABOR/CT-UFES PADRÃO DER JULHO/2020(LS=157,27; BDI=0%)
Item: 150316 - Quadro distrib. energia, embutido ou semi embutido, capac. p/ 44 disj. DIN, c/barram trif. 150A barra. neutro e terra, fab. em chapa de aço 12 USG com porta, espelho, trinco com fechad ch yale, Ref. QDETG II-44DIN-CEMAR ou equiv. | [6 empty] | Unidade: und
Base: LABOR |  | Código Base: '150316 |  | Fonte: LABOR |  |  | Versão: 1
MÃO DE OBRA | Unid | Código | Coefic. | C. Prod. | Pr. Prod. | Pr. Improd. | Pr. Unit. | Fator Ac. | Subtotal
AJUDANTE (AJUDANTE PRATICO - SINDUSCON) (LABOR) | H | '010101 | 6 | 1 | 5.86 | 0 | 15.08 | - | 90.48
ELETRICISTA (OFICIAL - SINDUSCON) (LABOR) | H | '010115 | 6 | 1 | 6.94 | 0 | 17.85 | - | 107.1
SubTotal: | [8 empty] | 197.58
MATERIAL | Unid | Código | Coefic. | C. Prod. | Pr. Prod. | Pr. Improd. | Pr. Unit. | Fator Ac. | Subtotal
QUADRO DIST EMBUTIR MET C/ BARRAMENTO TRIFASICO 44 CIRC - 150A C/ TRINCO (LABOR) | UN | '041815 | 1 | 1 | 746.69 | 0 | 746.69 | - | 746.69
SubTotal: | [8 empty] | 746.69
RESUMO
DISCRIMINAÇÃO |  |  | TAXA(%) | VALORES
Mão-de-Obra(A) |  |  | 157.27 | 197.58
Materiais(B) |  |  |  | 746.69
Equipamentos(C) |  |  |  | 0
Produção da Equipe(D) |  |  |  | 1
Custo Horário Total(A+C) |  |  |  | 197.58
Custo Unitário da Execução[(A/D)+(C/D)] = E |  |  |  | 197.58
Custo Direto Total(B+E) |  |  |  | 944.27
Bonificações e Despesas Indiretas - BDI |  |  | 0 | 0
CUSTO UNITÁRIO (Adotado) |  |  |  | 944.27
Orçamento: 988501 - TABELA CUSTOS LABOR/CT-UFES PADRÃO DER JULHO/2020(LS=157,27; BDI=0%)
Órgão Cliente: DER-ES |  |  | Órgão Gerente: DER-ES |  |  | Data Base: Julho/2020
Planilha: 1 - TABELA CUSTOS LABOR/CT-UFES PADRÃO DER JULHO/2020(LS=157,27; BDI=0%)
Item: 150317 - Quadro distrib. energia, embutido ou semi embutido, capac. p/ 56 disj. DIN, c/barram trif. 225A barra. neutro e terra, fab. em chapa de aço 12 USG com porta, espelho, trinco com fechad ch | [6 empty] | Unidade: und
Base: LABOR |  | Código Base: '150317 |  | Fonte: LABOR |  |  | Versão: 1
MÃO DE OBRA | Unid | Código | Coefic. | C. Prod. | Pr. Prod. | Pr. Improd. | Pr. Unit. | Fator Ac. | Subtotal
AJUDANTE (AJUDANTE PRATICO - SINDUSCON) (LABOR) | H | '010101 | 6.5 | 1 | 5.86 | 0 | 15.08 | - | 98.02
ELETRICISTA (OFICIAL - SINDUSCON) (LABOR) | H | '010115 | 6.5 | 1 | 6.94 | 0 | 17.85 | - | 116.025
SubTotal: | [8 empty] | 214.04
MATERIAL | Unid | Código | Coefic. | C. Prod. | Pr. Prod. | Pr. Improd. | Pr. Unit. | Fator Ac. | Subtotal
QUADRO DIST EMB MET 3F 56/40 CIRC DIN/UL - 225A (LABOR) | UN | '041860 | 1 | 1 | 1125.46 | 0 | 1125.46 | - | 1125.46
SubTotal: | [8 empty] | 1125.46
RESUMO
DISCRIMINAÇÃO |  |  | TAXA(%) | VALORES
Mão-de-Obra(A) |  |  | 157.27 | 214.05
Materiais(B) |  |  |  | 1125.46
Equipamentos(C) |  |  |  | 0
Produção da Equipe(D) |  |  |  | 1
Custo Horário Total(A+C) |  |  |  | 214.05
Custo Unitário da Execução[(A/D)+(C/D)] = E |  |  |  | 214.05
Custo Direto Total(B+E) |  |  |  | 1339.51
Bonificações e Despesas Indiretas - BDI |  |  | 0 | 0
CUSTO UNITÁRIO (Adotado) |  |  |  | 1339.51
Orçamento: 988501 - TABELA CUSTOS LABOR/CT-UFES PADRÃO DER JULHO/2020(LS=157,27; BDI=0%)
Órgão Cliente: DER-ES |  |  | Órgão Gerente: DER-ES |  |  | Data Base: Julho/2020
Planilha: 1 - TABELA CUSTOS LABOR/CT-UFES PADRÃO DER JULHO/2020(LS=157,27; BDI=0%)
Item: 150609 - Caixa para medidor polifásico carga até 41000W inclusive caixa para disjuntor polifásico até 100A | [6 empty] | Unidade: und
Base: LABOR |  | Código Base: '150609 |  | Fonte: LABOR |  |  | Versão: 3
MÃO DE OBRA | Unid | Código | Coefic. | C. Prod. | Pr. Prod. | Pr. Improd. | Pr. Unit. | Fator Ac. | Subtotal
AJUDANTE (AJUDANTE PRATICO - SINDUSCON) (LABOR) | H | '010101 | 1.2 | 1 | 5.86 | 0 | 15.08 | - | 18.096
ELETRICISTA (OFICIAL - SINDUSCON) (LABOR) | H | '010115 | 1.2 | 1 | 6.94 | 0 | 17.85 | - | 21.42
SubTotal: | [8 empty] | 39.52
MATERIAL | Unid | Código | Coefic. | C. Prod. | Pr. Prod. | Pr. Improd. | Pr. Unit. | Fator Ac. | Subtotal
CAIXA MED POLIF P-980-009 CARGA ATE 41000W ESCELSA (CJ) (LABOR) | UN | '043836 | 1 | 1 | 100.2 | 0 | 100.2 | - | 100.2
SubTotal: | [8 empty] | 100.2
RESUMO
DISCRIMINAÇÃO |  |  | TAXA(%) | VALORES
Mão-de-Obra(A) |  |  | 157.27 | 39.52
Materiais(B) |  |  |  | 100.2
Equipamentos(C) |  |  |  | 0
Produção da Equipe(D) |  |  |  | 1
Custo Horário Total(A+C) |  |  |  | 39.52
Custo Unitário da Execução[(A/D)+(C/D)] = E |  |  |  | 39.52
Custo Direto Total(B+E) |  |  |  | 139.72
Bonificações e Despesas Indiretas - BDI |  |  | 0 | 0
CUSTO UNITÁRIO (Adotado) |  |  |  | 139.72
Orçamento: 988501 - TABELA CUSTOS LABOR/CT-UFES PADRÃO DER JULHO/2020(LS=157,27; BDI=0%)
Órgão Cliente: DER-ES |  |  | Órgão Gerente: DER-ES |  |  | Data Base: Julho/2020
Planilha: 1 - TABELA CUSTOS LABOR/CT-UFES PADRÃO DER JULHO/2020(LS=157,27; BDI=0%)
Item: 150610 - Caixa de aterramento de concreto simples, nas dimensões de 30x30x25cm, com revest. int. em chapisco e reboco, tampa de concreto esp.5cm e lastro de brita esp. 5 cm, incl. haste 5/8"x2400mm | [6 empty] | Unidade: und
Base: LABOR |  | Código Base: '150610 |  | Fonte: LABOR |  |  | Versão: 2
MÃO DE OBRA | Unid | Código | Coefic. | C. Prod. | Pr. Prod. | Pr. Improd. | Pr. Unit. | Fator Ac. | Subtotal
AJUDANTE (AJUDANTE PRATICO - SINDUSCON) (LABOR) | H | '010101 | 3.1475 | 1 | 5.86 | 0 | 15.08 | - | 47.464
CARPINTEIRO (OFICIAL - SINDUSCON) (LABOR) | H | '010111 | 0.9425 | 1 | 6.94 | 0 | 17.85 | - | 16.824
ELETRICISTA (OFICIAL - SINDUSCON) (LABOR) | H | '010115 | 2.17 | 1 | 6.94 | 0 | 17.85 | - | 38.735
ARMADOR (OFICIAL - SINDUSCON) (LABOR) | H | '010121 | 0.035 | 1 | 6.94 | 0 | 17.85 | - | 0.625
PEDREIRO - (OFICIAL - SINDUSCON) (LABOR) | H | '010139 | 0.065 | 1 | 6.94 | 0 | 17.85 | - | 1.16
SERVENTE (AUXILIAR DE OBRAS - SINDUSCON) (LABOR) | H | '010146 | 0.741 | 1 | 5.1 | 0 | 13.12 | - | 9.722
SubTotal: | [8 empty] | 114.53
MATERIAL | Unid | Código | Coefic. | C. Prod. | Pr. Prod. | Pr. Improd. | Pr. Unit. | Fator Ac. | Subtotal
AREIA LAVADA MEDIA (LABOR) | M3 | '020503 | 0.0202 | 1 | 63.75 | 0 | 63.75 | - | 1.288
CIMENTO PORTLAND CP III - 40 (LABOR) | KG | '020508 | 11.0565 | 1 | 0.32 | 0 | 0.32 | - | 3.538
BRITA 1 (LABOR) | M3 | '020517 | 0.0086 | 1 | 72.2 | 0 | 72.2 | - | 0.621
BRITA 2 (LABOR) | M3 | '020518 | 0.02 | 1 | 72.2 | 0 | 72.2 | - | 1.444
SARRAFO DE MADEIRA PINUS 10 X 2.5CM (LABOR) | M | '020985 | 0.3625 | 1 | 5.26 | 0 | 5.26 | - | 1.907
TABUA DE MADEIRA PINUS 30 X 2.5 CM (LABOR) | M | '020988 | 0.725 | 1 | 8.37 | 0 | 8.37 | - | 6.068
ACO CA-50 DE 8.0MM (LABOR) | KG | '021517 | 0.5031 | 1 | 3.86 | 0 | 3.86 | - | 1.942
PREGO 18X27 (LABOR) | KG | '026569 | 0.1088 | 1 | 8.68 | 0 | 8.68 | - | 0.944
ARAME RECOZIDO N.18 BWG (LABOR) | KG | '027010 | 0.0087 | 1 | 9.63 | 0 | 9.63 | - | 0.084
DESMOLDANTE PARA FORMAS (LABOR) | L | '028008 | 0.29 | 1 | 11.85 | 0 | 11.85 | - | 3.437
HASTE TIPO COPPERWELD - 5/8"X2.4M (LABOR) | UN | '048035 | 1 | 1 | 28.38 | 0 | 28.38 | - | 28.38
SubTotal: | [8 empty] | 49.65
EQUIPAMENTO | Unid | Código | Coefic. | C. Prod. | Pr. Prod. | Pr. Improd. | Pr. Unit. | Fator Ac. | Subtotal
BETONEIRA 320 L (E301) (LABOR) | H | '080125 | 0.0232 | 1 | 28.57 | 13.48 | 28.57 | - | 0.663
SubTotal: | [8 empty] | 0.66
RESUMO
DISCRIMINAÇÃO |  |  | TAXA(%) | VALORES
Mão-de-Obra(A) |  |  | 157.27 | 114.53
Materiais(B) |  |  |  | 49.65
Equipamentos(C) |  |  |  | 0.66
Produção da Equipe(D) |  |  |  | 1
Custo Horário Total(A+C) |  |  |  | 115.19
Custo Unitário da Execução[(A/D)+(C/D)] = E |  |  |  | 115.19
Custo Direto Total(B+E) |  |  |  | 164.84
Bonificações e Despesas Indiretas - BDI |  |  | 0 | 0
CUSTO UNITÁRIO (Adotado) |  |  |  | 164.84
Orçamento: 988501 - TABELA CUSTOS LABOR/CT-UFES PADRÃO DER JULHO/2020(LS=157,27; BDI=0%)
Órgão Cliente: DER-ES |  |  | Órgão Gerente: DER-ES |  |  | Data Base: Julho/2020
Planilha: 1 - TABELA CUSTOS LABOR/CT-UFES PADRÃO DER JULHO/2020(LS=157,27; BDI=0%)
Item: 150612 - Caixa de passagem em chapa de aço galvanizada 4" x 4", com tampa parafusada | [6 empty] | Unidade: und
Base: LABOR |  | Código Base: '150612 |  | Fonte: LABOR |  |  | Versão: 2
MÃO DE OBRA | Unid | Código | Coefic. | C. Prod. | Pr. Prod. | Pr. Improd. | Pr. Unit. | Fator Ac. | Subtotal
AJUDANTE (AJUDANTE PRATICO - SINDUSCON) (LABOR) | H | '010101 | 0.4 | 1 | 5.86 | 0 | 15.08 | - | 6.032
ELETRICISTA (OFICIAL - SINDUSCON) (LABOR) | H | '010115 | 0.4 | 1 | 6.94 | 0 | 17.85 | - | 7.14
SubTotal: | [8 empty] | 13.17
MATERIAL | Unid | Código | Coefic. | C. Prod. | Pr. Prod. | Pr. Improd. | Pr. Unit. | Fator Ac. | Subtotal
CAIXA PASSAG. CH 18 C/TAMPA PARAF. 100X100X80MM (LABOR) | UN | '045001 | 1 | 1 | 16.23 | 0 | 16.23 | - | 16.23
SubTotal: | [8 empty] | 16.23
RESUMO
DISCRIMINAÇÃO |  |  | TAXA(%) | VALORES
Mão-de-Obra(A) |  |  | 157.27 | 13.17
Materiais(B) |  |  |  | 16.23
Equipamentos(C) |  |  |  | 0
Produção da Equipe(D) |  |  |  | 1
Custo Horário Total(A+C) |  |  |  | 13.17
Custo Unitário da Execução[(A/D)+(C/D)] = E |  |  |  | 13.17
Custo Direto Total(B+E) |  |  |  | 29.4
Bonificações e Despesas Indiretas - BDI |  |  | 0 | 0
CUSTO UNITÁRIO (Adotado) |  |  |  | 29.4
Orçamento: 988501 - TABELA CUSTOS LABOR/CT-UFES PADRÃO DER JULHO/2020(LS=157,27; BDI=0%)
Órgão Cliente: DER-ES |  |  | Órgão Gerente: DER-ES |  |  | Data Base: Julho/2020
Planilha: 1 - TABELA CUSTOS LABOR/CT-UFES PADRÃO DER JULHO/2020(LS=157,27; BDI=0%)
Item: 150614 - Caixa de passagem de alvenaria de blocos de concreto 9x19x39cm, dimensões de 30x30x50cm, com revestimento interno em chapisco e reboco, tampa de concreto esp.5cm e lastro de brita 5 cm | [6 empty] | Unidade: und
Base: LABOR |  | Código Base: '150614 |  | Fonte: LABOR |  |  | Versão: 2
MÃO DE OBRA | Unid | Código | Coefic. | C. Prod. | Pr. Prod. | Pr. Improd. | Pr. Unit. | Fator Ac. | Subtotal
AJUDANTE (AJUDANTE PRATICO - SINDUSCON) (LABOR) | H | '010101 | 0.0702 | 1 | 5.86 | 0 | 15.08 | - | 1.059
CARPINTEIRO (OFICIAL - SINDUSCON) (LABOR) | H | '010111 | 0.0338 | 1 | 6.94 | 0 | 17.85 | - | 0.603
ARMADOR (OFICIAL - SINDUSCON) (LABOR) | H | '010121 | 0.0364 | 1 | 6.94 | 0 | 17.85 | - | 0.65
PEDREIRO - (OFICIAL - SINDUSCON) (LABOR) | H | '010139 | 1.001 | 1 | 6.94 | 0 | 17.85 | - | 17.868
SERVENTE (AUXILIAR DE OBRAS - SINDUSCON) (LABOR) | H | '010146 | 3.4653 | 1 | 5.1 | 0 | 13.12 | - | 45.465
SubTotal: | [8 empty] | 65.64
MATERIAL | Unid | Código | Coefic. | C. Prod. | Pr. Prod. | Pr. Improd. | Pr. Unit. | Fator Ac. | Subtotal
AREIA LAVADA MEDIA (LABOR) | M3 | '020503 | 0.038968 | 1 | 63.75 | 0 | 63.75 | - | 2.484
CAL HIDRATADO P/ ARGAMASSA CH III (LABOR) | KG | '020505 | 1.83 | 1 | 0.78 | 0 | 0.78 | - | 1.427
CIMENTO PORTLAND CP III - 40 (LABOR) | KG | '020508 | 13.1094 | 1 | 0.32 | 0 | 0.32 | - | 4.195
BRITA 1 (LABOR) | M3 | '020517 | 0.003419 | 1 | 72.2 | 0 | 72.2 | - | 0.247
BRITA 2 (LABOR) | M3 | '020518 | 0.007995 | 1 | 72.2 | 0 | 72.2 | - | 0.577
BRITA 3 (LABOR) | M3 | '020519 | 0.03 | 1 | 72.2 | 0 | 72.2 | - | 2.166
SARRAFO DE MADEIRA PINUS 10 X 2.5CM (LABOR) | M | '020985 | 0.013 | 1 | 5.26 | 0 | 5.26 | - | 0.068
TABUA DE MADEIRA PINUS 30 X 2.5 CM (LABOR) | M | '020988 | 0.026 | 1 | 8.37 | 0 | 8.37 | - | 0.218
ACO CA-50 DE 8.0MM (LABOR) | KG | '021517 | 0.52325 | 1 | 3.86 | 0 | 3.86 | - | 2.02
BLOCO DE CONCRETO 9 X 19 X 39CM - VEDACAO (LABOR) | UN | '022502 | 12.6048 | 1 | 1.68 | 0 | 1.68 | - | 21.176
PREGO 18X27 (LABOR) | KG | '026569 | 0.0039 | 1 | 8.68 | 0 | 8.68 | - | 0.034
ARAME RECOZIDO N.18 BWG (LABOR) | KG | '027010 | 0.0091 | 1 | 9.63 | 0 | 9.63 | - | 0.088
DESMOLDANTE PARA FORMAS (LABOR) | L | '028008 | 0.0104 | 1 | 11.85 | 0 | 11.85 | - | 0.123
SubTotal: | [8 empty] | 34.82
EQUIPAMENTO | Unid | Código | Coefic. | C. Prod. | Pr. Prod. | Pr. Improd. | Pr. Unit. | Fator Ac. | Subtotal
BETONEIRA 320 L (E301) (LABOR) | H | '080125 | 0.009282 | 1 | 28.57 | 13.48 | 28.57 | - | 0.265
SubTotal: | [8 empty] | 0.26
RESUMO
DISCRIMINAÇÃO |  |  | TAXA(%) | VALORES
Mão-de-Obra(A) |  |  | 157.27 | 65.65
Materiais(B) |  |  |  | 34.82
Equipamentos(C) |  |  |  | 0.27
Produção da Equipe(D) |  |  |  | 1
Custo Horário Total(A+C) |  |  |  | 65.92
Custo Unitário da Execução[(A/D)+(C/D)] = E |  |  |  | 65.92
Custo Direto Total(B+E) |  |  |  | 100.74
Bonificações e Despesas Indiretas - BDI |  |  | 0 | 0
CUSTO UNITÁRIO (Adotado) |  |  |  | 100.74
Orçamento: 988501 - TABELA CUSTOS LABOR/CT-UFES PADRÃO DER JULHO/2020(LS=157,27; BDI=0%)
Órgão Cliente: DER-ES |  |  | Órgão Gerente: DER-ES |  |  | Data Base: Julho/2020
Planilha: 1 - TABELA CUSTOS LABOR/CT-UFES PADRÃO DER JULHO/2020(LS=157,27; BDI=0%)
Item: 150615 - Caixa de passagem de alvenaria de blocos de concreto 9x19x39cm, dimensões de 40x40x50cm, com revestimento interno em chapisco e reboco, tampa de concreto esp.5cm e lastro de brita 5 cm | [6 empty] | Unidade: und
Base: LABOR |  | Código Base: '150615 |  | Fonte: LABOR |  |  | Versão: 2
MÃO DE OBRA | Unid | Código | Coefic. | C. Prod. | Pr. Prod. | Pr. Improd. | Pr. Unit. | Fator Ac. | Subtotal
AJUDANTE (AJUDANTE PRATICO - SINDUSCON) (LABOR) | H | '010101 | 0.0972 | 1 | 5.86 | 0 | 15.08 | - | 1.466
CARPINTEIRO (OFICIAL - SINDUSCON) (LABOR) | H | '010111 | 0.0468 | 1 | 6.94 | 0 | 17.85 | - | 0.835
ARMADOR (OFICIAL - SINDUSCON) (LABOR) | H | '010121 | 0.0504 | 1 | 6.94 | 0 | 17.85 | - | 0.9
PEDREIRO - (OFICIAL - SINDUSCON) (LABOR) | H | '010139 | 1.284 | 1 | 6.94 | 0 | 17.85 | - | 22.919
SERVENTE (AUXILIAR DE OBRAS - SINDUSCON) (LABOR) | H | '010146 | 4.4088 | 1 | 5.1 | 0 | 13.12 | - | 57.843
SubTotal: | [8 empty] | 83.96
MATERIAL | Unid | Código | Coefic. | C. Prod. | Pr. Prod. | Pr. Improd. | Pr. Unit. | Fator Ac. | Subtotal
AREIA LAVADA MEDIA (LABOR) | M3 | '020503 | 0.050483 | 1 | 63.75 | 0 | 63.75 | - | 3.218
CAL HIDRATADO P/ ARGAMASSA CH III (LABOR) | KG | '020505 | 2.3424 | 1 | 0.78 | 0 | 0.78 | - | 1.827
CIMENTO PORTLAND CP III - 40 (LABOR) | KG | '020508 | 17.1461 | 1 | 0.32 | 0 | 0.32 | - | 5.487
BRITA 1 (LABOR) | M3 | '020517 | 0.004734 | 1 | 72.2 | 0 | 72.2 | - | 0.342
BRITA 2 (LABOR) | M3 | '020518 | 0.01107 | 1 | 72.2 | 0 | 72.2 | - | 0.799
BRITA 3 (LABOR) | M3 | '020519 | 0.0432 | 1 | 72.2 | 0 | 72.2 | - | 3.119
SARRAFO DE MADEIRA PINUS 10 X 2.5CM (LABOR) | M | '020985 | 0.018 | 1 | 5.26 | 0 | 5.26 | - | 0.095
TABUA DE MADEIRA PINUS 30 X 2.5 CM (LABOR) | M | '020988 | 0.036 | 1 | 8.37 | 0 | 8.37 | - | 0.301
ACO CA-50 DE 8.0MM (LABOR) | KG | '021517 | 0.7245 | 1 | 3.86 | 0 | 3.86 | - | 2.797
BLOCO DE CONCRETO 9 X 19 X 39CM - VEDACAO (LABOR) | UN | '022502 | 15.756 | 1 | 1.68 | 0 | 1.68 | - | 26.47
PREGO 18X27 (LABOR) | KG | '026569 | 0.0054 | 1 | 8.68 | 0 | 8.68 | - | 0.047
ARAME RECOZIDO N.18 BWG (LABOR) | KG | '027010 | 0.0126 | 1 | 9.63 | 0 | 9.63 | - | 0.121
DESMOLDANTE PARA FORMAS (LABOR) | L | '028008 | 0.0144 | 1 | 11.85 | 0 | 11.85 | - | 0.171
SubTotal: | [8 empty] | 44.79
EQUIPAMENTO | Unid | Código | Coefic. | C. Prod. | Pr. Prod. | Pr. Improd. | Pr. Unit. | Fator Ac. | Subtotal
BETONEIRA 320 L (E301) (LABOR) | H | '080125 | 0.012852 | 1 | 28.57 | 13.48 | 28.57 | - | 0.367
SubTotal: | [8 empty] | 0.37
RESUMO
DISCRIMINAÇÃO |  |  | TAXA(%) | VALORES
Mão-de-Obra(A) |  |  | 157.27 | 83.96
Materiais(B) |  |  |  | 44.79
Equipamentos(C) |  |  |  | 0.37
Produção da Equipe(D) |  |  |  | 1
Custo Horário Total(A+C) |  |  |  | 84.33
Custo Unitário da Execução[(A/D)+(C/D)] = E |  |  |  | 84.33
Custo Direto Total(B+E) |  |  |  | 129.12
Bonificações e Despesas Indiretas - BDI |  |  | 0 | 0
CUSTO UNITÁRIO (Adotado) |  |  |  | 129.12
Orçamento: 988501 - TABELA CUSTOS LABOR/CT-UFES PADRÃO DER JULHO/2020(LS=157,27; BDI=0%)
Órgão Cliente: DER-ES |  |  | Órgão Gerente: DER-ES |  |  | Data Base: Julho/2020
Planilha: 1 - TABELA CUSTOS LABOR/CT-UFES PADRÃO DER JULHO/2020(LS=157,27; BDI=0%)
Item: 150616 - Caixa de passagem de alvenaria de blocos de concreto 9x19x39cm, dimensões de 50x50x50cm, com revestimento interno em chapisco e reboco, tampa de concreto esp.5cm e lastro de brita 5 cm | [6 empty] | Unidade: und
Base: LABOR |  | Código Base: '150616 |  | Fonte: LABOR |  |  | Versão: 2
MÃO DE OBRA | Unid | Código | Coefic. | C. Prod. | Pr. Prod. | Pr. Improd. | Pr. Unit. | Fator Ac. | Subtotal
AJUDANTE (AJUDANTE PRATICO - SINDUSCON) (LABOR) | H | '010101 | 0.135 | 1 | 5.86 | 0 | 15.08 | - | 2.036
CARPINTEIRO (OFICIAL - SINDUSCON) (LABOR) | H | '010111 | 0.065 | 1 | 6.94 | 0 | 17.85 | - | 1.16
ARMADOR (OFICIAL - SINDUSCON) (LABOR) | H | '010121 | 0.07 | 1 | 6.94 | 0 | 17.85 | - | 1.25
PEDREIRO - (OFICIAL - SINDUSCON) (LABOR) | H | '010139 | 1.87 | 1 | 6.94 | 0 | 17.85 | - | 33.38
SERVENTE (AUXILIAR DE OBRAS - SINDUSCON) (LABOR) | H | '010146 | 6.5373 | 1 | 5.1 | 0 | 13.12 | - | 85.769
SubTotal: | [8 empty] | 123.6
MATERIAL | Unid | Código | Coefic. | C. Prod. | Pr. Prod. | Pr. Improd. | Pr. Unit. | Fator Ac. | Subtotal
AREIA LAVADA MEDIA (LABOR) | M3 | '020503 | 0.070239 | 1 | 63.75 | 0 | 63.75 | - | 4.478
CAL HIDRATADO P/ ARGAMASSA CH III (LABOR) | KG | '020505 | 3.416 | 1 | 0.78 | 0 | 0.78 | - | 2.664
CIMENTO PORTLAND CP III - 40 (LABOR) | KG | '020508 | 23.5399 | 1 | 0.32 | 0 | 0.32 | - | 7.533
BRITA 1 (LABOR) | M3 | '020517 | 0.006575 | 1 | 72.2 | 0 | 72.2 | - | 0.475
BRITA 2 (LABOR) | M3 | '020518 | 0.015375 | 1 | 72.2 | 0 | 72.2 | - | 1.11
BRITA 3 (LABOR) | M3 | '020519 | 0.0588 | 1 | 72.2 | 0 | 72.2 | - | 4.245
SARRAFO DE MADEIRA PINUS 10 X 2.5CM (LABOR) | M | '020985 | 0.025 | 1 | 5.26 | 0 | 5.26 | - | 0.132
TABUA DE MADEIRA PINUS 30 X 2.5 CM (LABOR) | M | '020988 | 0.05 | 1 | 8.37 | 0 | 8.37 | - | 0.419
ACO CA-50 DE 8.0MM (LABOR) | KG | '021517 | 1.0063 | 1 | 3.86 | 0 | 3.86 | - | 3.884
BLOCO DE CONCRETO 9 X 19 X 39CM - VEDACAO (LABOR) | UN | '022502 | 18.9072 | 1 | 1.68 | 0 | 1.68 | - | 31.764
PREGO 18X27 (LABOR) | KG | '026569 | 0.0075 | 1 | 8.68 | 0 | 8.68 | - | 0.065
ARAME RECOZIDO N.18 BWG (LABOR) | KG | '027010 | 0.0175 | 1 | 9.63 | 0 | 9.63 | - | 0.169
DESMOLDANTE PARA FORMAS (LABOR) | L | '028008 | 0.02 | 1 | 11.85 | 0 | 11.85 | - | 0.237
SubTotal: | [8 empty] | 57.18
EQUIPAMENTO | Unid | Código | Coefic. | C. Prod. | Pr. Prod. | Pr. Improd. | Pr. Unit. | Fator Ac. | Subtotal
BETONEIRA 320 L (E301) (LABOR) | H | '080125 | 0.01785 | 1 | 28.57 | 13.48 | 28.57 | - | 0.51
SubTotal: | [8 empty] | 0.51
RESUMO
DISCRIMINAÇÃO |  |  | TAXA(%) | VALORES
Mão-de-Obra(A) |  |  | 157.27 | 123.6
Materiais(B) |  |  |  | 57.18
Equipamentos(C) |  |  |  | 0.51
Produção da Equipe(D) |  |  |  | 1
Custo Horário Total(A+C) |  |  |  | 124.11
Custo Unitário da Execução[(A/D)+(C/D)] = E |  |  |  | 124.11
Custo Direto Total(B+E) |  |  |  | 181.29
Bonificações e Despesas Indiretas - BDI |  |  | 0 | 0
CUSTO UNITÁRIO (Adotado) |  |  |  | 181.29
Orçamento: 988501 - TABELA CUSTOS LABOR/CT-UFES PADRÃO DER JULHO/2020(LS=157,27; BDI=0%)
Órgão Cliente: DER-ES |  |  | Órgão Gerente: DER-ES |  |  | Data Base: Julho/2020
Planilha: 1 - TABELA CUSTOS LABOR/CT-UFES PADRÃO DER JULHO/2020(LS=157,27; BDI=0%)
Item: 150623 - Caixa de passagem 4x2", chapa 18 | [6 empty] | Unidade: und
Base: LABOR |  | Código Base: '150623 |  | Fonte: LABOR |  |  | Versão: 2
MÃO DE OBRA | Unid | Código | Coefic. | C. Prod. | Pr. Prod. | Pr. Improd. | Pr. Unit. | Fator Ac. | Subtotal
AJUDANTE (AJUDANTE PRATICO - SINDUSCON) (LABOR) | H | '010101 | 0.15 | 1 | 5.86 | 0 | 15.08 | - | 2.262
ELETRICISTA (OFICIAL - SINDUSCON) (LABOR) | H | '010115 | 0.15 | 1 | 6.94 | 0 | 17.85 | - | 2.678
SubTotal: | [8 empty] | 4.94
MATERIAL | Unid | Código | Coefic. | C. Prod. | Pr. Prod. | Pr. Improd. | Pr. Unit. | Fator Ac. | Subtotal
CAIXA ESTAMPADA 4X2"- CHAPA 18 (LABOR) | UN | '045017 | 1 | 1 | 1.76 | 0 | 1.76 | - | 1.76
SubTotal: | [8 empty] | 1.76
RESUMO
DISCRIMINAÇÃO |  |  | TAXA(%) | VALORES
Mão-de-Obra(A) |  |  | 157.27 | 4.94
Materiais(B) |  |  |  | 1.76
Equipamentos(C) |  |  |  | 0
Produção da Equipe(D) |  |  |  | 1
Custo Horário Total(A+C) |  |  |  | 4.94
Custo Unitário da Execução[(A/D)+(C/D)] = E |  |  |  | 4.94
Custo Direto Total(B+E) |  |  |  | 6.7
Bonificações e Despesas Indiretas - BDI |  |  | 0 | 0
CUSTO UNITÁRIO (Adotado) |  |  |  | 6.7
Orçamento: 988501 - TABELA CUSTOS LABOR/CT-UFES PADRÃO DER JULHO/2020(LS=157,27; BDI=0%)
Órgão Cliente: DER-ES |  |  | Órgão Gerente: DER-ES |  |  | Data Base: Julho/2020
Planilha: 1 - TABELA CUSTOS LABOR/CT-UFES PADRÃO DER JULHO/2020(LS=157,27; BDI=0%)
Item: 150626 - Conjunto caixa termoplástica para Medidor Padrão ESCELSA Monofáfico com tampa transparente em policarbonato P-980-009 inclusive caixa para disjuntor monof P-940-003 Padrão Escelsa | [6 empty] | Unidade: und
Base: LABOR |  | Código Base: '150626 |  | Fonte: LABOR |  |  | Versão: 2
MÃO DE OBRA | Unid | Código | Coefic. | C. Prod. | Pr. Prod. | Pr. Improd. | Pr. Unit. | Fator Ac. | Subtotal
AJUDANTE (AJUDANTE PRATICO - SINDUSCON) (LABOR) | H | '010101 | 1.8 | 1 | 5.86 | 0 | 15.08 | - | 27.144
ELETRICISTA (OFICIAL - SINDUSCON) (LABOR) | H | '010115 | 1.8 | 1 | 6.94 | 0 | 17.85 | - | 32.13
SubTotal: | [8 empty] | 59.27
MATERIAL | Unid | Código | Coefic. | C. Prod. | Pr. Prod. | Pr. Improd. | Pr. Unit. | Fator Ac. | Subtotal
CONJ CX MEDIDOR MONOF P-980-009+CX DISJ P-940-003 (LABOR) | UN | '043835 | 1 | 1 | 40.75 | 0 | 40.75 | - | 40.75
SubTotal: | [8 empty] | 40.75
RESUMO
DISCRIMINAÇÃO |  |  | TAXA(%) | VALORES
Mão-de-Obra(A) |  |  | 157.27 | 59.27
Materiais(B) |  |  |  | 40.75
Equipamentos(C) |  |  |  | 0
Produção da Equipe(D) |  |  |  | 1
Custo Horário Total(A+C) |  |  |  | 59.27
Custo Unitário da Execução[(A/D)+(C/D)] = E |  |  |  | 59.27
Custo Direto Total(B+E) |  |  |  | 100.02
Bonificações e Despesas Indiretas - BDI |  |  | 0 | 0
CUSTO UNITÁRIO (Adotado) |  |  |  | 100.02
Orçamento: 988501 - TABELA CUSTOS LABOR/CT-UFES PADRÃO DER JULHO/2020(LS=157,27; BDI=0%)
Órgão Cliente: DER-ES |  |  | Órgão Gerente: DER-ES |  |  | Data Base: Julho/2020
Planilha: 1 - TABELA CUSTOS LABOR/CT-UFES PADRÃO DER JULHO/2020(LS=157,27; BDI=0%)
Item: 150628 - Caixa de embutir marca de referência Tigreflex, 4x2" | [6 empty] | Unidade: und
Base: LABOR |  | Código Base: '150628 |  | Fonte: LABOR |  |  | Versão: 1
MÃO DE OBRA | Unid | Código | Coefic. | C. Prod. | Pr. Prod. | Pr. Improd. | Pr. Unit. | Fator Ac. | Subtotal
AJUDANTE (AJUDANTE PRATICO - SINDUSCON) (LABOR) | H | '010101 | 0.15 | 1 | 5.86 | 0 | 15.08 | - | 2.262
ELETRICISTA (OFICIAL - SINDUSCON) (LABOR) | H | '010115 | 0.15 | 1 | 6.94 | 0 | 17.85 | - | 2.678
SubTotal: | [8 empty] | 4.94
MATERIAL | Unid | Código | Coefic. | C. Prod. | Pr. Prod. | Pr. Improd. | Pr. Unit. | Fator Ac. | Subtotal
CAIXA PVC 4 X 2" TIGREFLEX (LABOR) | UN | '045104 | 1 | 1 | 1.36 | 0 | 1.36 | - | 1.36
SubTotal: | [8 empty] | 1.36
RESUMO
DISCRIMINAÇÃO |  |  | TAXA(%) | VALORES
Mão-de-Obra(A) |  |  | 157.27 | 4.94
Materiais(B) |  |  |  | 1.36
Equipamentos(C) |  |  |  | 0
Produção da Equipe(D) |  |  |  | 1
Custo Horário Total(A+C) |  |  |  | 4.94
Custo Unitário da Execução[(A/D)+(C/D)] = E |  |  |  | 4.94
Custo Direto Total(B+E) |  |  |  | 6.3
Bonificações e Despesas Indiretas - BDI |  |  | 0 | 0
CUSTO UNITÁRIO (Adotado) |  |  |  | 6.3
Orçamento: 988501 - TABELA CUSTOS LABOR/CT-UFES PADRÃO DER JULHO/2020(LS=157,27; BDI=0%)
Órgão Cliente: DER-ES |  |  | Órgão Gerente: DER-ES |  |  | Data Base: Julho/2020
Planilha: 1 - TABELA CUSTOS LABOR/CT-UFES PADRÃO DER JULHO/2020(LS=157,27; BDI=0%)
Item: 150629 - Caixa de embutir marca de referência Tigreflex, 4x4" | [6 empty] | Unidade: und
Base: LABOR |  | Código Base: '150629 |  | Fonte: LABOR |  |  | Versão: 1
MÃO DE OBRA | Unid | Código | Coefic. | C. Prod. | Pr. Prod. | Pr. Improd. | Pr. Unit. | Fator Ac. | Subtotal
AJUDANTE (AJUDANTE PRATICO - SINDUSCON) (LABOR) | H | '010101 | 0.25 | 1 | 5.86 | 0 | 15.08 | - | 3.77
ELETRICISTA (OFICIAL - SINDUSCON) (LABOR) | H | '010115 | 0.25 | 1 | 6.94 | 0 | 17.85 | - | 4.463
SubTotal: | [8 empty] | 8.23
MATERIAL | Unid | Código | Coefic. | C. Prod. | Pr. Prod. | Pr. Improd. | Pr. Unit. | Fator Ac. | Subtotal
CAIXA PVC 4" X 4" TIGREFLEX (LABOR) | UN | '041588 | 1 | 1 | 3.16 | 0 | 3.16 | - | 3.16
SubTotal: | [8 empty] | 3.16
RESUMO
DISCRIMINAÇÃO |  |  | TAXA(%) | VALORES
Mão-de-Obra(A) |  |  | 157.27 | 8.23
Materiais(B) |  |  |  | 3.16
Equipamentos(C) |  |  |  | 0
Produção da Equipe(D) |  |  |  | 1
Custo Horário Total(A+C) |  |  |  | 8.23
Custo Unitário da Execução[(A/D)+(C/D)] = E |  |  |  | 8.23
Custo Direto Total(B+E) |  |  |  | 11.39
Bonificações e Despesas Indiretas - BDI |  |  | 0 | 0
CUSTO UNITÁRIO (Adotado) |  |  |  | 11.39
Orçamento: 988501 - TABELA CUSTOS LABOR/CT-UFES PADRÃO DER JULHO/2020(LS=157,27; BDI=0%)
Órgão Cliente: DER-ES |  |  | Órgão Gerente: DER-ES |  |  | Data Base: Julho/2020
Planilha: 1 - TABELA CUSTOS LABOR/CT-UFES PADRÃO DER JULHO/2020(LS=157,27; BDI=0%)
Item: 150630 - Caixa de passagem 4x4", chapa 18 | [6 empty] | Unidade: und
Base: LABOR |  | Código Base: '150630 |  | Fonte: LABOR |  |  | Versão: 1
MÃO DE OBRA | Unid | Código | Coefic. | C. Prod. | Pr. Prod. | Pr. Improd. | Pr. Unit. | Fator Ac. | Subtotal
AJUDANTE (AJUDANTE PRATICO - SINDUSCON) (LABOR) | H | '010101 | 0.15 | 1 | 5.86 | 0 | 15.08 | - | 2.262
ELETRICISTA (OFICIAL - SINDUSCON) (LABOR) | H | '010115 | 0.15 | 1 | 6.94 | 0 | 17.85 | - | 2.678
SubTotal: | [8 empty] | 4.94
MATERIAL | Unid | Código | Coefic. | C. Prod. | Pr. Prod. | Pr. Improd. | Pr. Unit. | Fator Ac. | Subtotal
CAIXA ESTAMPADA 4X4" - CHAPA 18 (LABOR) | UN | '045021 | 1 | 1 | 3.02 | 0 | 3.02 | - | 3.02
SubTotal: | [8 empty] | 3.02
RESUMO
DISCRIMINAÇÃO |  |  | TAXA(%) | VALORES
Mão-de-Obra(A) |  |  | 157.27 | 4.94
Materiais(B) |  |  |  | 3.02
Equipamentos(C) |  |  |  | 0
Produção da Equipe(D) |  |  |  | 1
Custo Horário Total(A+C) |  |  |  | 4.94
Custo Unitário da Execução[(A/D)+(C/D)] = E |  |  |  | 4.94
Custo Direto Total(B+E) |  |  |  | 7.96
Bonificações e Despesas Indiretas - BDI |  |  | 0 | 0
CUSTO UNITÁRIO (Adotado) |  |  |  | 7.96
Orçamento: 988501 - TABELA CUSTOS LABOR/CT-UFES PADRÃO DER JULHO/2020(LS=157,27; BDI=0%)
Órgão Cliente: DER-ES |  |  | Órgão Gerente: DER-ES |  |  | Data Base: Julho/2020
Planilha: 1 - TABELA CUSTOS LABOR/CT-UFES PADRÃO DER JULHO/2020(LS=157,27; BDI=0%)
Item: 150632 - Caixa de passagem 150x150x80mm, chapa 18, com tampa parafusada | [6 empty] | Unidade: und
Base: LABOR |  | Código Base: '150632 |  | Fonte: LABOR |  |  | Versão: 1
MÃO DE OBRA | Unid | Código | Coefic. | C. Prod. | Pr. Prod. | Pr. Improd. | Pr. Unit. | Fator Ac. | Subtotal
AJUDANTE (AJUDANTE PRATICO - SINDUSCON) (LABOR) | H | '010101 | 0.7 | 1 | 5.86 | 0 | 15.08 | - | 10.556
ELETRICISTA (OFICIAL - SINDUSCON) (LABOR) | H | '010115 | 0.7 | 1 | 6.94 | 0 | 17.85 | - | 12.495
SubTotal: | [8 empty] | 23.05
MATERIAL | Unid | Código | Coefic. | C. Prod. | Pr. Prod. | Pr. Improd. | Pr. Unit. | Fator Ac. | Subtotal
CAIXA PASSAG. CH 18 C/TAMPA PARAF. 150X150X80MM (LABOR) | UN | '045002 | 1 | 1 | 27.77 | 0 | 27.77 | - | 27.77
SubTotal: | [8 empty] | 27.77
RESUMO
DISCRIMINAÇÃO |  |  | TAXA(%) | VALORES
Mão-de-Obra(A) |  |  | 157.27 | 23.05
Materiais(B) |  |  |  | 27.77
Equipamentos(C) |  |  |  | 0
Produção da Equipe(D) |  |  |  | 1
Custo Horário Total(A+C) |  |  |  | 23.05
Custo Unitário da Execução[(A/D)+(C/D)] = E |  |  |  | 23.05
Custo Direto Total(B+E) |  |  |  | 50.82
Bonificações e Despesas Indiretas - BDI |  |  | 0 | 0
CUSTO UNITÁRIO (Adotado) |  |  |  | 50.82
Orçamento: 988501 - TABELA CUSTOS LABOR/CT-UFES PADRÃO DER JULHO/2020(LS=157,27; BDI=0%)
Órgão Cliente: DER-ES |  |  | Órgão Gerente: DER-ES |  |  | Data Base: Julho/2020
Planilha: 1 - TABELA CUSTOS LABOR/CT-UFES PADRÃO DER JULHO/2020(LS=157,27; BDI=0%)
Item: 150633 - Caixa de passagem 200x200x100mm, chapa 18, com tampa parafusada | [6 empty] | Unidade: und
Base: LABOR |  | Código Base: '150633 |  | Fonte: LABOR |  |  | Versão: 1
MÃO DE OBRA | Unid | Código | Coefic. | C. Prod. | Pr. Prod. | Pr. Improd. | Pr. Unit. | Fator Ac. | Subtotal
AJUDANTE (AJUDANTE PRATICO - SINDUSCON) (LABOR) | H | '010101 | 1.25 | 1 | 5.86 | 0 | 15.08 | - | 18.85
ELETRICISTA (OFICIAL - SINDUSCON) (LABOR) | H | '010115 | 1.25 | 1 | 6.94 | 0 | 17.85 | - | 22.313
SubTotal: | [8 empty] | 41.16
MATERIAL | Unid | Código | Coefic. | C. Prod. | Pr. Prod. | Pr. Improd. | Pr. Unit. | Fator Ac. | Subtotal
CAIXA PASSAG. CH 18 C/TAMPA PARAF. 200X200X100MM (LABOR) | UN | '045003 | 1 | 1 | 32.13 | 0 | 32.13 | - | 32.13
SubTotal: | [8 empty] | 32.13
RESUMO
DISCRIMINAÇÃO |  |  | TAXA(%) | VALORES
Mão-de-Obra(A) |  |  | 157.27 | 41.16
Materiais(B) |  |  |  | 32.13
Equipamentos(C) |  |  |  | 0
Produção da Equipe(D) |  |  |  | 1
Custo Horário Total(A+C) |  |  |  | 41.16
Custo Unitário da Execução[(A/D)+(C/D)] = E |  |  |  | 41.16
Custo Direto Total(B+E) |  |  |  | 73.29
Bonificações e Despesas Indiretas - BDI |  |  | 0 | 0
CUSTO UNITÁRIO (Adotado) |  |  |  | 73.29
Orçamento: 988501 - TABELA CUSTOS LABOR/CT-UFES PADRÃO DER JULHO/2020(LS=157,27; BDI=0%)
Órgão Cliente: DER-ES |  |  | Órgão Gerente: DER-ES |  |  | Data Base: Julho/2020
Planilha: 1 - TABELA CUSTOS LABOR/CT-UFES PADRÃO DER JULHO/2020(LS=157,27; BDI=0%)
Item: 150634 - Caixa de passagem 300x300x120mm, chapa 18, com tampa parafusada | [6 empty] | Unidade: und
Base: LABOR |  | Código Base: '150634 |  | Fonte: LABOR |  |  | Versão: 1
MÃO DE OBRA | Unid | Código | Coefic. | C. Prod. | Pr. Prod. | Pr. Improd. | Pr. Unit. | Fator Ac. | Subtotal
AJUDANTE (AJUDANTE PRATICO - SINDUSCON) (LABOR) | H | '010101 | 1.5 | 1 | 5.86 | 0 | 15.08 | - | 22.62
ELETRICISTA (OFICIAL - SINDUSCON) (LABOR) | H | '010115 | 1.5 | 1 | 6.94 | 0 | 17.85 | - | 26.775
SubTotal: | [8 empty] | 49.4
MATERIAL | Unid | Código | Coefic. | C. Prod. | Pr. Prod. | Pr. Improd. | Pr. Unit. | Fator Ac. | Subtotal
CAIXA PASSAG. CH 18 C/TAMPA PARAF. 300X300X120MM (LABOR) | UN | '045005 | 1 | 1 | 47.71 | 0 | 47.71 | - | 47.71
SubTotal: | [8 empty] | 47.71
RESUMO
DISCRIMINAÇÃO |  |  | TAXA(%) | VALORES
Mão-de-Obra(A) |  |  | 157.27 | 49.4
Materiais(B) |  |  |  | 47.71
Equipamentos(C) |  |  |  | 0
Produção da Equipe(D) |  |  |  | 1
Custo Horário Total(A+C) |  |  |  | 49.4
Custo Unitário da Execução[(A/D)+(C/D)] = E |  |  |  | 49.4
Custo Direto Total(B+E) |  |  |  | 97.11
Bonificações e Despesas Indiretas - BDI |  |  | 0 | 0
CUSTO UNITÁRIO (Adotado) |  |  |  | 97.11
Orçamento: 988501 - TABELA CUSTOS LABOR/CT-UFES PADRÃO DER JULHO/2020(LS=157,27; BDI=0%)
Órgão Cliente: DER-ES |  |  | Órgão Gerente: DER-ES |  |  | Data Base: Julho/2020
Planilha: 1 - TABELA CUSTOS LABOR/CT-UFES PADRÃO DER JULHO/2020(LS=157,27; BDI=0%)
Item: 150635 - Caixa de passagem 400x400x120mm, chapa 18, com tampa parafusada | [6 empty] | Unidade: und
Base: LABOR |  | Código Base: '150635 |  | Fonte: LABOR |  |  | Versão: 1
MÃO DE OBRA | Unid | Código | Coefic. | C. Prod. | Pr. Prod. | Pr. Improd. | Pr. Unit. | Fator Ac. | Subtotal
AJUDANTE (AJUDANTE PRATICO - SINDUSCON) (LABOR) | H | '010101 | 2 | 1 | 5.86 | 0 | 15.08 | - | 30.16
ELETRICISTA (OFICIAL - SINDUSCON) (LABOR) | H | '010115 | 2 | 1 | 6.94 | 0 | 17.85 | - | 35.7
SubTotal: | [8 empty] | 65.86
MATERIAL | Unid | Código | Coefic. | C. Prod. | Pr. Prod. | Pr. Improd. | Pr. Unit. | Fator Ac. | Subtotal
CAIXA PASSAG. CH 18 C/TAMPA PARAF. 400X400X120MM (LABOR) | UN | '041861 | 1 | 1 | 62.77 | 0 | 62.77 | - | 62.77
SubTotal: | [8 empty] | 62.77
RESUMO
DISCRIMINAÇÃO |  |  | TAXA(%) | VALORES
Mão-de-Obra(A) |  |  | 157.27 | 65.86
Materiais(B) |  |  |  | 62.77
Equipamentos(C) |  |  |  | 0
Produção da Equipe(D) |  |  |  | 1
Custo Horário Total(A+C) |  |  |  | 65.86
Custo Unitário da Execução[(A/D)+(C/D)] = E |  |  |  | 65.86
Custo Direto Total(B+E) |  |  |  | 128.63
Bonificações e Despesas Indiretas - BDI |  |  | 0 | 0
CUSTO UNITÁRIO (Adotado) |  |  |  | 128.63
Orçamento: 988501 - TABELA CUSTOS LABOR/CT-UFES PADRÃO DER JULHO/2020(LS=157,27; BDI=0%)
Órgão Cliente: DER-ES |  |  | Órgão Gerente: DER-ES |  |  | Data Base: Julho/2020
Planilha: 1 - TABELA CUSTOS LABOR/CT-UFES PADRÃO DER JULHO/2020(LS=157,27; BDI=0%)
Item: 150636 - Caixa sextavada em PVC de 3x3x1 1/2", marca de referência Tigreflex | [6 empty] | Unidade: und
Base: LABOR |  | Código Base: '150636 |  | Fonte: LABOR |  |  | Versão: 3
MÃO DE OBRA | Unid | Código | Coefic. | C. Prod. | Pr. Prod. | Pr. Improd. | Pr. Unit. | Fator Ac. | Subtotal
AJUDANTE (AJUDANTE PRATICO - SINDUSCON) (LABOR) | H | '010101 | 0.15 | 1 | 5.86 | 0 | 15.08 | - | 2.262
ELETRICISTA (OFICIAL - SINDUSCON) (LABOR) | H | '010115 | 0.15 | 1 | 6.94 | 0 | 17.85 | - | 2.678
SubTotal: | [8 empty] | 4.94
MATERIAL | Unid | Código | Coefic. | C. Prod. | Pr. Prod. | Pr. Improd. | Pr. Unit. | Fator Ac. | Subtotal
CAIXA PVC 3" X 3" TIGREFLEX - SEXTAVADA (LABOR) | UN | '041667 | 1 | 1 | 3.42 | 0 | 3.42 | - | 3.42
SubTotal: | [8 empty] | 3.42
RESUMO
DISCRIMINAÇÃO |  |  | TAXA(%) | VALORES
Mão-de-Obra(A) |  |  | 157.27 | 4.94
Materiais(B) |  |  |  | 3.42
Equipamentos(C) |  |  |  | 0
Produção da Equipe(D) |  |  |  | 1
Custo Horário Total(A+C) |  |  |  | 4.94
Custo Unitário da Execução[(A/D)+(C/D)] = E |  |  |  | 4.94
Custo Direto Total(B+E) |  |  |  | 8.36
Bonificações e Despesas Indiretas - BDI |  |  | 0 | 0
CUSTO UNITÁRIO (Adotado) |  |  |  | 8.36
Orçamento: 988501 - TABELA CUSTOS LABOR/CT-UFES PADRÃO DER JULHO/2020(LS=157,27; BDI=0%)
Órgão Cliente: DER-ES |  |  | Órgão Gerente: DER-ES |  |  | Data Base: Julho/2020
Planilha: 1 - TABELA CUSTOS LABOR/CT-UFES PADRÃO DER JULHO/2020(LS=157,27; BDI=0%)
Item: 150701 - Envelopamento de concreto simples com consumo mínimo de cimento de 250kg/m3, inclusive escavação para profundidade mínima do eletroduto de 50 cm, de 25 x 25 cm, para 1 eletroduto | [6 empty] | Unidade: m
Base: LABOR |  | Código Base: '150701 |  | Fonte: LABOR |  |  | Versão: 1
MÃO DE OBRA | Unid | Código | Coefic. | C. Prod. | Pr. Prod. | Pr. Improd. | Pr. Unit. | Fator Ac. | Subtotal
PEDREIRO - (OFICIAL - SINDUSCON) (LABOR) | H | '010139 | 0.125 | 1 | 6.94 | 0 | 17.85 | - | 2.231
SERVENTE (AUXILIAR DE OBRAS - SINDUSCON) (LABOR) | H | '010146 | 1.7969 | 1 | 5.1 | 0 | 13.12 | - | 23.575
SubTotal: | [8 empty] | 25.81
MATERIAL | Unid | Código | Coefic. | C. Prod. | Pr. Prod. | Pr. Improd. | Pr. Unit. | Fator Ac. | Subtotal
AREIA LAVADA MEDIA (LABOR) | M3 | '020503 | 0.0401 | 1 | 63.75 | 0 | 63.75 | - | 2.556
CIMENTO PORTLAND CP III - 40 (LABOR) | KG | '020508 | 16.4063 | 1 | 0.32 | 0 | 0.32 | - | 5.25
BRITA 1 (LABOR) | M3 | '020517 | 0.0164 | 1 | 72.2 | 0 | 72.2 | - | 1.184
BRITA 2 (LABOR) | M3 | '020518 | 0.0384 | 1 | 72.2 | 0 | 72.2 | - | 2.772
SubTotal: | [8 empty] | 11.76
EQUIPAMENTO | Unid | Código | Coefic. | C. Prod. | Pr. Prod. | Pr. Improd. | Pr. Unit. | Fator Ac. | Subtotal
BETONEIRA 320 L (E301) (LABOR) | H | '080125 | 0.0446 | 1 | 28.57 | 13.48 | 28.57 | - | 1.274
SubTotal: | [8 empty] | 1.27
RESUMO
DISCRIMINAÇÃO |  |  | TAXA(%) | VALORES
Mão-de-Obra(A) |  |  | 157.27 | 25.81
Materiais(B) |  |  |  | 11.76
Equipamentos(C) |  |  |  | 1.27
Produção da Equipe(D) |  |  |  | 1
Custo Horário Total(A+C) |  |  |  | 27.08
Custo Unitário da Execução[(A/D)+(C/D)] = E |  |  |  | 27.08
Custo Direto Total(B+E) |  |  |  | 38.84
Bonificações e Despesas Indiretas - BDI |  |  | 0 | 0
CUSTO UNITÁRIO (Adotado) |  |  |  | 38.84
Orçamento: 988501 - TABELA CUSTOS LABOR/CT-UFES PADRÃO DER JULHO/2020(LS=157,27; BDI=0%)
Órgão Cliente: DER-ES |  |  | Órgão Gerente: DER-ES |  |  | Data Base: Julho/2020
Planilha: 1 - TABELA CUSTOS LABOR/CT-UFES PADRÃO DER JULHO/2020(LS=157,27; BDI=0%)
Item: 150702 - Envelopamento de concreto simples com consumo mínimo de cimento de 250kg/m3, inclusive escavação para profundidade mínima do eletroduto de 50 cm, de 25 x 30 cm, para 2 eletrodutos | [6 empty] | Unidade: m
Base: LABOR |  | Código Base: '150702 |  | Fonte: LABOR |  |  | Versão: 1
MÃO DE OBRA | Unid | Código | Coefic. | C. Prod. | Pr. Prod. | Pr. Improd. | Pr. Unit. | Fator Ac. | Subtotal
PEDREIRO - (OFICIAL - SINDUSCON) (LABOR) | H | '010139 | 0.15 | 1 | 6.94 | 0 | 17.85 | - | 2.678
SERVENTE (AUXILIAR DE OBRAS - SINDUSCON) (LABOR) | H | '010146 | 2.1563 | 1 | 5.1 | 0 | 13.12 | - | 28.291
SubTotal: | [8 empty] | 30.97
MATERIAL | Unid | Código | Coefic. | C. Prod. | Pr. Prod. | Pr. Improd. | Pr. Unit. | Fator Ac. | Subtotal
AREIA LAVADA MEDIA (LABOR) | M3 | '020503 | 0.0481 | 1 | 63.75 | 0 | 63.75 | - | 3.066
CIMENTO PORTLAND CP III - 40 (LABOR) | KG | '020508 | 19.6875 | 1 | 0.32 | 0 | 0.32 | - | 6.3
BRITA 1 (LABOR) | M3 | '020517 | 0.0197 | 1 | 72.2 | 0 | 72.2 | - | 1.422
BRITA 2 (LABOR) | M3 | '020518 | 0.0461 | 1 | 72.2 | 0 | 72.2 | - | 3.328
SubTotal: | [8 empty] | 14.12
EQUIPAMENTO | Unid | Código | Coefic. | C. Prod. | Pr. Prod. | Pr. Improd. | Pr. Unit. | Fator Ac. | Subtotal
BETONEIRA 320 L (E301) (LABOR) | H | '080125 | 0.0535 | 1 | 28.57 | 13.48 | 28.57 | - | 1.528
SubTotal: | [8 empty] | 1.53
RESUMO
DISCRIMINAÇÃO |  |  | TAXA(%) | VALORES
Mão-de-Obra(A) |  |  | 157.27 | 30.97
Materiais(B) |  |  |  | 14.12
Equipamentos(C) |  |  |  | 1.53
Produção da Equipe(D) |  |  |  | 1
Custo Horário Total(A+C) |  |  |  | 32.5
Custo Unitário da Execução[(A/D)+(C/D)] = E |  |  |  | 32.5
Custo Direto Total(B+E) |  |  |  | 46.62
Bonificações e Despesas Indiretas - BDI |  |  | 0 | 0
CUSTO UNITÁRIO (Adotado) |  |  |  | 46.62
Orçamento: 988501 - TABELA CUSTOS LABOR/CT-UFES PADRÃO DER JULHO/2020(LS=157,27; BDI=0%)
Órgão Cliente: DER-ES |  |  | Órgão Gerente: DER-ES |  |  | Data Base: Julho/2020
Planilha: 1 - TABELA CUSTOS LABOR/CT-UFES PADRÃO DER JULHO/2020(LS=157,27; BDI=0%)
Item: 150703 - Envelopamento de concreto simples com consumo mínimo de cimento de 250kg/m3, inclusive escavação para profundidade mínima do eletroduto de 50cm, de 60 x 30 cm, para 3 eletrodutos | [6 empty] | Unidade: m
Base: LABOR |  | Código Base: '150703 |  | Fonte: LABOR |  |  | Versão: 1
MÃO DE OBRA | Unid | Código | Coefic. | C. Prod. | Pr. Prod. | Pr. Improd. | Pr. Unit. | Fator Ac. | Subtotal
PEDREIRO - (OFICIAL - SINDUSCON) (LABOR) | H | '010139 | 0.945 | 1 | 6.94 | 0 | 17.85 | - | 16.868
SERVENTE (AUXILIAR DE OBRAS - SINDUSCON) (LABOR) | H | '010146 | 4.596 | 1 | 5.1 | 0 | 13.12 | - | 60.3
SubTotal: | [8 empty] | 77.17
MATERIAL | Unid | Código | Coefic. | C. Prod. | Pr. Prod. | Pr. Improd. | Pr. Unit. | Fator Ac. | Subtotal
AREIA LAVADA MEDIA (LABOR) | M3 | '020503 | 0.12701 | 1 | 63.75 | 0 | 63.75 | - | 8.097
CIMENTO PORTLAND CP III - 40 (LABOR) | KG | '020508 | 66.15 | 1 | 0.32 | 0 | 0.32 | - | 21.168
BRITA 1 (LABOR) | M3 | '020517 | 0.072009 | 1 | 72.2 | 0 | 72.2 | - | 5.199
BRITA 2 (LABOR) | M3 | '020518 | 0.072009 | 1 | 72.2 | 0 | 72.2 | - | 5.199
SubTotal: | [8 empty] | 39.66
EQUIPAMENTO | Unid | Código | Coefic. | C. Prod. | Pr. Prod. | Pr. Improd. | Pr. Unit. | Fator Ac. | Subtotal
BETONEIRA 320 L (E301) (LABOR) | H | '080125 | 0.13495 | 1 | 28.57 | 13.48 | 28.57 | - | 3.855
SubTotal: | [8 empty] | 3.86
RESUMO
DISCRIMINAÇÃO |  |  | TAXA(%) | VALORES
Mão-de-Obra(A) |  |  | 157.27 | 77.17
Materiais(B) |  |  |  | 39.66
Equipamentos(C) |  |  |  | 3.86
Produção da Equipe(D) |  |  |  | 1
Custo Horário Total(A+C) |  |  |  | 81.03
Custo Unitário da Execução[(A/D)+(C/D)] = E |  |  |  | 81.03
Custo Direto Total(B+E) |  |  |  | 120.69
Bonificações e Despesas Indiretas - BDI |  |  | 0 | 0
CUSTO UNITÁRIO (Adotado) |  |  |  | 120.69
Orçamento: 988501 - TABELA CUSTOS LABOR/CT-UFES PADRÃO DER JULHO/2020(LS=157,27; BDI=0%)
Órgão Cliente: DER-ES |  |  | Órgão Gerente: DER-ES |  |  | Data Base: Julho/2020
Planilha: 1 - TABELA CUSTOS LABOR/CT-UFES PADRÃO DER JULHO/2020(LS=157,27; BDI=0%)
Item: 150704 - Envelopamento de concreto simples com consumo mínimo de cimento de 250kg/m3, inclusive escavação para profundidade mínima do eletroduto de 50cm, de 45 x 45 cm, para 3 eletrodutos | [6 empty] | Unidade: m
Base: LABOR |  | Código Base: '150704 |  | Fonte: LABOR |  |  | Versão: 1
MÃO DE OBRA | Unid | Código | Coefic. | C. Prod. | Pr. Prod. | Pr. Improd. | Pr. Unit. | Fator Ac. | Subtotal
PEDREIRO - (OFICIAL - SINDUSCON) (LABOR) | H | '010139 | 1.0631 | 1 | 6.94 | 0 | 17.85 | - | 18.977
SERVENTE (AUXILIAR DE OBRAS - SINDUSCON) (LABOR) | H | '010146 | 4.6342 | 1 | 5.1 | 0 | 13.12 | - | 60.801
SubTotal: | [8 empty] | 79.78
MATERIAL | Unid | Código | Coefic. | C. Prod. | Pr. Prod. | Pr. Improd. | Pr. Unit. | Fator Ac. | Subtotal
AREIA LAVADA MEDIA (LABOR) | M3 | '020503 | 0.14288 | 1 | 63.75 | 0 | 63.75 | - | 9.109
CIMENTO PORTLAND CP III - 40 (LABOR) | KG | '020508 | 74.4188 | 1 | 0.32 | 0 | 0.32 | - | 23.814
BRITA 1 (LABOR) | M3 | '020517 | 0.08101 | 1 | 72.2 | 0 | 72.2 | - | 5.849
BRITA 2 (LABOR) | M3 | '020518 | 0.08101 | 1 | 72.2 | 0 | 72.2 | - | 5.849
SubTotal: | [8 empty] | 44.62
EQUIPAMENTO | Unid | Código | Coefic. | C. Prod. | Pr. Prod. | Pr. Improd. | Pr. Unit. | Fator Ac. | Subtotal
BETONEIRA 320 L (E301) (LABOR) | H | '080125 | 0.15181 | 1 | 28.57 | 13.48 | 28.57 | - | 4.337
SubTotal: | [8 empty] | 4.34
RESUMO
DISCRIMINAÇÃO |  |  | TAXA(%) | VALORES
Mão-de-Obra(A) |  |  | 157.27 | 79.78
Materiais(B) |  |  |  | 44.62
Equipamentos(C) |  |  |  | 4.34
Produção da Equipe(D) |  |  |  | 1
Custo Horário Total(A+C) |  |  |  | 84.12
Custo Unitário da Execução[(A/D)+(C/D)] = E |  |  |  | 84.12
Custo Direto Total(B+E) |  |  |  | 128.74
Bonificações e Despesas Indiretas - BDI |  |  | 0 | 0
CUSTO UNITÁRIO (Adotado) |  |  |  | 128.74
Orçamento: 988501 - TABELA CUSTOS LABOR/CT-UFES PADRÃO DER JULHO/2020(LS=157,27; BDI=0%)
Órgão Cliente: DER-ES |  |  | Órgão Gerente: DER-ES |  |  | Data Base: Julho/2020
Planilha: 1 - TABELA CUSTOS LABOR/CT-UFES PADRÃO DER JULHO/2020(LS=157,27; BDI=0%)
Item: 150801 - Eletroduto aparente de PVC rígido roscável diâmetro 3/4", inclusive abraçadeira de fixação | [6 empty] | Unidade: m
Base: LABOR |  | Código Base: '150801 |  | Fonte: LABOR |  |  | Versão: 2
MÃO DE OBRA | Unid | Código | Coefic. | C. Prod. | Pr. Prod. | Pr. Improd. | Pr. Unit. | Fator Ac. | Subtotal
AJUDANTE (AJUDANTE PRATICO - SINDUSCON) (LABOR) | H | '010101 | 0.15 | 1 | 5.86 | 0 | 15.08 | - | 2.262
ELETRICISTA (OFICIAL - SINDUSCON) (LABOR) | H | '010115 | 0.15 | 1 | 6.94 | 0 | 17.85 | - | 2.678
SubTotal: | [8 empty] | 4.94
MATERIAL | Unid | Código | Coefic. | C. Prod. | Pr. Prod. | Pr. Improd. | Pr. Unit. | Fator Ac. | Subtotal
BUCHA PLASTICA COM PARAFUSO - 8MM (LABOR) | UN | '026548 | 4 | 1 | 0.27 | 0 | 0.27 | - | 1.08
ELETRODUTO CONDULETE PVC 3/4" APARENTE TIGRE/SIM. (LABOR) | M | '042529 | 1.1 | 1 | 4.64 | 0 | 4.64 | - | 5.104
ABRACADEIRA TIPO "U" P/ FIXACAO ELETRODUTO 3/4" (LABOR) | UN | '048534 | 2 | 1 | 0.31 | 0 | 0.31 | - | 0.62
SubTotal: | [8 empty] | 6.8
RESUMO
DISCRIMINAÇÃO |  |  | TAXA(%) | VALORES
Mão-de-Obra(A) |  |  | 157.27 | 4.94
Materiais(B) |  |  |  | 6.8
Equipamentos(C) |  |  |  | 0
Produção da Equipe(D) |  |  |  | 1
Custo Horário Total(A+C) |  |  |  | 4.94
Custo Unitário da Execução[(A/D)+(C/D)] = E |  |  |  | 4.94
Custo Direto Total(B+E) |  |  |  | 11.74
Bonificações e Despesas Indiretas - BDI |  |  | 0 | 0
CUSTO UNITÁRIO (Adotado) |  |  |  | 11.74
Orçamento: 988501 - TABELA CUSTOS LABOR/CT-UFES PADRÃO DER JULHO/2020(LS=157,27; BDI=0%)
Órgão Cliente: DER-ES |  |  | Órgão Gerente: DER-ES |  |  | Data Base: Julho/2020
Planilha: 1 - TABELA CUSTOS LABOR/CT-UFES PADRÃO DER JULHO/2020(LS=157,27; BDI=0%)
Item: 150802 - Caixa de ligação de alumínio silício, tipo CONDULETES,sem rosca, no formato B, inclusive tampa com vedação, diâmetro 3/4" | [6 empty] | Unidade: und
Base: LABOR |  | Código Base: '150802 |  | Fonte: LABOR |  |  | Versão: 4
MÃO DE OBRA | Unid | Código | Coefic. | C. Prod. | Pr. Prod. | Pr. Improd. | Pr. Unit. | Fator Ac. | Subtotal
ELETRICISTA (OFICIAL - SINDUSCON) (LABOR) | H | '010115 | 0.263 | 1 | 6.94 | 0 | 17.85 | - | 4.695
SubTotal: | [8 empty] | 4.7
MATERIAL | Unid | Código | Coefic. | C. Prod. | Pr. Prod. | Pr. Improd. | Pr. Unit. | Fator Ac. | Subtotal
CONDULETE ALUMINIO SEM ROSCA, TIPO 'B' DIAMETRO 3/4" C/ TAMPA C/ VEDACAO (LABOR) | UN | '042301 | 1 | 1 | 9.97 | 0 | 9.97 | - | 9.97
BUCHA DE ALUMINIO FUNDIDO 3/4" (LABOR) | UN | '048502 | 1 | 1 | 0.88 | 0 | 0.88 | - | 0.88
ARRUELA DE ALUMINIO FUNDIDO 3/4" (LABOR) | UN | '048516 | 1 | 1 | 0.47 | 0 | 0.47 | - | 0.47
SubTotal: | [8 empty] | 11.32
RESUMO
DISCRIMINAÇÃO |  |  | TAXA(%) | VALORES
Mão-de-Obra(A) |  |  | 157.27 | 4.7
Materiais(B) |  |  |  | 11.32
Equipamentos(C) |  |  |  | 0
Produção da Equipe(D) |  |  |  | 1
Custo Horário Total(A+C) |  |  |  | 4.7
Custo Unitário da Execução[(A/D)+(C/D)] = E |  |  |  | 4.7
Custo Direto Total(B+E) |  |  |  | 16.02
Bonificações e Despesas Indiretas - BDI |  |  | 0 | 0
CUSTO UNITÁRIO (Adotado) |  |  |  | 16.02
Orçamento: 988501 - TABELA CUSTOS LABOR/CT-UFES PADRÃO DER JULHO/2020(LS=157,27; BDI=0%)
Órgão Cliente: DER-ES |  |  | Órgão Gerente: DER-ES |  |  | Data Base: Julho/2020
Planilha: 1 - TABELA CUSTOS LABOR/CT-UFES PADRÃO DER JULHO/2020(LS=157,27; BDI=0%)
Item: 150803 - Caixa de ligação de alumínio silício, tipo CONDULETES, sem rosca, no formato T, inclusive tampa com vedação, diâmetro 3/4" | [6 empty] | Unidade: und
Base: LABOR |  | Código Base: '150803 |  | Fonte: LABOR |  |  | Versão: 4
MÃO DE OBRA | Unid | Código | Coefic. | C. Prod. | Pr. Prod. | Pr. Improd. | Pr. Unit. | Fator Ac. | Subtotal
ELETRICISTA (OFICIAL - SINDUSCON) (LABOR) | H | '010115 | 0.263 | 1 | 6.94 | 0 | 17.85 | - | 4.695
SubTotal: | [8 empty] | 4.7
MATERIAL | Unid | Código | Coefic. | C. Prod. | Pr. Prod. | Pr. Improd. | Pr. Unit. | Fator Ac. | Subtotal
CONDULETE ALUMINIO TIPO T DIAM 3/4" C/ TAMPA (LABOR) | UN | '045270 | 1 | 1 | 9.91 | 0 | 9.91 | - | 9.91
BUCHA DE ALUMINIO FUNDIDO 3/4" (LABOR) | UN | '048502 | 3 | 1 | 0.88 | 0 | 0.88 | - | 2.64
ARRUELA DE ALUMINIO FUNDIDO 3/4" (LABOR) | UN | '048516 | 3 | 1 | 0.47 | 0 | 0.47 | - | 1.41
SubTotal: | [8 empty] | 13.96
RESUMO
DISCRIMINAÇÃO |  |  | TAXA(%) | VALORES
Mão-de-Obra(A) |  |  | 157.27 | 4.7
Materiais(B) |  |  |  | 13.96
Equipamentos(C) |  |  |  | 0
Produção da Equipe(D) |  |  |  | 1
Custo Horário Total(A+C) |  |  |  | 4.7
Custo Unitário da Execução[(A/D)+(C/D)] = E |  |  |  | 4.7
Custo Direto Total(B+E) |  |  |  | 18.66
Bonificações e Despesas Indiretas - BDI |  |  | 0 | 0
CUSTO UNITÁRIO (Adotado) |  |  |  | 18.66
Orçamento: 988501 - TABELA CUSTOS LABOR/CT-UFES PADRÃO DER JULHO/2020(LS=157,27; BDI=0%)
Órgão Cliente: DER-ES |  |  | Órgão Gerente: DER-ES |  |  | Data Base: Julho/2020
Planilha: 1 - TABELA CUSTOS LABOR/CT-UFES PADRÃO DER JULHO/2020(LS=157,27; BDI=0%)
Item: 150804 - Caixa de ligação de alumínio silício, tipo CONDULETES, sem rosca, no formato LR, inclusive tampa com vedação, diâmetro 3/4" | [6 empty] | Unidade: und
Base: LABOR |  | Código Base: '150804 |  | Fonte: LABOR |  |  | Versão: 4
MÃO DE OBRA | Unid | Código | Coefic. | C. Prod. | Pr. Prod. | Pr. Improd. | Pr. Unit. | Fator Ac. | Subtotal
ELETRICISTA (OFICIAL - SINDUSCON) (LABOR) | H | '010115 | 0.263 | 1 | 6.94 | 0 | 17.85 | - | 4.695
SubTotal: | [8 empty] | 4.7
MATERIAL | Unid | Código | Coefic. | C. Prod. | Pr. Prod. | Pr. Improd. | Pr. Unit. | Fator Ac. | Subtotal
CONDULETE ALUMINIO SEM ROSCA TIPO 'LR' DIAM 3/4" C/ TAMPA C/ VEDACAO (LABOR) | UN | '042302 | 1 | 1 | 9.55 | 0 | 9.55 | - | 9.55
BUCHA DE ALUMINIO FUNDIDO 3/4" (LABOR) | UN | '048502 | 2 | 1 | 0.88 | 0 | 0.88 | - | 1.76
ARRUELA DE ALUMINIO FUNDIDO 3/4" (LABOR) | UN | '048516 | 2 | 1 | 0.47 | 0 | 0.47 | - | 0.94
SubTotal: | [8 empty] | 12.25
RESUMO
DISCRIMINAÇÃO |  |  | TAXA(%) | VALORES
Mão-de-Obra(A) |  |  | 157.27 | 4.7
Materiais(B) |  |  |  | 12.25
Equipamentos(C) |  |  |  | 0
Produção da Equipe(D) |  |  |  | 1
Custo Horário Total(A+C) |  |  |  | 4.7
Custo Unitário da Execução[(A/D)+(C/D)] = E |  |  |  | 4.7
Custo Direto Total(B+E) |  |  |  | 16.95
Bonificações e Despesas Indiretas - BDI |  |  | 0 | 0
CUSTO UNITÁRIO (Adotado) |  |  |  | 16.95
Orçamento: 988501 - TABELA CUSTOS LABOR/CT-UFES PADRÃO DER JULHO/2020(LS=157,27; BDI=0%)
Órgão Cliente: DER-ES |  |  | Órgão Gerente: DER-ES |  |  | Data Base: Julho/2020
Planilha: 1 - TABELA CUSTOS LABOR/CT-UFES PADRÃO DER JULHO/2020(LS=157,27; BDI=0%)
Item: 150805 - Caixa de ligação de alumínio silício, tipo CONDULETES, sem rosca, no formato X, inclusive tampa com vedação, diâmetro 3/4" | [6 empty] | Unidade: und
Base: LABOR |  | Código Base: '150805 |  | Fonte: LABOR |  |  | Versão: 4
MÃO DE OBRA | Unid | Código | Coefic. | C. Prod. | Pr. Prod. | Pr. Improd. | Pr. Unit. | Fator Ac. | Subtotal
ELETRICISTA (OFICIAL - SINDUSCON) (LABOR) | H | '010115 | 0.263 | 1 | 6.94 | 0 | 17.85 | - | 4.695
SubTotal: | [8 empty] | 4.7
MATERIAL | Unid | Código | Coefic. | C. Prod. | Pr. Prod. | Pr. Improd. | Pr. Unit. | Fator Ac. | Subtotal
CONDULETE ALUMINIO SEM ROSCA TIPO 'X' DIAM 3/4" C/ TAMPA COM VEDACAO (LABOR) | UN | '042303 | 1 | 1 | 11.59 | 0 | 11.59 | - | 11.59
BUCHA DE ALUMINIO FUNDIDO 3/4" (LABOR) | UN | '048502 | 2 | 1 | 0.88 | 0 | 0.88 | - | 1.76
ARRUELA DE ALUMINIO FUNDIDO 3/4" (LABOR) | UN | '048516 | 2 | 1 | 0.47 | 0 | 0.47 | - | 0.94
SubTotal: | [8 empty] | 14.29
RESUMO
DISCRIMINAÇÃO |  |  | TAXA(%) | VALORES
Mão-de-Obra(A) |  |  | 157.27 | 4.7
Materiais(B) |  |  |  | 14.29
Equipamentos(C) |  |  |  | 0
Produção da Equipe(D) |  |  |  | 1
Custo Horário Total(A+C) |  |  |  | 4.7
Custo Unitário da Execução[(A/D)+(C/D)] = E |  |  |  | 4.7
Custo Direto Total(B+E) |  |  |  | 18.99
Bonificações e Despesas Indiretas - BDI |  |  | 0 | 0
CUSTO UNITÁRIO (Adotado) |  |  |  | 18.99
Orçamento: 988501 - TABELA CUSTOS LABOR/CT-UFES PADRÃO DER JULHO/2020(LS=157,27; BDI=0%)
Órgão Cliente: DER-ES |  |  | Órgão Gerente: DER-ES |  |  | Data Base: Julho/2020
Planilha: 1 - TABELA CUSTOS LABOR/CT-UFES PADRÃO DER JULHO/2020(LS=157,27; BDI=0%)
Item: 150806 - Eletroduto aparente de PVC rígido roscável diâmetro 1", inclusive abraçadeira de fixação | [6 empty] | Unidade: m
Base: LABOR |  | Código Base: '150806 |  | Fonte: LABOR |  |  | Versão: 2
MÃO DE OBRA | Unid | Código | Coefic. | C. Prod. | Pr. Prod. | Pr. Improd. | Pr. Unit. | Fator Ac. | Subtotal
AJUDANTE (AJUDANTE PRATICO - SINDUSCON) (LABOR) | H | '010101 | 0.2 | 1 | 5.86 | 0 | 15.08 | - | 3.016
ELETRICISTA (OFICIAL - SINDUSCON) (LABOR) | H | '010115 | 0.2 | 1 | 6.94 | 0 | 17.85 | - | 3.57
SubTotal: | [8 empty] | 6.59
MATERIAL | Unid | Código | Coefic. | C. Prod. | Pr. Prod. | Pr. Improd. | Pr. Unit. | Fator Ac. | Subtotal
BUCHA PLASTICA COM PARAFUSO - 8MM (LABOR) | UN | '026548 | 4 | 1 | 0.27 | 0 | 0.27 | - | 1.08
ELETRODUTO CONDULETE PVC 1" APARENTE TIGRE E EQUIV (LABOR) | M | '042546 | 1.1 | 1 | 5.97 | 0 | 5.97 | - | 6.567
ABRACADEIRA TIPO COPO 1" C/ PARAFUSO/BUCHA (LABOR) | UN | '048556 | 2 | 1 | 1.62 | 0 | 1.62 | - | 3.24
SubTotal: | [8 empty] | 10.89
RESUMO
DISCRIMINAÇÃO |  |  | TAXA(%) | VALORES
Mão-de-Obra(A) |  |  | 157.27 | 6.59
Materiais(B) |  |  |  | 10.89
Equipamentos(C) |  |  |  | 0
Produção da Equipe(D) |  |  |  | 1
Custo Horário Total(A+C) |  |  |  | 6.59
Custo Unitário da Execução[(A/D)+(C/D)] = E |  |  |  | 6.59
Custo Direto Total(B+E) |  |  |  | 17.48
Bonificações e Despesas Indiretas - BDI |  |  | 0 | 0
CUSTO UNITÁRIO (Adotado) |  |  |  | 17.48
Orçamento: 988501 - TABELA CUSTOS LABOR/CT-UFES PADRÃO DER JULHO/2020(LS=157,27; BDI=0%)
Órgão Cliente: DER-ES |  |  | Órgão Gerente: DER-ES |  |  | Data Base: Julho/2020
Planilha: 1 - TABELA CUSTOS LABOR/CT-UFES PADRÃO DER JULHO/2020(LS=157,27; BDI=0%)
Item: 150807 - Canaleta sistema X da Pial ou equivalente, inclusive conexões | [6 empty] | Unidade: m
Base: LABOR |  | Código Base: '150807 |  | Fonte: LABOR |  |  | Versão: 1
MÃO DE OBRA | Unid | Código | Coefic. | C. Prod. | Pr. Prod. | Pr. Improd. | Pr. Unit. | Fator Ac. | Subtotal
AJUDANTE (AJUDANTE PRATICO - SINDUSCON) (LABOR) | H | '010101 | 0.2 | 1 | 5.86 | 0 | 15.08 | - | 3.016
ELETRICISTA (OFICIAL - SINDUSCON) (LABOR) | H | '010115 | 0.2 | 1 | 6.94 | 0 | 17.85 | - | 3.57
SubTotal: | [8 empty] | 6.59
MATERIAL | Unid | Código | Coefic. | C. Prod. | Pr. Prod. | Pr. Improd. | Pr. Unit. | Fator Ac. | Subtotal
PARAFUSO PARA BUCHA S-5 (LABOR) | UN | '026588 | 1 | 1 | 0.09 | 0 | 0.09 | - | 0.09
BUCHA S-5 (LABOR) | UN | '026591 | 1 | 1 | 0.05 | 0 | 0.05 | - | 0.05
CANALETA SISTEMA X PIAL LEGRAND OU SIMILAR (LABOR) | M | '042535 | 1.1 | 1 | 2.33 | 0 | 2.33 | - | 2.563
ACABAMENTO PARA CANALETA SISTEMA X PIAL - FINA (LABOR) | UN | '042552 | 0.5 | 1 | 3 | 0 | 3 | - | 1.5
SubTotal: | [8 empty] | 4.2
RESUMO
DISCRIMINAÇÃO |  |  | TAXA(%) | VALORES
Mão-de-Obra(A) |  |  | 157.27 | 6.59
Materiais(B) |  |  |  | 4.2
Equipamentos(C) |  |  |  | 0
Produção da Equipe(D) |  |  |  | 1
Custo Horário Total(A+C) |  |  |  | 6.59
Custo Unitário da Execução[(A/D)+(C/D)] = E |  |  |  | 6.59
Custo Direto Total(B+E) |  |  |  | 10.79
Bonificações e Despesas Indiretas - BDI |  |  | 0 | 0
CUSTO UNITÁRIO (Adotado) |  |  |  | 10.79
Orçamento: 988501 - TABELA CUSTOS LABOR/CT-UFES PADRÃO DER JULHO/2020(LS=157,27; BDI=0%)
Órgão Cliente: DER-ES |  |  | Órgão Gerente: DER-ES |  |  | Data Base: Julho/2020
Planilha: 1 - TABELA CUSTOS LABOR/CT-UFES PADRÃO DER JULHO/2020(LS=157,27; BDI=0%)
Item: 150835 - Eletrocalha perfurada em chapa de aço galvanizado nº16, 150x50mm, sem tampa | [6 empty] | Unidade: m
Base: LABOR |  | Código Base: '150835 |  | Fonte: LABOR |  |  | Versão: 2
MÃO DE OBRA | Unid | Código | Coefic. | C. Prod. | Pr. Prod. | Pr. Improd. | Pr. Unit. | Fator Ac. | Subtotal
AJUDANTE (AJUDANTE PRATICO - SINDUSCON) (LABOR) | H | '010101 | 0.4 | 1 | 5.86 | 0 | 15.08 | - | 6.032
ELETRICISTA (OFICIAL - SINDUSCON) (LABOR) | H | '010115 | 0.4 | 1 | 6.94 | 0 | 17.85 | - | 7.14
SubTotal: | [8 empty] | 13.17
MATERIAL | Unid | Código | Coefic. | C. Prod. | Pr. Prod. | Pr. Improd. | Pr. Unit. | Fator Ac. | Subtotal
ELETROCALHA STANDARD PERFURADA S/ TAMPA 150X50MM - CH16 (LABOR) | M | '048390 | 1 | 1 | 44.38 | 0 | 44.38 | - | 44.38
SubTotal: | [8 empty] | 44.38
RESUMO
DISCRIMINAÇÃO |  |  | TAXA(%) | VALORES
Mão-de-Obra(A) |  |  | 157.27 | 13.17
Materiais(B) |  |  |  | 44.38
Equipamentos(C) |  |  |  | 0
Produção da Equipe(D) |  |  |  | 1
Custo Horário Total(A+C) |  |  |  | 13.17
Custo Unitário da Execução[(A/D)+(C/D)] = E |  |  |  | 13.17
Custo Direto Total(B+E) |  |  |  | 57.55
Bonificações e Despesas Indiretas - BDI |  |  | 0 | 0
CUSTO UNITÁRIO (Adotado) |  |  |  | 57.55
Orçamento: 988501 - TABELA CUSTOS LABOR/CT-UFES PADRÃO DER JULHO/2020(LS=157,27; BDI=0%)
Órgão Cliente: DER-ES |  |  | Órgão Gerente: DER-ES |  |  | Data Base: Julho/2020
Planilha: 1 - TABELA CUSTOS LABOR/CT-UFES PADRÃO DER JULHO/2020(LS=157,27; BDI=0%)
Item: 150836 - Eletrocalha perfurada em chapa de aço galvanizado nº16, 200x100mm, sem tampa | [6 empty] | Unidade: m
Base: LABOR |  | Código Base: '150836 |  | Fonte: LABOR |  |  | Versão: 2
MÃO DE OBRA | Unid | Código | Coefic. | C. Prod. | Pr. Prod. | Pr. Improd. | Pr. Unit. | Fator Ac. | Subtotal
AJUDANTE (AJUDANTE PRATICO - SINDUSCON) (LABOR) | H | '010101 | 0.4 | 1 | 5.86 | 0 | 15.08 | - | 6.032
ELETRICISTA (OFICIAL - SINDUSCON) (LABOR) | H | '010115 | 0.4 | 1 | 6.94 | 0 | 17.85 | - | 7.14
SubTotal: | [8 empty] | 13.17
MATERIAL | Unid | Código | Coefic. | C. Prod. | Pr. Prod. | Pr. Improd. | Pr. Unit. | Fator Ac. | Subtotal
ELETROCALHA STANDARD PERFURADA S/ TAMPA 200X100MM - CH16 (LABOR) | M | '048986 | 1 | 1 | 54.2 | 0 | 54.2 | - | 54.2
SubTotal: | [8 empty] | 54.2
RESUMO
DISCRIMINAÇÃO |  |  | TAXA(%) | VALORES
Mão-de-Obra(A) |  |  | 157.27 | 13.17
Materiais(B) |  |  |  | 54.2
Equipamentos(C) |  |  |  | 0
Produção da Equipe(D) |  |  |  | 1
Custo Horário Total(A+C) |  |  |  | 13.17
Custo Unitário da Execução[(A/D)+(C/D)] = E |  |  |  | 13.17
Custo Direto Total(B+E) |  |  |  | 67.37
Bonificações e Despesas Indiretas - BDI |  |  | 0 | 0
CUSTO UNITÁRIO (Adotado) |  |  |  | 67.37
Orçamento: 988501 - TABELA CUSTOS LABOR/CT-UFES PADRÃO DER JULHO/2020(LS=157,27; BDI=0%)
Órgão Cliente: DER-ES |  |  | Órgão Gerente: DER-ES |  |  | Data Base: Julho/2020
Planilha: 1 - TABELA CUSTOS LABOR/CT-UFES PADRÃO DER JULHO/2020(LS=157,27; BDI=0%)
Item: 150837 - Eletrocalha perfurada em chapa de aço galvanizado nº16, 300x100mm, sem tampa | [6 empty] | Unidade: m
Base: LABOR |  | Código Base: '150837 |  | Fonte: LABOR |  |  | Versão: 1
MÃO DE OBRA | Unid | Código | Coefic. | C. Prod. | Pr. Prod. | Pr. Improd. | Pr. Unit. | Fator Ac. | Subtotal
AJUDANTE (AJUDANTE PRATICO - SINDUSCON) (LABOR) | H | '010101 | 0.65 | 1 | 5.86 | 0 | 15.08 | - | 9.802
ELETRICISTA (OFICIAL - SINDUSCON) (LABOR) | H | '010115 | 0.65 | 1 | 6.94 | 0 | 17.85 | - | 11.603
SubTotal: | [8 empty] | 21.4
MATERIAL | Unid | Código | Coefic. | C. Prod. | Pr. Prod. | Pr. Improd. | Pr. Unit. | Fator Ac. | Subtotal
ELETROC CH16 PERFURADA 300X100MM S/TAMPA (LABOR) | M | '049729 | 1 | 1 | 73.95 | 0 | 73.95 | - | 73.95
SubTotal: | [8 empty] | 73.95
RESUMO
DISCRIMINAÇÃO |  |  | TAXA(%) | VALORES
Mão-de-Obra(A) |  |  | 157.27 | 21.41
Materiais(B) |  |  |  | 73.95
Equipamentos(C) |  |  |  | 0
Produção da Equipe(D) |  |  |  | 1
Custo Horário Total(A+C) |  |  |  | 21.41
Custo Unitário da Execução[(A/D)+(C/D)] = E |  |  |  | 21.41
Custo Direto Total(B+E) |  |  |  | 95.36
Bonificações e Despesas Indiretas - BDI |  |  | 0 | 0
CUSTO UNITÁRIO (Adotado) |  |  |  | 95.36
Orçamento: 988501 - TABELA CUSTOS LABOR/CT-UFES PADRÃO DER JULHO/2020(LS=157,27; BDI=0%)
Órgão Cliente: DER-ES |  |  | Órgão Gerente: DER-ES |  |  | Data Base: Julho/2020
Planilha: 1 - TABELA CUSTOS LABOR/CT-UFES PADRÃO DER JULHO/2020(LS=157,27; BDI=0%)
Item: 150838 - Eletrocalha perfurada em chapa de aço galvanizado nº16, 400x100mm, sem tampa | [6 empty] | Unidade: m
Base: LABOR |  | Código Base: '150838 |  | Fonte: LABOR |  |  | Versão: 1
MÃO DE OBRA | Unid | Código | Coefic. | C. Prod. | Pr. Prod. | Pr. Improd. | Pr. Unit. | Fator Ac. | Subtotal
AJUDANTE (AJUDANTE PRATICO - SINDUSCON) (LABOR) | H | '010101 | 0.65 | 1 | 5.86 | 0 | 15.08 | - | 9.802
ELETRICISTA (OFICIAL - SINDUSCON) (LABOR) | H | '010115 | 0.65 | 1 | 6.94 | 0 | 17.85 | - | 11.603
SubTotal: | [8 empty] | 21.4
MATERIAL | Unid | Código | Coefic. | C. Prod. | Pr. Prod. | Pr. Improd. | Pr. Unit. | Fator Ac. | Subtotal
ELETROCALHA STANDARD PERFURADA S/ TAMPA 400X100MM - CH16 (LABOR) | M | '048988 | 1 | 1 | 91.75 | 0 | 91.75 | - | 91.75
SubTotal: | [8 empty] | 91.75
RESUMO
DISCRIMINAÇÃO |  |  | TAXA(%) | VALORES
Mão-de-Obra(A) |  |  | 157.27 | 21.41
Materiais(B) |  |  |  | 91.75
Equipamentos(C) |  |  |  | 0
Produção da Equipe(D) |  |  |  | 1
Custo Horário Total(A+C) |  |  |  | 21.41
Custo Unitário da Execução[(A/D)+(C/D)] = E |  |  |  | 21.41
Custo Direto Total(B+E) |  |  |  | 113.16
Bonificações e Despesas Indiretas - BDI |  |  | 0 | 0
CUSTO UNITÁRIO (Adotado) |  |  |  | 113.16
Orçamento: 988501 - TABELA CUSTOS LABOR/CT-UFES PADRÃO DER JULHO/2020(LS=157,27; BDI=0%)
Órgão Cliente: DER-ES |  |  | Órgão Gerente: DER-ES |  |  | Data Base: Julho/2020
Planilha: 1 - TABELA CUSTOS LABOR/CT-UFES PADRÃO DER JULHO/2020(LS=157,27; BDI=0%)
Item: 150843 - Redução concêntrica para eletrocalha perfurada, tipo "U", 200x150mm, aba 100 | [6 empty] | Unidade: und
Base: LABOR |  | Código Base: '150843 |  | Fonte: TCPO |  |  | Versão: 1
MÃO DE OBRA | Unid | Código | Coefic. | C. Prod. | Pr. Prod. | Pr. Improd. | Pr. Unit. | Fator Ac. | Subtotal
AJUDANTE (AJUDANTE PRATICO - SINDUSCON) (LABOR) | H | '010101 | 0.15 | 1 | 5.86 | 0 | 15.08 | - | 2.262
ELETRICISTA (OFICIAL - SINDUSCON) (LABOR) | H | '010115 | 0.15 | 1 | 6.94 | 0 | 17.85 | - | 2.678
SubTotal: | [8 empty] | 4.94
MATERIAL | Unid | Código | Coefic. | C. Prod. | Pr. Prod. | Pr. Improd. | Pr. Unit. | Fator Ac. | Subtotal
REDUÇÃO CONCÊNT ELETROC PERF "U" 200X150MM,ABA100 (LABOR) | UN | '040303 | 1 | 1 | 34.83 | 0 | 34.83 | - | 34.83
SubTotal: | [8 empty] | 34.83
RESUMO
DISCRIMINAÇÃO |  |  | TAXA(%) | VALORES
Mão-de-Obra(A) |  |  | 157.27 | 4.94
Materiais(B) |  |  |  | 34.83
Equipamentos(C) |  |  |  | 0
Produção da Equipe(D) |  |  |  | 1
Custo Horário Total(A+C) |  |  |  | 4.94
Custo Unitário da Execução[(A/D)+(C/D)] = E |  |  |  | 4.94
Custo Direto Total(B+E) |  |  |  | 39.77
Bonificações e Despesas Indiretas - BDI |  |  | 0 | 0
CUSTO UNITÁRIO (Adotado) |  |  |  | 39.77
Orçamento: 988501 - TABELA CUSTOS LABOR/CT-UFES PADRÃO DER JULHO/2020(LS=157,27; BDI=0%)
Órgão Cliente: DER-ES |  |  | Órgão Gerente: DER-ES |  |  | Data Base: Julho/2020
Planilha: 1 - TABELA CUSTOS LABOR/CT-UFES PADRÃO DER JULHO/2020(LS=157,27; BDI=0%)
Item: 150844 - Redução concêntrica para eletrocalha perfurada, tipo "U", 300x150mm, aba 100 | [6 empty] | Unidade: und
Base: LABOR |  | Código Base: '150844 |  | Fonte: TCPO |  |  | Versão: 1
MÃO DE OBRA | Unid | Código | Coefic. | C. Prod. | Pr. Prod. | Pr. Improd. | Pr. Unit. | Fator Ac. | Subtotal
AJUDANTE (AJUDANTE PRATICO - SINDUSCON) (LABOR) | H | '010101 | 0.2 | 1 | 5.86 | 0 | 15.08 | - | 3.016
ELETRICISTA (OFICIAL - SINDUSCON) (LABOR) | H | '010115 | 0.2 | 1 | 6.94 | 0 | 17.85 | - | 3.57
SubTotal: | [8 empty] | 6.59
MATERIAL | Unid | Código | Coefic. | C. Prod. | Pr. Prod. | Pr. Improd. | Pr. Unit. | Fator Ac. | Subtotal
REDUÇÃO CONCÊNT ELETROC PERF "U" 300X150MM,ABA100 (LABOR) | UN | '040304 | 1 | 1 | 41.98 | 0 | 41.98 | - | 41.98
SubTotal: | [8 empty] | 41.98
RESUMO
DISCRIMINAÇÃO |  |  | TAXA(%) | VALORES
Mão-de-Obra(A) |  |  | 157.27 | 6.59
Materiais(B) |  |  |  | 41.98
Equipamentos(C) |  |  |  | 0
Produção da Equipe(D) |  |  |  | 1
Custo Horário Total(A+C) |  |  |  | 6.59
Custo Unitário da Execução[(A/D)+(C/D)] = E |  |  |  | 6.59
Custo Direto Total(B+E) |  |  |  | 48.57
Bonificações e Despesas Indiretas - BDI |  |  | 0 | 0
CUSTO UNITÁRIO (Adotado) |  |  |  | 48.57
Orçamento: 988501 - TABELA CUSTOS LABOR/CT-UFES PADRÃO DER JULHO/2020(LS=157,27; BDI=0%)
Órgão Cliente: DER-ES |  |  | Órgão Gerente: DER-ES |  |  | Data Base: Julho/2020
Planilha: 1 - TABELA CUSTOS LABOR/CT-UFES PADRÃO DER JULHO/2020(LS=157,27; BDI=0%)
Item: 150845 - Redução concêntrica para eletrocalha perfurada, tipo "U", 400x150mm, aba 100 | [6 empty] | Unidade: und
Base: LABOR |  | Código Base: '150845 |  | Fonte: TCPO |  |  | Versão: 1
MÃO DE OBRA | Unid | Código | Coefic. | C. Prod. | Pr. Prod. | Pr. Improd. | Pr. Unit. | Fator Ac. | Subtotal
AJUDANTE (AJUDANTE PRATICO - SINDUSCON) (LABOR) | H | '010101 | 0.2 | 1 | 5.86 | 0 | 15.08 | - | 3.016
ELETRICISTA (OFICIAL - SINDUSCON) (LABOR) | H | '010115 | 0.2 | 1 | 6.94 | 0 | 17.85 | - | 3.57
SubTotal: | [8 empty] | 6.59
MATERIAL | Unid | Código | Coefic. | C. Prod. | Pr. Prod. | Pr. Improd. | Pr. Unit. | Fator Ac. | Subtotal
REDUÇÃO CONCÊNT ELETROC PERF "U" 400X150MM,ABA100 (LABOR) | UN | '040305 | 1 | 1 | 50.08 | 0 | 50.08 | - | 50.08
SubTotal: | [8 empty] | 50.08
RESUMO
DISCRIMINAÇÃO |  |  | TAXA(%) | VALORES
Mão-de-Obra(A) |  |  | 157.27 | 6.59
Materiais(B) |  |  |  | 50.08
Equipamentos(C) |  |  |  | 0
Produção da Equipe(D) |  |  |  | 1
Custo Horário Total(A+C) |  |  |  | 6.59
Custo Unitário da Execução[(A/D)+(C/D)] = E |  |  |  | 6.59
Custo Direto Total(B+E) |  |  |  | 56.67
Bonificações e Despesas Indiretas - BDI |  |  | 0 | 0
CUSTO UNITÁRIO (Adotado) |  |  |  | 56.67
Orçamento: 988501 - TABELA CUSTOS LABOR/CT-UFES PADRÃO DER JULHO/2020(LS=157,27; BDI=0%)
Órgão Cliente: DER-ES |  |  | Órgão Gerente: DER-ES |  |  | Data Base: Julho/2020
Planilha: 1 - TABELA CUSTOS LABOR/CT-UFES PADRÃO DER JULHO/2020(LS=157,27; BDI=0%)
Item: 150850 - Saída horizontal para eletroduto de 3/4" | [6 empty] | Unidade: und
Base: LABOR |  | Código Base: '150850 |  | Fonte: TCPO |  |  | Versão: 1
MÃO DE OBRA | Unid | Código | Coefic. | C. Prod. | Pr. Prod. | Pr. Improd. | Pr. Unit. | Fator Ac. | Subtotal
AJUDANTE (AJUDANTE PRATICO - SINDUSCON) (LABOR) | H | '010101 | 0.15 | 1 | 5.86 | 0 | 15.08 | - | 2.262
ELETRICISTA (OFICIAL - SINDUSCON) (LABOR) | H | '010115 | 0.15 | 1 | 6.94 | 0 | 17.85 | - | 2.678
SubTotal: | [8 empty] | 4.94
MATERIAL | Unid | Código | Coefic. | C. Prod. | Pr. Prod. | Pr. Improd. | Pr. Unit. | Fator Ac. | Subtotal
SAIDA HORIZONTAL P/ ELETRODUTO 3/4" (LABOR) | UN | '049064 | 1 | 1 | 1.95 | 0 | 1.95 | - | 1.95
SubTotal: | [8 empty] | 1.95
RESUMO
DISCRIMINAÇÃO |  |  | TAXA(%) | VALORES
Mão-de-Obra(A) |  |  | 157.27 | 4.94
Materiais(B) |  |  |  | 1.95
Equipamentos(C) |  |  |  | 0
Produção da Equipe(D) |  |  |  | 1
Custo Horário Total(A+C) |  |  |  | 4.94
Custo Unitário da Execução[(A/D)+(C/D)] = E |  |  |  | 4.94
Custo Direto Total(B+E) |  |  |  | 6.89
Bonificações e Despesas Indiretas - BDI |  |  | 0 | 0
CUSTO UNITÁRIO (Adotado) |  |  |  | 6.89
Orçamento: 988501 - TABELA CUSTOS LABOR/CT-UFES PADRÃO DER JULHO/2020(LS=157,27; BDI=0%)
Órgão Cliente: DER-ES |  |  | Órgão Gerente: DER-ES |  |  | Data Base: Julho/2020
Planilha: 1 - TABELA CUSTOS LABOR/CT-UFES PADRÃO DER JULHO/2020(LS=157,27; BDI=0%)
Item: 150851 - Saída horizontal para eletroduto de 1" | [6 empty] | Unidade: und
Base: LABOR |  | Código Base: '150851 |  | Fonte: TCPO |  |  | Versão: 1
MÃO DE OBRA | Unid | Código | Coefic. | C. Prod. | Pr. Prod. | Pr. Improd. | Pr. Unit. | Fator Ac. | Subtotal
AJUDANTE (AJUDANTE PRATICO - SINDUSCON) (LABOR) | H | '010101 | 0.15 | 1 | 5.86 | 0 | 15.08 | - | 2.262
ELETRICISTA (OFICIAL - SINDUSCON) (LABOR) | H | '010115 | 0.15 | 1 | 6.94 | 0 | 17.85 | - | 2.678
SubTotal: | [8 empty] | 4.94
MATERIAL | Unid | Código | Coefic. | C. Prod. | Pr. Prod. | Pr. Improd. | Pr. Unit. | Fator Ac. | Subtotal
SAIDA HORIZONTAL P/ELETRODUTO Ø 1" (LABOR) | UN | '049428 | 1 | 1 | 1.95 | 0 | 1.95 | - | 1.95
SubTotal: | [8 empty] | 1.95
RESUMO
DISCRIMINAÇÃO |  |  | TAXA(%) | VALORES
Mão-de-Obra(A) |  |  | 157.27 | 4.94
Materiais(B) |  |  |  | 1.95
Equipamentos(C) |  |  |  | 0
Produção da Equipe(D) |  |  |  | 1
Custo Horário Total(A+C) |  |  |  | 4.94
Custo Unitário da Execução[(A/D)+(C/D)] = E |  |  |  | 4.94
Custo Direto Total(B+E) |  |  |  | 6.89
Bonificações e Despesas Indiretas - BDI |  |  | 0 | 0
CUSTO UNITÁRIO (Adotado) |  |  |  | 6.89
Orçamento: 988501 - TABELA CUSTOS LABOR/CT-UFES PADRÃO DER JULHO/2020(LS=157,27; BDI=0%)
Órgão Cliente: DER-ES |  |  | Órgão Gerente: DER-ES |  |  | Data Base: Julho/2020
Planilha: 1 - TABELA CUSTOS LABOR/CT-UFES PADRÃO DER JULHO/2020(LS=157,27; BDI=0%)
Item: 150852 - Saída horizontal para eletroduto de 2" | [6 empty] | Unidade: und
Base: LABOR |  | Código Base: '150852 |  | Fonte: TCPO |  |  | Versão: 1
MÃO DE OBRA | Unid | Código | Coefic. | C. Prod. | Pr. Prod. | Pr. Improd. | Pr. Unit. | Fator Ac. | Subtotal
AJUDANTE (AJUDANTE PRATICO - SINDUSCON) (LABOR) | H | '010101 | 0.15 | 1 | 5.86 | 0 | 15.08 | - | 2.262
ELETRICISTA (OFICIAL - SINDUSCON) (LABOR) | H | '010115 | 0.15 | 1 | 6.94 | 0 | 17.85 | - | 2.678
SubTotal: | [8 empty] | 4.94
MATERIAL | Unid | Código | Coefic. | C. Prod. | Pr. Prod. | Pr. Improd. | Pr. Unit. | Fator Ac. | Subtotal
SAÍDA HORIZONTAL P/ ELETRODUTO Ø 2" (LABOR) | UN | '049861 | 1 | 1 | 2.9 | 0 | 2.9 | - | 2.9
SubTotal: | [8 empty] | 2.9
RESUMO
DISCRIMINAÇÃO |  |  | TAXA(%) | VALORES
Mão-de-Obra(A) |  |  | 157.27 | 4.94
Materiais(B) |  |  |  | 2.9
Equipamentos(C) |  |  |  | 0
Produção da Equipe(D) |  |  |  | 1
Custo Horário Total(A+C) |  |  |  | 4.94
Custo Unitário da Execução[(A/D)+(C/D)] = E |  |  |  | 4.94
Custo Direto Total(B+E) |  |  |  | 7.84
Bonificações e Despesas Indiretas - BDI |  |  | 0 | 0
CUSTO UNITÁRIO (Adotado) |  |  |  | 7.84
Orçamento: 988501 - TABELA CUSTOS LABOR/CT-UFES PADRÃO DER JULHO/2020(LS=157,27; BDI=0%)
Órgão Cliente: DER-ES |  |  | Órgão Gerente: DER-ES |  |  | Data Base: Julho/2020
Planilha: 1 - TABELA CUSTOS LABOR/CT-UFES PADRÃO DER JULHO/2020(LS=157,27; BDI=0%)
Item: 150860 - Tampa de encaixe para eletrocalha em chapa de aço galvanizada 18, dim. 150mm | [6 empty] | Unidade: und
Base: LABOR |  | Código Base: '150860 |  | Fonte: TCPO |  |  | Versão: 1
MÃO DE OBRA | Unid | Código | Coefic. | C. Prod. | Pr. Prod. | Pr. Improd. | Pr. Unit. | Fator Ac. | Subtotal
AJUDANTE (AJUDANTE PRATICO - SINDUSCON) (LABOR) | H | '010101 | 0.15 | 1 | 5.86 | 0 | 15.08 | - | 2.262
ELETRICISTA (OFICIAL - SINDUSCON) (LABOR) | H | '010115 | 0.15 | 1 | 6.94 | 0 | 17.85 | - | 2.678
SubTotal: | [8 empty] | 4.94
MATERIAL | Unid | Código | Coefic. | C. Prod. | Pr. Prod. | Pr. Improd. | Pr. Unit. | Fator Ac. | Subtotal
TAMPA DE ENCAIXE P/ ELETROCALHA CH18, 150MM (LABOR) | M | '048152 | 1 | 1 | 18.56 | 0 | 18.56 | - | 18.56
SubTotal: | [8 empty] | 18.56
RESUMO
DISCRIMINAÇÃO |  |  | TAXA(%) | VALORES
Mão-de-Obra(A) |  |  | 157.27 | 4.94
Materiais(B) |  |  |  | 18.56
Equipamentos(C) |  |  |  | 0
Produção da Equipe(D) |  |  |  | 1
Custo Horário Total(A+C) |  |  |  | 4.94
Custo Unitário da Execução[(A/D)+(C/D)] = E |  |  |  | 4.94
Custo Direto Total(B+E) |  |  |  | 23.5
Bonificações e Despesas Indiretas - BDI |  |  | 0 | 0
CUSTO UNITÁRIO (Adotado) |  |  |  | 23.5
Orçamento: 988501 - TABELA CUSTOS LABOR/CT-UFES PADRÃO DER JULHO/2020(LS=157,27; BDI=0%)
Órgão Cliente: DER-ES |  |  | Órgão Gerente: DER-ES |  |  | Data Base: Julho/2020
Planilha: 1 - TABELA CUSTOS LABOR/CT-UFES PADRÃO DER JULHO/2020(LS=157,27; BDI=0%)
Item: 150861 - Tampa de encaixe para eletrocalha em chapa de aço galvanizada 18, dim. 200mm | [6 empty] | Unidade: und
Base: LABOR |  | Código Base: '150861 |  | Fonte: TCPO |  |  | Versão: 1
MÃO DE OBRA | Unid | Código | Coefic. | C. Prod. | Pr. Prod. | Pr. Improd. | Pr. Unit. | Fator Ac. | Subtotal
AJUDANTE (AJUDANTE PRATICO - SINDUSCON) (LABOR) | H | '010101 | 0.15 | 1 | 5.86 | 0 | 15.08 | - | 2.262
ELETRICISTA (OFICIAL - SINDUSCON) (LABOR) | H | '010115 | 0.15 | 1 | 6.94 | 0 | 17.85 | - | 2.678
SubTotal: | [8 empty] | 4.94
MATERIAL | Unid | Código | Coefic. | C. Prod. | Pr. Prod. | Pr. Improd. | Pr. Unit. | Fator Ac. | Subtotal
TAMPA DE ENCAIXE P/ ELETROCALHA CH18, 200MM (LABOR) | M | '048634 | 1 | 1 | 23.51 | 0 | 23.51 | - | 23.51
SubTotal: | [8 empty] | 23.51
RESUMO
DISCRIMINAÇÃO |  |  | TAXA(%) | VALORES
Mão-de-Obra(A) |  |  | 157.27 | 4.94
Materiais(B) |  |  |  | 23.51
Equipamentos(C) |  |  |  | 0
Produção da Equipe(D) |  |  |  | 1
Custo Horário Total(A+C) |  |  |  | 4.94
Custo Unitário da Execução[(A/D)+(C/D)] = E |  |  |  | 4.94
Custo Direto Total(B+E) |  |  |  | 28.45
Bonificações e Despesas Indiretas - BDI |  |  | 0 | 0
CUSTO UNITÁRIO (Adotado) |  |  |  | 28.45
Orçamento: 988501 - TABELA CUSTOS LABOR/CT-UFES PADRÃO DER JULHO/2020(LS=157,27; BDI=0%)
Órgão Cliente: DER-ES |  |  | Órgão Gerente: DER-ES |  |  | Data Base: Julho/2020
Planilha: 1 - TABELA CUSTOS LABOR/CT-UFES PADRÃO DER JULHO/2020(LS=157,27; BDI=0%)
Item: 150862 - Tampa de encaixe para eletrocalha em chapa de aço galvanizada 18, dim. 300mm | [6 empty] | Unidade: und
Base: LABOR |  | Código Base: '150862 |  | Fonte: TCPO |  |  | Versão: 1
MÃO DE OBRA | Unid | Código | Coefic. | C. Prod. | Pr. Prod. | Pr. Improd. | Pr. Unit. | Fator Ac. | Subtotal
AJUDANTE (AJUDANTE PRATICO - SINDUSCON) (LABOR) | H | '010101 | 0.15 | 1 | 5.86 | 0 | 15.08 | - | 2.262
ELETRICISTA (OFICIAL - SINDUSCON) (LABOR) | H | '010115 | 0.15 | 1 | 6.94 | 0 | 17.85 | - | 2.678
SubTotal: | [8 empty] | 4.94
MATERIAL | Unid | Código | Coefic. | C. Prod. | Pr. Prod. | Pr. Improd. | Pr. Unit. | Fator Ac. | Subtotal
TAMPA DE ENCAIXE P/ ELETROCALHA CH18, 300MM (LABOR) | M | '048151 | 1 | 1 | 31.2 | 0 | 31.2 | - | 31.2
SubTotal: | [8 empty] | 31.2
RESUMO
DISCRIMINAÇÃO |  |  | TAXA(%) | VALORES
Mão-de-Obra(A) |  |  | 157.27 | 4.94
Materiais(B) |  |  |  | 31.2
Equipamentos(C) |  |  |  | 0
Produção da Equipe(D) |  |  |  | 1
Custo Horário Total(A+C) |  |  |  | 4.94
Custo Unitário da Execução[(A/D)+(C/D)] = E |  |  |  | 4.94
Custo Direto Total(B+E) |  |  |  | 36.14
Bonificações e Despesas Indiretas - BDI |  |  | 0 | 0
CUSTO UNITÁRIO (Adotado) |  |  |  | 36.14
Orçamento: 988501 - TABELA CUSTOS LABOR/CT-UFES PADRÃO DER JULHO/2020(LS=157,27; BDI=0%)
Órgão Cliente: DER-ES |  |  | Órgão Gerente: DER-ES |  |  | Data Base: Julho/2020
Planilha: 1 - TABELA CUSTOS LABOR/CT-UFES PADRÃO DER JULHO/2020(LS=157,27; BDI=0%)
Item: 150863 - Tampa de encaixe para eletrocalha em chapa de aço galvanizada 18, dim. 400mm | [6 empty] | Unidade: und
Base: LABOR |  | Código Base: '150863 |  | Fonte: TCPO |  |  | Versão: 1
MÃO DE OBRA | Unid | Código | Coefic. | C. Prod. | Pr. Prod. | Pr. Improd. | Pr. Unit. | Fator Ac. | Subtotal
AJUDANTE (AJUDANTE PRATICO - SINDUSCON) (LABOR) | H | '010101 | 0.15 | 1 | 5.86 | 0 | 15.08 | - | 2.262
ELETRICISTA (OFICIAL - SINDUSCON) (LABOR) | H | '010115 | 0.15 | 1 | 6.94 | 0 | 17.85 | - | 2.678
SubTotal: | [8 empty] | 4.94
MATERIAL | Unid | Código | Coefic. | C. Prod. | Pr. Prod. | Pr. Improd. | Pr. Unit. | Fator Ac. | Subtotal
TAMPA DE ENCAIXE P/ ELETROCALHA CH18, 400MM (LABOR) | M | '048150 | 1 | 1 | 42.53 | 0 | 42.53 | - | 42.53
SubTotal: | [8 empty] | 42.53
RESUMO
DISCRIMINAÇÃO |  |  | TAXA(%) | VALORES
Mão-de-Obra(A) |  |  | 157.27 | 4.94
Materiais(B) |  |  |  | 42.53
Equipamentos(C) |  |  |  | 0
Produção da Equipe(D) |  |  |  | 1
Custo Horário Total(A+C) |  |  |  | 4.94
Custo Unitário da Execução[(A/D)+(C/D)] = E |  |  |  | 4.94
Custo Direto Total(B+E) |  |  |  | 47.47
Bonificações e Despesas Indiretas - BDI |  |  | 0 | 0
CUSTO UNITÁRIO (Adotado) |  |  |  | 47.47
Orçamento: 988501 - TABELA CUSTOS LABOR/CT-UFES PADRÃO DER JULHO/2020(LS=157,27; BDI=0%)
Órgão Cliente: DER-ES |  |  | Órgão Gerente: DER-ES |  |  | Data Base: Julho/2020
Planilha: 1 - TABELA CUSTOS LABOR/CT-UFES PADRÃO DER JULHO/2020(LS=157,27; BDI=0%)
Item: 150866 - Junção simples para eletrocalha metálica 200x100mm, galvanizada, ref. Mega MG 2760 ou equivalente | [6 empty] | Unidade: und
Base: LABOR |  | Código Base: '150866 |  | Fonte: TCPO |  |  | Versão: 1
MÃO DE OBRA | Unid | Código | Coefic. | C. Prod. | Pr. Prod. | Pr. Improd. | Pr. Unit. | Fator Ac. | Subtotal
AJUDANTE (AJUDANTE PRATICO - SINDUSCON) (LABOR) | H | '010101 | 0.2 | 1 | 5.86 | 0 | 15.08 | - | 3.016
ELETRICISTA (OFICIAL - SINDUSCON) (LABOR) | H | '010115 | 0.2 | 1 | 6.94 | 0 | 17.85 | - | 3.57
SubTotal: | [8 empty] | 6.59
MATERIAL | Unid | Código | Coefic. | C. Prod. | Pr. Prod. | Pr. Improd. | Pr. Unit. | Fator Ac. | Subtotal
JUNCAO SIMPLES CURTA P/ ELETROCALHA 200X100 MM (LABOR) | UN | '043795 | 1 | 1 | 2.86 | 0 | 2.86 | - | 2.86
SubTotal: | [8 empty] | 2.86
RESUMO
DISCRIMINAÇÃO |  |  | TAXA(%) | VALORES
Mão-de-Obra(A) |  |  | 157.27 | 6.59
Materiais(B) |  |  |  | 2.86
Equipamentos(C) |  |  |  | 0
Produção da Equipe(D) |  |  |  | 1
Custo Horário Total(A+C) |  |  |  | 6.59
Custo Unitário da Execução[(A/D)+(C/D)] = E |  |  |  | 6.59
Custo Direto Total(B+E) |  |  |  | 9.45
Bonificações e Despesas Indiretas - BDI |  |  | 0 | 0
CUSTO UNITÁRIO (Adotado) |  |  |  | 9.45
Orçamento: 988501 - TABELA CUSTOS LABOR/CT-UFES PADRÃO DER JULHO/2020(LS=157,27; BDI=0%)
Órgão Cliente: DER-ES |  |  | Órgão Gerente: DER-ES |  |  | Data Base: Julho/2020
Planilha: 1 - TABELA CUSTOS LABOR/CT-UFES PADRÃO DER JULHO/2020(LS=157,27; BDI=0%)
Item: 150867 - Junção simples para eletrocalha metálica 300x100mm, galvanizada, ref. Mega MG 2760 ou equivalente | [6 empty] | Unidade: und
Base: LABOR |  | Código Base: '150867 |  | Fonte: TCPO |  |  | Versão: 1
MÃO DE OBRA | Unid | Código | Coefic. | C. Prod. | Pr. Prod. | Pr. Improd. | Pr. Unit. | Fator Ac. | Subtotal
AJUDANTE (AJUDANTE PRATICO - SINDUSCON) (LABOR) | H | '010101 | 0.2 | 1 | 5.86 | 0 | 15.08 | - | 3.016
ELETRICISTA (OFICIAL - SINDUSCON) (LABOR) | H | '010115 | 0.2 | 1 | 6.94 | 0 | 17.85 | - | 3.57
SubTotal: | [8 empty] | 6.59
MATERIAL | Unid | Código | Coefic. | C. Prod. | Pr. Prod. | Pr. Improd. | Pr. Unit. | Fator Ac. | Subtotal
JUNCAO SIMPLES LONGA P/ ELETROCALHA 300X100 MM (LABOR) | UN | '043792 | 1 | 1 | 3.58 | 0 | 3.58 | - | 3.58
SubTotal: | [8 empty] | 3.58
RESUMO
DISCRIMINAÇÃO |  |  | TAXA(%) | VALORES
Mão-de-Obra(A) |  |  | 157.27 | 6.59
Materiais(B) |  |  |  | 3.58
Equipamentos(C) |  |  |  | 0
Produção da Equipe(D) |  |  |  | 1
Custo Horário Total(A+C) |  |  |  | 6.59
Custo Unitário da Execução[(A/D)+(C/D)] = E |  |  |  | 6.59
Custo Direto Total(B+E) |  |  |  | 10.17
Bonificações e Despesas Indiretas - BDI |  |  | 0 | 0
CUSTO UNITÁRIO (Adotado) |  |  |  | 10.17
Orçamento: 988501 - TABELA CUSTOS LABOR/CT-UFES PADRÃO DER JULHO/2020(LS=157,27; BDI=0%)
Órgão Cliente: DER-ES |  |  | Órgão Gerente: DER-ES |  |  | Data Base: Julho/2020
Planilha: 1 - TABELA CUSTOS LABOR/CT-UFES PADRÃO DER JULHO/2020(LS=157,27; BDI=0%)
Item: 150870 - TÊ horizontal 90º para eletrocalha metálica 200x100mm, galvanizada, ref. MEGA MG 2570 ou equivalente | [6 empty] | Unidade: und
Base: LABOR |  | Código Base: '150870 |  | Fonte: TCPO |  |  | Versão: 1
MÃO DE OBRA | Unid | Código | Coefic. | C. Prod. | Pr. Prod. | Pr. Improd. | Pr. Unit. | Fator Ac. | Subtotal
AJUDANTE (AJUDANTE PRATICO - SINDUSCON) (LABOR) | H | '010101 | 0.2 | 1 | 5.86 | 0 | 15.08 | - | 3.016
ELETRICISTA (OFICIAL - SINDUSCON) (LABOR) | H | '010115 | 0.2 | 1 | 6.94 | 0 | 17.85 | - | 3.57
SubTotal: | [8 empty] | 6.59
MATERIAL | Unid | Código | Coefic. | C. Prod. | Pr. Prod. | Pr. Improd. | Pr. Unit. | Fator Ac. | Subtotal
TE HORIZONTAL 90º PERFURADA C/ TAMPA 200X100MM - CH16 (LABOR) | UN | '049274 | 1 | 1 | 78.24 | 0 | 78.24 | - | 78.24
SubTotal: | [8 empty] | 78.24
RESUMO
DISCRIMINAÇÃO |  |  | TAXA(%) | VALORES
Mão-de-Obra(A) |  |  | 157.27 | 6.59
Materiais(B) |  |  |  | 78.24
Equipamentos(C) |  |  |  | 0
Produção da Equipe(D) |  |  |  | 1
Custo Horário Total(A+C) |  |  |  | 6.59
Custo Unitário da Execução[(A/D)+(C/D)] = E |  |  |  | 6.59
Custo Direto Total(B+E) |  |  |  | 84.83
Bonificações e Despesas Indiretas - BDI |  |  | 0 | 0
CUSTO UNITÁRIO (Adotado) |  |  |  | 84.83
Orçamento: 988501 - TABELA CUSTOS LABOR/CT-UFES PADRÃO DER JULHO/2020(LS=157,27; BDI=0%)
Órgão Cliente: DER-ES |  |  | Órgão Gerente: DER-ES |  |  | Data Base: Julho/2020
Planilha: 1 - TABELA CUSTOS LABOR/CT-UFES PADRÃO DER JULHO/2020(LS=157,27; BDI=0%)
Item: 150871 - TÊ horizontal 90º para eletrocalha metálica 300x100mm, galvanizada, ref. MEGA MG 2570 ou equivalente | [6 empty] | Unidade: und
Base: LABOR |  | Código Base: '150871 |  | Fonte: TCPO |  |  | Versão: 1
MÃO DE OBRA | Unid | Código | Coefic. | C. Prod. | Pr. Prod. | Pr. Improd. | Pr. Unit. | Fator Ac. | Subtotal
AJUDANTE (AJUDANTE PRATICO - SINDUSCON) (LABOR) | H | '010101 | 0.2 | 1 | 5.86 | 0 | 15.08 | - | 3.016
ELETRICISTA (OFICIAL - SINDUSCON) (LABOR) | H | '010115 | 0.2 | 1 | 6.94 | 0 | 17.85 | - | 3.57
SubTotal: | [8 empty] | 6.59
MATERIAL | Unid | Código | Coefic. | C. Prod. | Pr. Prod. | Pr. Improd. | Pr. Unit. | Fator Ac. | Subtotal
TE HORIZONTAL 90º PERFURADA C/ TAMPA 300X100MM - CH16 (LABOR) | UN | '049275 | 1 | 1 | 105.14 | 0 | 105.14 | - | 105.14
SubTotal: | [8 empty] | 105.14
RESUMO
DISCRIMINAÇÃO |  |  | TAXA(%) | VALORES
Mão-de-Obra(A) |  |  | 157.27 | 6.59
Materiais(B) |  |  |  | 105.14
Equipamentos(C) |  |  |  | 0
Produção da Equipe(D) |  |  |  | 1
Custo Horário Total(A+C) |  |  |  | 6.59
Custo Unitário da Execução[(A/D)+(C/D)] = E |  |  |  | 6.59
Custo Direto Total(B+E) |  |  |  | 111.73
Bonificações e Despesas Indiretas - BDI |  |  | 0 | 0
CUSTO UNITÁRIO (Adotado) |  |  |  | 111.73
Orçamento: 988501 - TABELA CUSTOS LABOR/CT-UFES PADRÃO DER JULHO/2020(LS=157,27; BDI=0%)
Órgão Cliente: DER-ES |  |  | Órgão Gerente: DER-ES |  |  | Data Base: Julho/2020
Planilha: 1 - TABELA CUSTOS LABOR/CT-UFES PADRÃO DER JULHO/2020(LS=157,27; BDI=0%)
Item: 150875 - Curva horizontal 90º para eletrocalha metálica, 200x100mm, galvanizada, ref. MEGA MG 2510 | [6 empty] | Unidade: und
Base: LABOR |  | Código Base: '150875 |  | Fonte: TCPO |  |  | Versão: 1
MÃO DE OBRA | Unid | Código | Coefic. | C. Prod. | Pr. Prod. | Pr. Improd. | Pr. Unit. | Fator Ac. | Subtotal
AJUDANTE (AJUDANTE PRATICO - SINDUSCON) (LABOR) | H | '010101 | 0.2 | 1 | 5.86 | 0 | 15.08 | - | 3.016
ELETRICISTA (OFICIAL - SINDUSCON) (LABOR) | H | '010115 | 0.2 | 1 | 6.94 | 0 | 17.85 | - | 3.57
SubTotal: | [8 empty] | 6.59
MATERIAL | Unid | Código | Coefic. | C. Prod. | Pr. Prod. | Pr. Improd. | Pr. Unit. | Fator Ac. | Subtotal
CURVA HORIZONTAL 90º PERFURADA 200X100MM - CH16 (LABOR) | UN | '049463 | 1 | 1 | 57.66 | 0 | 57.66 | - | 57.66
SubTotal: | [8 empty] | 57.66
RESUMO
DISCRIMINAÇÃO |  |  | TAXA(%) | VALORES
Mão-de-Obra(A) |  |  | 157.27 | 6.59
Materiais(B) |  |  |  | 57.66
Equipamentos(C) |  |  |  | 0
Produção da Equipe(D) |  |  |  | 1
Custo Horário Total(A+C) |  |  |  | 6.59
Custo Unitário da Execução[(A/D)+(C/D)] = E |  |  |  | 6.59
Custo Direto Total(B+E) |  |  |  | 64.25
Bonificações e Despesas Indiretas - BDI |  |  | 0 | 0
CUSTO UNITÁRIO (Adotado) |  |  |  | 64.25
Orçamento: 988501 - TABELA CUSTOS LABOR/CT-UFES PADRÃO DER JULHO/2020(LS=157,27; BDI=0%)
Órgão Cliente: DER-ES |  |  | Órgão Gerente: DER-ES |  |  | Data Base: Julho/2020
Planilha: 1 - TABELA CUSTOS LABOR/CT-UFES PADRÃO DER JULHO/2020(LS=157,27; BDI=0%)
Item: 150876 - Curva horizontal 90º para eletrocalha metálica, 300x100mm, galvanizada, ref. MEGA MG 2510 | [6 empty] | Unidade: und
Base: LABOR |  | Código Base: '150876 |  | Fonte: TCPO |  |  | Versão: 1
MÃO DE OBRA | Unid | Código | Coefic. | C. Prod. | Pr. Prod. | Pr. Improd. | Pr. Unit. | Fator Ac. | Subtotal
AJUDANTE (AJUDANTE PRATICO - SINDUSCON) (LABOR) | H | '010101 | 0.2 | 1 | 5.86 | 0 | 15.08 | - | 3.016
ELETRICISTA (OFICIAL - SINDUSCON) (LABOR) | H | '010115 | 0.2 | 1 | 6.94 | 0 | 17.85 | - | 3.57
SubTotal: | [8 empty] | 6.59
MATERIAL | Unid | Código | Coefic. | C. Prod. | Pr. Prod. | Pr. Improd. | Pr. Unit. | Fator Ac. | Subtotal
CURVA HORIZONTAL 90º PERFURADA 300X100MM - CH16 (LABOR) | UN | '049464 | 1 | 1 | 81.05 | 0 | 81.05 | - | 81.05
SubTotal: | [8 empty] | 81.05
RESUMO
DISCRIMINAÇÃO |  |  | TAXA(%) | VALORES
Mão-de-Obra(A) |  |  | 157.27 | 6.59
Materiais(B) |  |  |  | 81.05
Equipamentos(C) |  |  |  | 0
Produção da Equipe(D) |  |  |  | 1
Custo Horário Total(A+C) |  |  |  | 6.59
Custo Unitário da Execução[(A/D)+(C/D)] = E |  |  |  | 6.59
Custo Direto Total(B+E) |  |  |  | 87.64
Bonificações e Despesas Indiretas - BDI |  |  | 0 | 0
CUSTO UNITÁRIO (Adotado) |  |  |  | 87.64
Orçamento: 988501 - TABELA CUSTOS LABOR/CT-UFES PADRÃO DER JULHO/2020(LS=157,27; BDI=0%)
Órgão Cliente: DER-ES |  |  | Órgão Gerente: DER-ES |  |  | Data Base: Julho/2020
Planilha: 1 - TABELA CUSTOS LABOR/CT-UFES PADRÃO DER JULHO/2020(LS=157,27; BDI=0%)
Item: 150880 - Suporte de fixação de eletroduto no teto, através de fita metálica perfurada (Walsiwa) ou equiv (1,30m), cursor (1 und), h=60cm, suporte "Y" (1 und), parafuso e bucha S8 (1 und) | [6 empty] | Unidade: und
Base: LABOR |  | Código Base: '150880 |  | Fonte: LABOR |  |  | Versão: 1
MÃO DE OBRA | Unid | Código | Coefic. | C. Prod. | Pr. Prod. | Pr. Improd. | Pr. Unit. | Fator Ac. | Subtotal
AJUDANTE (AJUDANTE PRATICO - SINDUSCON) (LABOR) | H | '010101 | 0.4 | 1 | 5.86 | 0 | 15.08 | - | 6.032
ELETRICISTA (OFICIAL - SINDUSCON) (LABOR) | H | '010115 | 0.4 | 1 | 6.94 | 0 | 17.85 | - | 7.14
SubTotal: | [8 empty] | 13.17
MATERIAL | Unid | Código | Coefic. | C. Prod. | Pr. Prod. | Pr. Improd. | Pr. Unit. | Fator Ac. | Subtotal
PARAFUSO COM BUCHA S8 (LABOR) | UN | '026675 | 1 | 1 | 0.32 | 0 | 0.32 | - | 0.32
CURSOR P/FITA WALSIWA ERAFLEX (LABOR) | UN | '049488 | 1 | 1 | 1 | 0 | 1 | - | 1
FITA PERFURADA WALSYWA 19MM X 30M (LABOR) | UN | '069172 | 0.0433 | 1 | 35.67 | 0 | 35.67 | - | 1.545
SUPORTE "Y" WALSYWA P/ FIXACAO DE ELETRODUTOS TETO (LABOR) | UN | '078226 | 1 | 1 | 1.88 | 0 | 1.88 | - | 1.88
SubTotal: | [8 empty] | 4.74
RESUMO
DISCRIMINAÇÃO |  |  | TAXA(%) | VALORES
Mão-de-Obra(A) |  |  | 157.27 | 13.17
Materiais(B) |  |  |  | 4.75
Equipamentos(C) |  |  |  | 0
Produção da Equipe(D) |  |  |  | 1
Custo Horário Total(A+C) |  |  |  | 13.17
Custo Unitário da Execução[(A/D)+(C/D)] = E |  |  |  | 13.17
Custo Direto Total(B+E) |  |  |  | 17.92
Bonificações e Despesas Indiretas - BDI |  |  | 0 | 0
CUSTO UNITÁRIO (Adotado) |  |  |  | 17.92
Orçamento: 988501 - TABELA CUSTOS LABOR/CT-UFES PADRÃO DER JULHO/2020(LS=157,27; BDI=0%)
Órgão Cliente: DER-ES |  |  | Órgão Gerente: DER-ES |  |  | Data Base: Julho/2020
Planilha: 1 - TABELA CUSTOS LABOR/CT-UFES PADRÃO DER JULHO/2020(LS=157,27; BDI=0%)
Item: 150881 - Suporte de fixação de eletrocalha de 200x100mm, na parede, através de suporte tipo mão francesa simples (1 und), parafuso e bucha S8 (2und) | [6 empty] | Unidade: und
Base: LABOR |  | Código Base: '150881 |  | Fonte: LABOR |  |  | Versão: 1
MÃO DE OBRA | Unid | Código | Coefic. | C. Prod. | Pr. Prod. | Pr. Improd. | Pr. Unit. | Fator Ac. | Subtotal
AJUDANTE (AJUDANTE PRATICO - SINDUSCON) (LABOR) | H | '010101 | 0.4 | 1 | 5.86 | 0 | 15.08 | - | 6.032
ELETRICISTA (OFICIAL - SINDUSCON) (LABOR) | H | '010115 | 0.4 | 1 | 6.94 | 0 | 17.85 | - | 7.14
SubTotal: | [8 empty] | 13.17
MATERIAL | Unid | Código | Coefic. | C. Prod. | Pr. Prod. | Pr. Improd. | Pr. Unit. | Fator Ac. | Subtotal
PARAFUSO COM BUCHA S8 (LABOR) | UN | '026675 | 2 | 1 | 0.32 | 0 | 0.32 | - | 0.64
MAO FRANCESA 38X38MM SIMPLES P/ ELETROCALHA 200MM (LABOR) | UN | '049791 | 1 | 1 | 8.48 | 0 | 8.48 | - | 8.48
SubTotal: | [8 empty] | 9.12
RESUMO
DISCRIMINAÇÃO |  |  | TAXA(%) | VALORES
Mão-de-Obra(A) |  |  | 157.27 | 13.17
Materiais(B) |  |  |  | 9.12
Equipamentos(C) |  |  |  | 0
Produção da Equipe(D) |  |  |  | 1
Custo Horário Total(A+C) |  |  |  | 13.17
Custo Unitário da Execução[(A/D)+(C/D)] = E |  |  |  | 13.17
Custo Direto Total(B+E) |  |  |  | 22.29
Bonificações e Despesas Indiretas - BDI |  |  | 0 | 0
CUSTO UNITÁRIO (Adotado) |  |  |  | 22.29
Orçamento: 988501 - TABELA CUSTOS LABOR/CT-UFES PADRÃO DER JULHO/2020(LS=157,27; BDI=0%)
Órgão Cliente: DER-ES |  |  | Órgão Gerente: DER-ES |  |  | Data Base: Julho/2020
Planilha: 1 - TABELA CUSTOS LABOR/CT-UFES PADRÃO DER JULHO/2020(LS=157,27; BDI=0%)
Item: 150882 - Suporte de fixação de eletrocalha de 300x100mm, na parede, através de suporte tipo mão francesa reforçada (1 und), parafuso e bucha S8 (2 und) | [6 empty] | Unidade: und
Base: LABOR |  | Código Base: '150882 |  | Fonte: LABOR |  |  | Versão: 1
MÃO DE OBRA | Unid | Código | Coefic. | C. Prod. | Pr. Prod. | Pr. Improd. | Pr. Unit. | Fator Ac. | Subtotal
AJUDANTE (AJUDANTE PRATICO - SINDUSCON) (LABOR) | H | '010101 | 0.4 | 1 | 5.86 | 0 | 15.08 | - | 6.032
ELETRICISTA (OFICIAL - SINDUSCON) (LABOR) | H | '010115 | 0.4 | 1 | 6.94 | 0 | 17.85 | - | 7.14
SubTotal: | [8 empty] | 13.17
MATERIAL | Unid | Código | Coefic. | C. Prod. | Pr. Prod. | Pr. Improd. | Pr. Unit. | Fator Ac. | Subtotal
PARAFUSO COM BUCHA S8 (LABOR) | UN | '026675 | 2 | 1 | 0.32 | 0 | 0.32 | - | 0.64
MAO FRANCESA REFORCADA P/ ELETROCALHA 300MM (LABOR) | UN | '048987 | 1 | 1 | 27.46 | 0 | 27.46 | - | 27.46
SubTotal: | [8 empty] | 28.1
RESUMO
DISCRIMINAÇÃO |  |  | TAXA(%) | VALORES
Mão-de-Obra(A) |  |  | 157.27 | 13.17
Materiais(B) |  |  |  | 28.1
Equipamentos(C) |  |  |  | 0
Produção da Equipe(D) |  |  |  | 1
Custo Horário Total(A+C) |  |  |  | 13.17
Custo Unitário da Execução[(A/D)+(C/D)] = E |  |  |  | 13.17
Custo Direto Total(B+E) |  |  |  | 41.27
Bonificações e Despesas Indiretas - BDI |  |  | 0 | 0
CUSTO UNITÁRIO (Adotado) |  |  |  | 41.27
Orçamento: 988501 - TABELA CUSTOS LABOR/CT-UFES PADRÃO DER JULHO/2020(LS=157,27; BDI=0%)
Órgão Cliente: DER-ES |  |  | Órgão Gerente: DER-ES |  |  | Data Base: Julho/2020
Planilha: 1 - TABELA CUSTOS LABOR/CT-UFES PADRÃO DER JULHO/2020(LS=157,27; BDI=0%)
Item: 150883 - Suporte de fixação de eletrocalha de 400x100mm, na parede, através de suporte tipo mão francesa reforçada (1 und), parafuso e bucha S8 (2 und) | [6 empty] | Unidade: und
Base: LABOR |  | Código Base: '150883 |  | Fonte: LABOR |  |  | Versão: 1
MÃO DE OBRA | Unid | Código | Coefic. | C. Prod. | Pr. Prod. | Pr. Improd. | Pr. Unit. | Fator Ac. | Subtotal
AJUDANTE (AJUDANTE PRATICO - SINDUSCON) (LABOR) | H | '010101 | 0.4 | 1 | 5.86 | 0 | 15.08 | - | 6.032
ELETRICISTA (OFICIAL - SINDUSCON) (LABOR) | H | '010115 | 0.4 | 1 | 6.94 | 0 | 17.85 | - | 7.14
SubTotal: | [8 empty] | 13.17
MATERIAL | Unid | Código | Coefic. | C. Prod. | Pr. Prod. | Pr. Improd. | Pr. Unit. | Fator Ac. | Subtotal
PARAFUSO COM BUCHA S8 (LABOR) | UN | '026675 | 2 | 1 | 0.32 | 0 | 0.32 | - | 0.64
MAO FRANCESA REFORCADA P/ ELETROCALHA 400MM (LABOR) | UN | '048149 | 1 | 1 | 32.2 | 0 | 32.2 | - | 32.2
SubTotal: | [8 empty] | 32.84
RESUMO
DISCRIMINAÇÃO |  |  | TAXA(%) | VALORES
Mão-de-Obra(A) |  |  | 157.27 | 13.17
Materiais(B) |  |  |  | 32.84
Equipamentos(C) |  |  |  | 0
Produção da Equipe(D) |  |  |  | 1
Custo Horário Total(A+C) |  |  |  | 13.17
Custo Unitário da Execução[(A/D)+(C/D)] = E |  |  |  | 13.17
Custo Direto Total(B+E) |  |  |  | 46.01
Bonificações e Despesas Indiretas - BDI |  |  | 0 | 0
CUSTO UNITÁRIO (Adotado) |  |  |  | 46.01
Orçamento: 988501 - TABELA CUSTOS LABOR/CT-UFES PADRÃO DER JULHO/2020(LS=157,27; BDI=0%)
Órgão Cliente: DER-ES |  |  | Órgão Gerente: DER-ES |  |  | Data Base: Julho/2020
Planilha: 1 - TABELA CUSTOS LABOR/CT-UFES PADRÃO DER JULHO/2020(LS=157,27; BDI=0%)
Item: 150884 - Suporte de fixação de eletrocalha de 200x100mm, no teto, através de gancho vertical (1 und), porca sextavada e arruela 1/4" (4 und), vergalhão rosca total 1/4" (h=60cm), cantoneira ZZ (1 und) e parafuso e bucha S8 (2 und) | [6 empty] | Unidade: und
Base: LABOR |  | Código Base: '150884 |  | Fonte: LABOR |  |  | Versão: 1
MÃO DE OBRA | Unid | Código | Coefic. | C. Prod. | Pr. Prod. | Pr. Improd. | Pr. Unit. | Fator Ac. | Subtotal
AJUDANTE (AJUDANTE PRATICO - SINDUSCON) (LABOR) | H | '010101 | 0.38 | 1 | 5.86 | 0 | 15.08 | - | 5.73
ELETRICISTA (OFICIAL - SINDUSCON) (LABOR) | H | '010115 | 0.38 | 1 | 6.94 | 0 | 17.85 | - | 6.783
SubTotal: | [8 empty] | 12.51
MATERIAL | Unid | Código | Coefic. | C. Prod. | Pr. Prod. | Pr. Improd. | Pr. Unit. | Fator Ac. | Subtotal
PORCA SEXTAVADA 1/4" (LABOR) | UN | '026554 | 4 | 1 | 0.09 | 0 | 0.09 | - | 0.36
PARAFUSO COM BUCHA S8 (LABOR) | UN | '026675 | 2 | 1 | 0.32 | 0 | 0.32 | - | 0.64
VERGALHAO DE ACO C/ ROSCA 1/4" P/ ELETROCALHA (LABOR) | M | '048917 | 0.6 | 1 | 2.66 | 0 | 2.66 | - | 1.596
CANTONEIRA "ZZ" ALTA P/PERFILADO 38/38 - REF. 114-11-Z, MOPA (LABOR) | UN | '049123 | 1 | 1 | 2.09 | 0 | 2.09 | - | 2.09
SUSPENSAO VERTICAL PARA ELETROCALHA 200X100 MM (LABOR) | UN | '049249 | 1 | 1 | 5.9 | 0 | 5.9 | - | 5.9
ARRUELA LISA EM LATAO 1/4" (LABOR) | UN | '049818 | 4 | 1 | 0.67 | 0 | 0.67 | - | 2.68
SubTotal: | [8 empty] | 13.27
RESUMO
DISCRIMINAÇÃO |  |  | TAXA(%) | VALORES
Mão-de-Obra(A) |  |  | 157.27 | 12.51
Materiais(B) |  |  |  | 13.27
Equipamentos(C) |  |  |  | 0
Produção da Equipe(D) |  |  |  | 1
Custo Horário Total(A+C) |  |  |  | 12.51
Custo Unitário da Execução[(A/D)+(C/D)] = E |  |  |  | 12.51
Custo Direto Total(B+E) |  |  |  | 25.78
Bonificações e Despesas Indiretas - BDI |  |  | 0 | 0
CUSTO UNITÁRIO (Adotado) |  |  |  | 25.78
Orçamento: 988501 - TABELA CUSTOS LABOR/CT-UFES PADRÃO DER JULHO/2020(LS=157,27; BDI=0%)
Órgão Cliente: DER-ES |  |  | Órgão Gerente: DER-ES |  |  | Data Base: Julho/2020
Planilha: 1 - TABELA CUSTOS LABOR/CT-UFES PADRÃO DER JULHO/2020(LS=157,27; BDI=0%)
Item: 150885 - Suporte de fixação de eletrocalha de 300x100mm, no teto, através de suporte angular (1 und), porca sextavada e arruela 1/4' (4 und) , vergalhão com rosca total 1/4" (h=60cm), cantoneira ZZ (2 und) e parafuso e bucha S8 (2 und) | [6 empty] | Unidade: und
Base: LABOR |  | Código Base: '150885 |  | Fonte: LABOR |  |  | Versão: 1
MÃO DE OBRA | Unid | Código | Coefic. | C. Prod. | Pr. Prod. | Pr. Improd. | Pr. Unit. | Fator Ac. | Subtotal
AJUDANTE (AJUDANTE PRATICO - SINDUSCON) (LABOR) | H | '010101 | 0.56 | 1 | 5.86 | 0 | 15.08 | - | 8.445
ELETRICISTA (OFICIAL - SINDUSCON) (LABOR) | H | '010115 | 0.56 | 1 | 6.94 | 0 | 17.85 | - | 9.996
SubTotal: | [8 empty] | 18.44
MATERIAL | Unid | Código | Coefic. | C. Prod. | Pr. Prod. | Pr. Improd. | Pr. Unit. | Fator Ac. | Subtotal
PORCA SEXTAVADA 1/4" (LABOR) | UN | '026554 | 4 | 1 | 0.09 | 0 | 0.09 | - | 0.36
PARAFUSO COM BUCHA S8 (LABOR) | UN | '026675 | 2 | 1 | 0.32 | 0 | 0.32 | - | 0.64
VERGALHAO DE ACO C/ ROSCA 1/4" P/ ELETROCALHA (LABOR) | M | '048917 | 1.2 | 1 | 2.66 | 0 | 2.66 | - | 3.192
CANTONEIRA "ZZ" ALTA P/PERFILADO 38/38 - REF. 114-11-Z, MOPA (LABOR) | UN | '049123 | 2 | 1 | 2.09 | 0 | 2.09 | - | 4.18
SUPORTE ANGULAR P/ELETROCALHA DE 30X10CM (LABOR) | UN | '049289 | 1 | 1 | 8.36 | 0 | 8.36 | - | 8.36
ARRUELA LISA EM LATAO 1/4" (LABOR) | UN | '049818 | 4 | 1 | 0.67 | 0 | 0.67 | - | 2.68
SubTotal: | [8 empty] | 19.41
RESUMO
DISCRIMINAÇÃO |  |  | TAXA(%) | VALORES
Mão-de-Obra(A) |  |  | 157.27 | 18.44
Materiais(B) |  |  |  | 19.41
Equipamentos(C) |  |  |  | 0
Produção da Equipe(D) |  |  |  | 1
Custo Horário Total(A+C) |  |  |  | 18.44
Custo Unitário da Execução[(A/D)+(C/D)] = E |  |  |  | 18.44
Custo Direto Total(B+E) |  |  |  | 37.85
Bonificações e Despesas Indiretas - BDI |  |  | 0 | 0
CUSTO UNITÁRIO (Adotado) |  |  |  | 37.85
Orçamento: 988501 - TABELA CUSTOS LABOR/CT-UFES PADRÃO DER JULHO/2020(LS=157,27; BDI=0%)
Órgão Cliente: DER-ES |  |  | Órgão Gerente: DER-ES |  |  | Data Base: Julho/2020
Planilha: 1 - TABELA CUSTOS LABOR/CT-UFES PADRÃO DER JULHO/2020(LS=157,27; BDI=0%)
Item: 150886 - Suporte de fixação de eletrocalha de 400x100mm, no teto, através de suporte angular (1 und), porca sextavada e arruela 1/4' (4 und), vergalhão rosca total 1/4" (h=60cm), cantoneira ZZ (2 und) e parafuso e bucha S8 (2 und) | [6 empty] | Unidade: und
Base: LABOR |  | Código Base: '150886 |  | Fonte: LABOR |  |  | Versão: 2
MÃO DE OBRA | Unid | Código | Coefic. | C. Prod. | Pr. Prod. | Pr. Improd. | Pr. Unit. | Fator Ac. | Subtotal
AJUDANTE (AJUDANTE PRATICO - SINDUSCON) (LABOR) | H | '010101 | 0.56 | 1 | 5.86 | 0 | 15.08 | - | 8.445
ELETRICISTA (OFICIAL - SINDUSCON) (LABOR) | H | '010115 | 0.56 | 1 | 6.94 | 0 | 17.85 | - | 9.996
SubTotal: | [8 empty] | 18.44
MATERIAL | Unid | Código | Coefic. | C. Prod. | Pr. Prod. | Pr. Improd. | Pr. Unit. | Fator Ac. | Subtotal
PORCA SEXTAVADA 1/4" (LABOR) | UN | '026554 | 4 | 1 | 0.09 | 0 | 0.09 | - | 0.36
PARAFUSO COM BUCHA S8 (LABOR) | UN | '026675 | 2 | 1 | 0.32 | 0 | 0.32 | - | 0.64
SUPORTE ANGULAR P/ELETROCALHA DE 400X100MM (LABOR) | UN | '040306 | 1 | 1 | 9.31 | 0 | 9.31 | - | 9.31
VERGALHAO DE ACO C/ ROSCA 1/4" P/ ELETROCALHA (LABOR) | M | '048917 | 1.2 | 1 | 2.66 | 0 | 2.66 | - | 3.192
CANTONEIRA "ZZ" ALTA P/PERFILADO 38/38 - REF. 114-11-Z, MOPA (LABOR) | UN | '049123 | 2 | 1 | 2.09 | 0 | 2.09 | - | 4.18
ARRUELA LISA EM LATAO 1/4" (LABOR) | UN | '049818 | 4 | 1 | 0.67 | 0 | 0.67 | - | 2.68
SubTotal: | [8 empty] | 20.36
RESUMO
DISCRIMINAÇÃO |  |  | TAXA(%) | VALORES
Mão-de-Obra(A) |  |  | 157.27 | 18.44
Materiais(B) |  |  |  | 20.36
Equipamentos(C) |  |  |  | 0
Produção da Equipe(D) |  |  |  | 1
Custo Horário Total(A+C) |  |  |  | 18.44
Custo Unitário da Execução[(A/D)+(C/D)] = E |  |  |  | 18.44
Custo Direto Total(B+E) |  |  |  | 38.8
Bonificações e Despesas Indiretas - BDI |  |  | 0 | 0
CUSTO UNITÁRIO (Adotado) |  |  |  | 38.8
Orçamento: 988501 - TABELA CUSTOS LABOR/CT-UFES PADRÃO DER JULHO/2020(LS=157,27; BDI=0%)
Órgão Cliente: DER-ES |  |  | Órgão Gerente: DER-ES |  |  | Data Base: Julho/2020
Planilha: 1 - TABELA CUSTOS LABOR/CT-UFES PADRÃO DER JULHO/2020(LS=157,27; BDI=0%)
Item: 150906 - Arame galvanizado 12 BWG (0.048 kg/m) | [6 empty] | Unidade: m
Base: LABOR |  | Código Base: '150906 |  | Fonte: LABOR |  |  | Versão: 1
MÃO DE OBRA | Unid | Código | Coefic. | C. Prod. | Pr. Prod. | Pr. Improd. | Pr. Unit. | Fator Ac. | Subtotal
AJUDANTE (AJUDANTE PRATICO - SINDUSCON) (LABOR) | H | '010101 | 0.03 | 1 | 5.86 | 0 | 15.08 | - | 0.452
ELETRICISTA (OFICIAL - SINDUSCON) (LABOR) | H | '010115 | 0.03 | 1 | 6.94 | 0 | 17.85 | - | 0.536
SubTotal: | [8 empty] | 0.99
MATERIAL | Unid | Código | Coefic. | C. Prod. | Pr. Prod. | Pr. Improd. | Pr. Unit. | Fator Ac. | Subtotal
ARAME GALVANIZADO N.12 BWG (LABOR) | KG | '027003 | 0.048 | 1 | 9.01 | 0 | 9.01 | - | 0.432
SubTotal: | [8 empty] | 0.43
RESUMO
DISCRIMINAÇÃO |  |  | TAXA(%) | VALORES
Mão-de-Obra(A) |  |  | 157.27 | 0.99
Materiais(B) |  |  |  | 0.43
Equipamentos(C) |  |  |  | 0
Produção da Equipe(D) |  |  |  | 1
Custo Horário Total(A+C) |  |  |  | 0.99
Custo Unitário da Execução[(A/D)+(C/D)] = E |  |  |  | 0.99
Custo Direto Total(B+E) |  |  |  | 1.42
Bonificações e Despesas Indiretas - BDI |  |  | 0 | 0
CUSTO UNITÁRIO (Adotado) |  |  |  | 1.42
Orçamento: 988501 - TABELA CUSTOS LABOR/CT-UFES PADRÃO DER JULHO/2020(LS=157,27; BDI=0%)
Órgão Cliente: DER-ES |  |  | Órgão Gerente: DER-ES |  |  | Data Base: Julho/2020
Planilha: 1 - TABELA CUSTOS LABOR/CT-UFES PADRÃO DER JULHO/2020(LS=157,27; BDI=0%)
Item: 150910 - Cabeçote de alumínio de 3/4" | [6 empty] | Unidade: und
Base: LABOR |  | Código Base: '150910 |  | Fonte: LABOR |  |  | Versão: 1
MÃO DE OBRA | Unid | Código | Coefic. | C. Prod. | Pr. Prod. | Pr. Improd. | Pr. Unit. | Fator Ac. | Subtotal
AJUDANTE (AJUDANTE PRATICO - SINDUSCON) (LABOR) | H | '010101 | 0.2 | 1 | 5.86 | 0 | 15.08 | - | 3.016
ELETRICISTA (OFICIAL - SINDUSCON) (LABOR) | H | '010115 | 0.2 | 1 | 6.94 | 0 | 17.85 | - | 3.57
SubTotal: | [8 empty] | 6.59
MATERIAL | Unid | Código | Coefic. | C. Prod. | Pr. Prod. | Pr. Improd. | Pr. Unit. | Fator Ac. | Subtotal
CABECOTE DE ALUMINIO FUNDIDO 3/4" (LABOR) | UN | '049566 | 1 | 1 | 3.16 | 0 | 3.16 | - | 3.16
SubTotal: | [8 empty] | 3.16
RESUMO
DISCRIMINAÇÃO |  |  | TAXA(%) | VALORES
Mão-de-Obra(A) |  |  | 157.27 | 6.59
Materiais(B) |  |  |  | 3.16
Equipamentos(C) |  |  |  | 0
Produção da Equipe(D) |  |  |  | 1
Custo Horário Total(A+C) |  |  |  | 6.59
Custo Unitário da Execução[(A/D)+(C/D)] = E |  |  |  | 6.59
Custo Direto Total(B+E) |  |  |  | 9.75
Bonificações e Despesas Indiretas - BDI |  |  | 0 | 0
CUSTO UNITÁRIO (Adotado) |  |  |  | 9.75
Orçamento: 988501 - TABELA CUSTOS LABOR/CT-UFES PADRÃO DER JULHO/2020(LS=157,27; BDI=0%)
Órgão Cliente: DER-ES |  |  | Órgão Gerente: DER-ES |  |  | Data Base: Julho/2020
Planilha: 1 - TABELA CUSTOS LABOR/CT-UFES PADRÃO DER JULHO/2020(LS=157,27; BDI=0%)
Item: 150916 - Canaleta sistema X Pial ou equivalente, inclusive conecções, 20x10x2200 mm, cod. 30801 | [6 empty] | Unidade: und
Base: LABOR |  | Código Base: '150916 |  | Fonte: LABOR |  |  | Versão: 1
MÃO DE OBRA | Unid | Código | Coefic. | C. Prod. | Pr. Prod. | Pr. Improd. | Pr. Unit. | Fator Ac. | Subtotal
AJUDANTE (AJUDANTE PRATICO - SINDUSCON) (LABOR) | H | '010101 | 0.6 | 1 | 5.86 | 0 | 15.08 | - | 9.048
ELETRICISTA (OFICIAL - SINDUSCON) (LABOR) | H | '010115 | 0.6 | 1 | 6.94 | 0 | 17.85 | - | 10.71
SubTotal: | [8 empty] | 19.76
MATERIAL | Unid | Código | Coefic. | C. Prod. | Pr. Prod. | Pr. Improd. | Pr. Unit. | Fator Ac. | Subtotal
CANALETA DE DISTRIBUICAO 20X10CM COMPRIMENTO 2,00 M, COM TAMPA, SEM ADESIVO E COM DIVISORIAS, REF. 308 01X LEGRAND SISTEMA X OU EQUIVALENTE (LABOR) | UN | '042558 | 1.1 | 1 | 4.89 | 0 | 4.89 | - | 5.379
SubTotal: | [8 empty] | 5.38
RESUMO
DISCRIMINAÇÃO |  |  | TAXA(%) | VALORES
Mão-de-Obra(A) |  |  | 157.27 | 19.76
Materiais(B) |  |  |  | 5.38
Equipamentos(C) |  |  |  | 0
Produção da Equipe(D) |  |  |  | 1
Custo Horário Total(A+C) |  |  |  | 19.76
Custo Unitário da Execução[(A/D)+(C/D)] = E |  |  |  | 19.76
Custo Direto Total(B+E) |  |  |  | 25.14
Bonificações e Despesas Indiretas - BDI |  |  | 0 | 0
CUSTO UNITÁRIO (Adotado) |  |  |  | 25.14
Orçamento: 988501 - TABELA CUSTOS LABOR/CT-UFES PADRÃO DER JULHO/2020(LS=157,27; BDI=0%)
Órgão Cliente: DER-ES |  |  | Órgão Gerente: DER-ES |  |  | Data Base: Julho/2020
Planilha: 1 - TABELA CUSTOS LABOR/CT-UFES PADRÃO DER JULHO/2020(LS=157,27; BDI=0%)
Item: 150918 - Fita isolante em rolo de 19mm x 20 m, número 33 Scoth ou equivalente | [6 empty] | Unidade: und
Base: LABOR |  | Código Base: '150918 |  | Fonte: LABOR |  |  | Versão: 2
MÃO DE OBRA | Unid | Código | Coefic. | C. Prod. | Pr. Prod. | Pr. Improd. | Pr. Unit. | Fator Ac. | Subtotal
AJUDANTE (AJUDANTE PRATICO - SINDUSCON) (LABOR) | H | '010101 | 0.2 | 1 | 5.86 | 0 | 15.08 | - | 3.016
SubTotal: | [8 empty] | 3.02
MATERIAL | Unid | Código | Coefic. | C. Prod. | Pr. Prod. | Pr. Improd. | Pr. Unit. | Fator Ac. | Subtotal
FITA ISOLANTE NR 33 - 19MM X 20M (LABOR) | UN | '049503 | 1 | 1 | 20.66 | 0 | 20.66 | - | 20.66
SubTotal: | [8 empty] | 20.66
RESUMO
DISCRIMINAÇÃO |  |  | TAXA(%) | VALORES
Mão-de-Obra(A) |  |  | 157.27 | 3.02
Materiais(B) |  |  |  | 20.66
Equipamentos(C) |  |  |  | 0
Produção da Equipe(D) |  |  |  | 1
Custo Horário Total(A+C) |  |  |  | 3.02
Custo Unitário da Execução[(A/D)+(C/D)] = E |  |  |  | 3.02
Custo Direto Total(B+E) |  |  |  | 23.68
Bonificações e Despesas Indiretas - BDI |  |  | 0 | 0
CUSTO UNITÁRIO (Adotado) |  |  |  | 23.68
Orçamento: 988501 - TABELA CUSTOS LABOR/CT-UFES PADRÃO DER JULHO/2020(LS=157,27; BDI=0%)
Órgão Cliente: DER-ES |  |  | Órgão Gerente: DER-ES |  |  | Data Base: Julho/2020
Planilha: 1 - TABELA CUSTOS LABOR/CT-UFES PADRÃO DER JULHO/2020(LS=157,27; BDI=0%)
Item: 150932 - Receptáculo (bocal) de louça para lâmpada incandescente | [6 empty] | Unidade: und
Base: LABOR |  | Código Base: '150932 |  | Fonte: LABOR |  |  | Versão: 1
MÃO DE OBRA | Unid | Código | Coefic. | C. Prod. | Pr. Prod. | Pr. Improd. | Pr. Unit. | Fator Ac. | Subtotal
ELETRICISTA (OFICIAL - SINDUSCON) (LABOR) | H | '010115 | 0.15 | 1 | 6.94 | 0 | 17.85 | - | 2.678
SubTotal: | [8 empty] | 2.68
MATERIAL | Unid | Código | Coefic. | C. Prod. | Pr. Prod. | Pr. Improd. | Pr. Unit. | Fator Ac. | Subtotal
BOCAL PORCELANA C/ ROSCA P/ LAMPADA INCANDESCENTE (LABOR) | UN | '049505 | 1 | 1 | 3.66 | 0 | 3.66 | - | 3.66
SubTotal: | [8 empty] | 3.66
RESUMO
DISCRIMINAÇÃO |  |  | TAXA(%) | VALORES
Mão-de-Obra(A) |  |  | 157.27 | 2.68
Materiais(B) |  |  |  | 3.66
Equipamentos(C) |  |  |  | 0
Produção da Equipe(D) |  |  |  | 1
Custo Horário Total(A+C) |  |  |  | 2.68
Custo Unitário da Execução[(A/D)+(C/D)] = E |  |  |  | 2.68
Custo Direto Total(B+E) |  |  |  | 6.34
Bonificações e Despesas Indiretas - BDI |  |  | 0 | 0
CUSTO UNITÁRIO (Adotado) |  |  |  | 6.34
Orçamento: 988501 - TABELA CUSTOS LABOR/CT-UFES PADRÃO DER JULHO/2020(LS=157,27; BDI=0%)
Órgão Cliente: DER-ES |  |  | Órgão Gerente: DER-ES |  |  | Data Base: Julho/2020
Planilha: 1 - TABELA CUSTOS LABOR/CT-UFES PADRÃO DER JULHO/2020(LS=157,27; BDI=0%)
Item: 150934 - Lâmpada fluorescente 40 W | [6 empty] | Unidade: und
Base: LABOR |  | Código Base: '150934 |  | Fonte: LABOR |  |  | Versão: 1
MÃO DE OBRA | Unid | Código | Coefic. | C. Prod. | Pr. Prod. | Pr. Improd. | Pr. Unit. | Fator Ac. | Subtotal
ELETRICISTA (OFICIAL - SINDUSCON) (LABOR) | H | '010115 | 0.1 | 1 | 6.94 | 0 | 17.85 | - | 1.785
SubTotal: | [8 empty] | 1.78
MATERIAL | Unid | Código | Coefic. | C. Prod. | Pr. Prod. | Pr. Improd. | Pr. Unit. | Fator Ac. | Subtotal
LAMPADA FLUORESCENTE TUBULAR 40W (LABOR) | UN | '046525 | 1 | 1 | 8.58 | 0 | 8.58 | - | 8.58
SubTotal: | [8 empty] | 8.58
RESUMO
DISCRIMINAÇÃO |  |  | TAXA(%) | VALORES
Mão-de-Obra(A) |  |  | 157.27 | 1.79
Materiais(B) |  |  |  | 8.58
Equipamentos(C) |  |  |  | 0
Produção da Equipe(D) |  |  |  | 1
Custo Horário Total(A+C) |  |  |  | 1.79
Custo Unitário da Execução[(A/D)+(C/D)] = E |  |  |  | 1.79
Custo Direto Total(B+E) |  |  |  | 10.37
Bonificações e Despesas Indiretas - BDI |  |  | 0 | 0
CUSTO UNITÁRIO (Adotado) |  |  |  | 10.37
Orçamento: 988501 - TABELA CUSTOS LABOR/CT-UFES PADRÃO DER JULHO/2020(LS=157,27; BDI=0%)
Órgão Cliente: DER-ES |  |  | Órgão Gerente: DER-ES |  |  | Data Base: Julho/2020
Planilha: 1 - TABELA CUSTOS LABOR/CT-UFES PADRÃO DER JULHO/2020(LS=157,27; BDI=0%)
Item: 150937 - Arame de aço 14 BWG para guia | [6 empty] | Unidade: m
Base: LABOR |  | Código Base: '150937 |  | Fonte: LABOR |  |  | Versão: 1
MÃO DE OBRA | Unid | Código | Coefic. | C. Prod. | Pr. Prod. | Pr. Improd. | Pr. Unit. | Fator Ac. | Subtotal
AJUDANTE (AJUDANTE PRATICO - SINDUSCON) (LABOR) | H | '010101 | 0.1 | 1 | 5.86 | 0 | 15.08 | - | 1.508
ELETRICISTA (OFICIAL - SINDUSCON) (LABOR) | H | '010115 | 0.1 | 1 | 6.94 | 0 | 17.85 | - | 1.785
SubTotal: | [8 empty] | 3.29
MATERIAL | Unid | Código | Coefic. | C. Prod. | Pr. Prod. | Pr. Improd. | Pr. Unit. | Fator Ac. | Subtotal
ARAME GALVANIZADO N.14 BWG (LABOR) | KG | '027004 | 0.0272 | 1 | 10.08 | 0 | 10.08 | - | 0.274
SubTotal: | [8 empty] | 0.27
RESUMO
DISCRIMINAÇÃO |  |  | TAXA(%) | VALORES
Mão-de-Obra(A) |  |  | 157.27 | 3.29
Materiais(B) |  |  |  | 0.27
Equipamentos(C) |  |  |  | 0
Produção da Equipe(D) |  |  |  | 1
Custo Horário Total(A+C) |  |  |  | 3.29
Custo Unitário da Execução[(A/D)+(C/D)] = E |  |  |  | 3.29
Custo Direto Total(B+E) |  |  |  | 3.56
Bonificações e Despesas Indiretas - BDI |  |  | 0 | 0
CUSTO UNITÁRIO (Adotado) |  |  |  | 3.56
Orçamento: 988501 - TABELA CUSTOS LABOR/CT-UFES PADRÃO DER JULHO/2020(LS=157,27; BDI=0%)
Órgão Cliente: DER-ES |  |  | Órgão Gerente: DER-ES |  |  | Data Base: Julho/2020
Planilha: 1 - TABELA CUSTOS LABOR/CT-UFES PADRÃO DER JULHO/2020(LS=157,27; BDI=0%)
Item: 150964 - Lâmpada fluorescente de 20W | [6 empty] | Unidade: und
Base: LABOR |  | Código Base: '150964 |  | Fonte: LABOR |  |  | Versão: 1
MÃO DE OBRA | Unid | Código | Coefic. | C. Prod. | Pr. Prod. | Pr. Improd. | Pr. Unit. | Fator Ac. | Subtotal
ELETRICISTA (OFICIAL - SINDUSCON) (LABOR) | H | '010115 | 0.1 | 1 | 6.94 | 0 | 17.85 | - | 1.785
SubTotal: | [8 empty] | 1.78
MATERIAL | Unid | Código | Coefic. | C. Prod. | Pr. Prod. | Pr. Improd. | Pr. Unit. | Fator Ac. | Subtotal
LAMPADA FLUORESCENTE TUBULAR 20W (LABOR) | UN | '046524 | 1 | 1 | 8.58 | 0 | 8.58 | - | 8.58
SubTotal: | [8 empty] | 8.58
RESUMO
DISCRIMINAÇÃO |  |  | TAXA(%) | VALORES
Mão-de-Obra(A) |  |  | 157.27 | 1.79
Materiais(B) |  |  |  | 8.58
Equipamentos(C) |  |  |  | 0
Produção da Equipe(D) |  |  |  | 1
Custo Horário Total(A+C) |  |  |  | 1.79
Custo Unitário da Execução[(A/D)+(C/D)] = E |  |  |  | 1.79
Custo Direto Total(B+E) |  |  |  | 10.37
Bonificações e Despesas Indiretas - BDI |  |  | 0 | 0
CUSTO UNITÁRIO (Adotado) |  |  |  | 10.37
Orçamento: 988501 - TABELA CUSTOS LABOR/CT-UFES PADRÃO DER JULHO/2020(LS=157,27; BDI=0%)
Órgão Cliente: DER-ES |  |  | Órgão Gerente: DER-ES |  |  | Data Base: Julho/2020
Planilha: 1 - TABELA CUSTOS LABOR/CT-UFES PADRÃO DER JULHO/2020(LS=157,27; BDI=0%)
Item: 150967 - Soquete para lâmpada fluorescente | [6 empty] | Unidade: und
Base: LABOR |  | Código Base: '150967 |  | Fonte: LABOR |  |  | Versão: 1
MÃO DE OBRA | Unid | Código | Coefic. | C. Prod. | Pr. Prod. | Pr. Improd. | Pr. Unit. | Fator Ac. | Subtotal
ELETRICISTA (OFICIAL - SINDUSCON) (LABOR) | H | '010115 | 0.15 | 1 | 6.94 | 0 | 17.85 | - | 2.678
SubTotal: | [8 empty] | 2.68
MATERIAL | Unid | Código | Coefic. | C. Prod. | Pr. Prod. | Pr. Improd. | Pr. Unit. | Fator Ac. | Subtotal
SOQUETE ANTI-VIBRATORIO P/LAMP.FLUOR.PANAM/SIMILAR (LABOR) | UN | '049626 | 1 | 1 | 2.68 | 0 | 2.68 | - | 2.68
SubTotal: | [8 empty] | 2.68
RESUMO
DISCRIMINAÇÃO |  |  | TAXA(%) | VALORES
Mão-de-Obra(A) |  |  | 157.27 | 2.68
Materiais(B) |  |  |  | 2.68
Equipamentos(C) |  |  |  | 0
Produção da Equipe(D) |  |  |  | 1
Custo Horário Total(A+C) |  |  |  | 2.68
Custo Unitário da Execução[(A/D)+(C/D)] = E |  |  |  | 2.68
Custo Direto Total(B+E) |  |  |  | 5.36
Bonificações e Despesas Indiretas - BDI |  |  | 0 | 0
CUSTO UNITÁRIO (Adotado) |  |  |  | 5.36
Orçamento: 988501 - TABELA CUSTOS LABOR/CT-UFES PADRÃO DER JULHO/2020(LS=157,27; BDI=0%)
Órgão Cliente: DER-ES |  |  | Órgão Gerente: DER-ES |  |  | Data Base: Julho/2020
Planilha: 1 - TABELA CUSTOS LABOR/CT-UFES PADRÃO DER JULHO/2020(LS=157,27; BDI=0%)
Item: 151001 - Caixa de passagem de alvenaria de blocos cerâmicos 10 furos 10x20x20cm dimensões de 25x25x25cm, com revestimento interno em chapisco e reboco, tampa de concreto esp.5cm e lastro de brita 5 cm | [6 empty] | Unidade: und
Base: LABOR |  | Código Base: '151001 |  | Fonte: LABOR |  |  | Versão: 2
MÃO DE OBRA | Unid | Código | Coefic. | C. Prod. | Pr. Prod. | Pr. Improd. | Pr. Unit. | Fator Ac. | Subtotal
AJUDANTE (AJUDANTE PRATICO - SINDUSCON) (LABOR) | H | '010101 | 0.5 | 1 | 5.86 | 0 | 15.08 | - | 7.54
CARPINTEIRO (OFICIAL - SINDUSCON) (LABOR) | H | '010111 | 0.65 | 1 | 6.94 | 0 | 17.85 | - | 11.603
PEDREIRO - (OFICIAL - SINDUSCON) (LABOR) | H | '010139 | 0.891 | 1 | 6.94 | 0 | 17.85 | - | 15.904
SERVENTE (AUXILIAR DE OBRAS - SINDUSCON) (LABOR) | H | '010146 | 2.0613 | 1 | 5.1 | 0 | 13.12 | - | 27.044
SubTotal: | [8 empty] | 62.09
MATERIAL | Unid | Código | Coefic. | C. Prod. | Pr. Prod. | Pr. Improd. | Pr. Unit. | Fator Ac. | Subtotal
AREIA LAVADA MEDIA (LABOR) | M3 | '020503 | 0.045596 | 1 | 63.75 | 0 | 63.75 | - | 2.907
CAL HIDRATADO P/ ARGAMASSA CH III (LABOR) | KG | '020505 | 0.87 | 1 | 0.78 | 0 | 0.78 | - | 0.679
CIMENTO PORTLAND CP III - 40 (LABOR) | KG | '020508 | 12.2556 | 1 | 0.32 | 0 | 0.32 | - | 3.922
BRITA 1 (LABOR) | M3 | '020517 | 0.0147 | 1 | 72.2 | 0 | 72.2 | - | 1.061
BRITA 2 (LABOR) | M3 | '020518 | 0.0452 | 1 | 72.2 | 0 | 72.2 | - | 3.263
ACO CA-60 DE 5.0MM (LABOR) | KG | '021532 | 0.48 | 1 | 4.3 | 0 | 4.3 | - | 2.064
BLOCO CERÂMICO 10 FUROS 09X19X19CM - PRAÇA VITÓRIA (LABOR) | UN | '022585 | 18 | 1 | 0.65 | 0 | 0.65 | - | 11.7
PREGO 18X27 (LABOR) | KG | '026569 | 0.0135 | 1 | 8.68 | 0 | 8.68 | - | 0.117
DESMOLDANTE PARA FORMAS (LABOR) | L | '028008 | 0.036 | 1 | 11.85 | 0 | 11.85 | - | 0.427
SubTotal: | [8 empty] | 26.14
EQUIPAMENTO | Unid | Código | Coefic. | C. Prod. | Pr. Prod. | Pr. Improd. | Pr. Unit. | Fator Ac. | Subtotal
BETONEIRA 320 L (E301) (LABOR) | H | '080125 | 0.0126 | 1 | 28.57 | 13.48 | 28.57 | - | 0.36
SubTotal: | [8 empty] | 0.36
RESUMO
DISCRIMINAÇÃO |  |  | TAXA(%) | VALORES
Mão-de-Obra(A) |  |  | 157.27 | 62.09
Materiais(B) |  |  |  | 26.14
Equipamentos(C) |  |  |  | 0.36
Produção da Equipe(D) |  |  |  | 1
Custo Horário Total(A+C) |  |  |  | 62.45
Custo Unitário da Execução[(A/D)+(C/D)] = E |  |  |  | 62.45
Custo Direto Total(B+E) |  |  |  | 88.59
Bonificações e Despesas Indiretas - BDI |  |  | 0 | 0
CUSTO UNITÁRIO (Adotado) |  |  |  | 88.59
Orçamento: 988501 - TABELA CUSTOS LABOR/CT-UFES PADRÃO DER JULHO/2020(LS=157,27; BDI=0%)
Órgão Cliente: DER-ES |  |  | Órgão Gerente: DER-ES |  |  | Data Base: Julho/2020
Planilha: 1 - TABELA CUSTOS LABOR/CT-UFES PADRÃO DER JULHO/2020(LS=157,27; BDI=0%)
Item: 151002 - Caixa de passagem de alvenaria de blocos cerâmicos 10 furos 10x20x20cm dimensões de 50x50x50cm, com revestimento interno em chapisco e reboco, tampa de concreto esp.5cm e lastro de brita 5 cm | [6 empty] | Unidade: und
Base: LABOR |  | Código Base: '151002 |  | Fonte: LABOR |  |  | Versão: 3
MÃO DE OBRA | Unid | Código | Coefic. | C. Prod. | Pr. Prod. | Pr. Improd. | Pr. Unit. | Fator Ac. | Subtotal
AJUDANTE (AJUDANTE PRATICO - SINDUSCON) (LABOR) | H | '010101 | 1.04 | 1 | 5.86 | 0 | 15.08 | - | 15.683
CARPINTEIRO (OFICIAL - SINDUSCON) (LABOR) | H | '010111 | 0.87 | 1 | 6.94 | 0 | 17.85 | - | 15.53
PEDREIRO - (OFICIAL - SINDUSCON) (LABOR) | H | '010139 | 2.8957 | 1 | 6.94 | 0 | 17.85 | - | 51.688
SERVENTE (AUXILIAR DE OBRAS - SINDUSCON) (LABOR) | H | '010146 | 4.711 | 1 | 5.1 | 0 | 13.12 | - | 61.808
SubTotal: | [8 empty] | 144.71
MATERIAL | Unid | Código | Coefic. | C. Prod. | Pr. Prod. | Pr. Improd. | Pr. Unit. | Fator Ac. | Subtotal
AREIA LAVADA MEDIA (LABOR) | M3 | '020503 | 0.1162 | 1 | 63.75 | 0 | 63.75 | - | 7.408
CAL HIDRATADO P/ ARGAMASSA CH III (LABOR) | KG | '020505 | 1.45 | 1 | 0.78 | 0 | 0.78 | - | 1.131
CIMENTO PORTLAND CP III - 40 (LABOR) | KG | '020508 | 28.572 | 1 | 0.32 | 0 | 0.32 | - | 9.143
BRITA 1 (LABOR) | M3 | '020517 | 0.0268 | 1 | 72.2 | 0 | 72.2 | - | 1.935
BRITA 2 (LABOR) | M3 | '020518 | 0.0626 | 1 | 72.2 | 0 | 72.2 | - | 4.52
BRITA 3 (LABOR) | M3 | '020519 | 0.0211 | 1 | 72.2 | 0 | 72.2 | - | 1.523
SARRAFO DE MADEIRA PINUS 10 X 2.5CM (LABOR) | M | '020985 | 0.2813 | 1 | 5.26 | 0 | 5.26 | - | 1.48
TABUA DE MADEIRA PINUS 30 X 2.5 CM (TAIPA DE 1ª) (LABOR) | M2 | '020987 | 0.1685 | 1 | 29.69 | 0 | 29.69 | - | 5.003
ACO CA-60 DE 5.0MM (LABOR) | KG | '021532 | 1.08 | 1 | 4.3 | 0 | 4.3 | - | 4.644
BLOCO CERÂMICO 10 FUROS 09X19X19CM - PRAÇA VITÓRIA (LABOR) | UN | '022585 | 31 | 1 | 0.65 | 0 | 0.65 | - | 20.15
PREGO 18X27 (LABOR) | KG | '026569 | 0.0844 | 1 | 8.68 | 0 | 8.68 | - | 0.733
SubTotal: | [8 empty] | 57.67
EQUIPAMENTO | Unid | Código | Coefic. | C. Prod. | Pr. Prod. | Pr. Improd. | Pr. Unit. | Fator Ac. | Subtotal
BETONEIRA 320 L (E301) (LABOR) | H | '080125 | 0.02 | 1 | 28.57 | 13.48 | 28.57 | - | 0.571
SubTotal: | [8 empty] | 0.57
RESUMO
DISCRIMINAÇÃO |  |  | TAXA(%) | VALORES
Mão-de-Obra(A) |  |  | 157.27 | 144.71
Materiais(B) |  |  |  | 57.67
Equipamentos(C) |  |  |  | 0.57
Produção da Equipe(D) |  |  |  | 1
Custo Horário Total(A+C) |  |  |  | 145.28
Custo Unitário da Execução[(A/D)+(C/D)] = E |  |  |  | 145.28
Custo Direto Total(B+E) |  |  |  | 202.95
Bonificações e Despesas Indiretas - BDI |  |  | 0 | 0
CUSTO UNITÁRIO (Adotado) |  |  |  | 202.95
Orçamento: 988501 - TABELA CUSTOS LABOR/CT-UFES PADRÃO DER JULHO/2020(LS=157,27; BDI=0%)
Órgão Cliente: DER-ES |  |  | Órgão Gerente: DER-ES |  |  | Data Base: Julho/2020
Planilha: 1 - TABELA CUSTOS LABOR/CT-UFES PADRÃO DER JULHO/2020(LS=157,27; BDI=0%)
Item: 151003 - Caixa de passagem de alvenaria de blocos cerâmicos 10 furos 10x20x20cm, dimensão de 30x30x30cm, com revestimento interno em chapisco e reboco, tampa de concreto esp. 5cm e lastro de brita 5cm | [6 empty] | Unidade: und
Base: LABOR |  | Código Base: '151003 |  | Fonte: LABOR |  |  | Versão: 2
MÃO DE OBRA | Unid | Código | Coefic. | C. Prod. | Pr. Prod. | Pr. Improd. | Pr. Unit. | Fator Ac. | Subtotal
AJUDANTE (AJUDANTE PRATICO - SINDUSCON) (LABOR) | H | '010101 | 0.5 | 1 | 5.86 | 0 | 15.08 | - | 7.54
CARPINTEIRO (OFICIAL - SINDUSCON) (LABOR) | H | '010111 | 0.65 | 1 | 6.94 | 0 | 17.85 | - | 11.603
PEDREIRO - (OFICIAL - SINDUSCON) (LABOR) | H | '010139 | 0.886 | 1 | 6.94 | 0 | 17.85 | - | 15.815
SERVENTE (AUXILIAR DE OBRAS - SINDUSCON) (LABOR) | H | '010146 | 2.0313 | 1 | 5.1 | 0 | 13.12 | - | 26.651
SubTotal: | [8 empty] | 61.61
MATERIAL | Unid | Código | Coefic. | C. Prod. | Pr. Prod. | Pr. Improd. | Pr. Unit. | Fator Ac. | Subtotal
AREIA LAVADA MEDIA (LABOR) | M3 | '020503 | 0.044286 | 1 | 63.75 | 0 | 63.75 | - | 2.823
CAL HIDRATADO P/ ARGAMASSA CH III (LABOR) | KG | '020505 | 0.78036 | 1 | 0.78 | 0 | 0.78 | - | 0.609
CIMENTO PORTLAND CP III - 40 (LABOR) | KG | '020508 | 11.1479 | 1 | 0.32 | 0 | 0.32 | - | 3.567
BRITA 1 (LABOR) | M3 | '020517 | 0.014 | 1 | 72.2 | 0 | 72.2 | - | 1.011
BRITA 2 (LABOR) | M3 | '020518 | 0.0327 | 1 | 72.2 | 0 | 72.2 | - | 2.361
BRITA 3 (LABOR) | M3 | '020519 | 0.011 | 1 | 72.2 | 0 | 72.2 | - | 0.794
SARRAFO DE MADEIRA PINUS 10 X 2.5CM (LABOR) | M | '020985 | 0.045 | 1 | 5.26 | 0 | 5.26 | - | 0.237
TABUA DE MADEIRA PINUS 30 X 2.5 CM (TAIPA DE 1ª) (LABOR) | M2 | '020987 | 0.027 | 1 | 29.69 | 0 | 29.69 | - | 0.802
ACO CA-50 DE 6.3MM (LABOR) | KG | '021516 | 0.48 | 1 | 3.86 | 0 | 3.86 | - | 1.853
BLOCO CERÂMICO 10 FUROS 09X19X19CM - PRAÇA VITÓRIA (LABOR) | UN | '022585 | 18 | 1 | 0.65 | 0 | 0.65 | - | 11.7
PREGO 18X27 (LABOR) | KG | '026569 | 0.0135 | 1 | 8.68 | 0 | 8.68 | - | 0.117
DESMOLDANTE PARA FORMAS (LABOR) | L | '028008 | 0.036 | 1 | 11.85 | 0 | 11.85 | - | 0.427
SubTotal: | [8 empty] | 26.3
EQUIPAMENTO | Unid | Código | Coefic. | C. Prod. | Pr. Prod. | Pr. Improd. | Pr. Unit. | Fator Ac. | Subtotal
BETONEIRA 320 L (E301) (LABOR) | H | '080125 | 0.0108 | 1 | 28.57 | 13.48 | 28.57 | - | 0.309
SubTotal: | [8 empty] | 0.31
RESUMO
DISCRIMINAÇÃO |  |  | TAXA(%) | VALORES
Mão-de-Obra(A) |  |  | 157.27 | 61.61
Materiais(B) |  |  |  | 26.3
Equipamentos(C) |  |  |  | 0.31
Produção da Equipe(D) |  |  |  | 1
Custo Horário Total(A+C) |  |  |  | 61.92
Custo Unitário da Execução[(A/D)+(C/D)] = E |  |  |  | 61.92
Custo Direto Total(B+E) |  |  |  | 88.22
Bonificações e Despesas Indiretas - BDI |  |  | 0 | 0
CUSTO UNITÁRIO (Adotado) |  |  |  | 88.22
Orçamento: 988501 - TABELA CUSTOS LABOR/CT-UFES PADRÃO DER JULHO/2020(LS=157,27; BDI=0%)
Órgão Cliente: DER-ES |  |  | Órgão Gerente: DER-ES |  |  | Data Base: Julho/2020
Planilha: 1 - TABELA CUSTOS LABOR/CT-UFES PADRÃO DER JULHO/2020(LS=157,27; BDI=0%)
Item: 151004 - @(CANCELADA-UTILIZAR SERVIÇO 151002) - Caixa de passagem de alvenaria de blocos cerâmicos 10 furos 10x20x20cm, dimensão de 50x50x50cm, com revestimento interno em chapisco e reboco, tampa de concreto esp. 5cm e lastro de brita 5cm | [6 empty] | Unidade: und
Base: LABOR |  | Código Base: '151004 |  | Fonte: LABOR |  |  | Versão: 3
MÃO DE OBRA | Unid | Código | Coefic. | C. Prod. | Pr. Prod. | Pr. Improd. | Pr. Unit. | Fator Ac. | Subtotal
AJUDANTE (AJUDANTE PRATICO - SINDUSCON) (LABOR) | H | '010101 | 1.04 | 1 | 5.86 | 0 | 15.08 | - | 15.683
CARPINTEIRO (OFICIAL - SINDUSCON) (LABOR) | H | '010111 | 0.87 | 1 | 6.94 | 0 | 17.85 | - | 15.53
PEDREIRO - (OFICIAL - SINDUSCON) (LABOR) | H | '010139 | 3 | 1 | 6.94 | 0 | 17.85 | - | 53.55
SERVENTE (AUXILIAR DE OBRAS - SINDUSCON) (LABOR) | H | '010146 | 4.461 | 1 | 5.1 | 0 | 13.12 | - | 58.528
SubTotal: | [8 empty] | 143.29
MATERIAL | Unid | Código | Coefic. | C. Prod. | Pr. Prod. | Pr. Improd. | Pr. Unit. | Fator Ac. | Subtotal
AREIA LAVADA MEDIA (LABOR) | M3 | '020503 | 0.096903 | 1 | 63.75 | 0 | 63.75 | - | 6.178
CAL HIDRATADO P/ ARGAMASSA CH III (LABOR) | KG | '020505 | 2.0076 | 1 | 0.78 | 0 | 0.78 | - | 1.566
CIMENTO PORTLAND CP III - 40 (LABOR) | KG | '020508 | 24.1165 | 1 | 0.32 | 0 | 0.32 | - | 7.717
BRITA 1 (LABOR) | M3 | '020517 | 0.0268 | 1 | 72.2 | 0 | 72.2 | - | 1.935
BRITA 2 (LABOR) | M3 | '020518 | 0.0626 | 1 | 72.2 | 0 | 72.2 | - | 4.52
BRITA 3 (LABOR) | M3 | '020519 | 0.0211 | 1 | 72.2 | 0 | 72.2 | - | 1.523
SARRAFO DE MADEIRA PINUS 10 X 2.5CM (LABOR) | M | '020985 | 0.2813 | 1 | 5.26 | 0 | 5.26 | - | 1.48
TABUA DE MADEIRA PINUS 30 X 2.5 CM (TAIPA DE 1ª) (LABOR) | M2 | '020987 | 0.1685 | 1 | 29.69 | 0 | 29.69 | - | 5.003
ACO CA-50 DE 6.3MM (LABOR) | KG | '021516 | 1.08 | 1 | 3.86 | 0 | 3.86 | - | 4.169
BLOCO CERÂMICO 10 FUROS 09X19X19CM - PRAÇA VITÓRIA (LABOR) | UN | '022585 | 31 | 1 | 0.65 | 0 | 0.65 | - | 20.15
PREGO 18X27 (LABOR) | KG | '026569 | 0.0844 | 1 | 8.68 | 0 | 8.68 | - | 0.733
SubTotal: | [8 empty] | 54.97
EQUIPAMENTO | Unid | Código | Coefic. | C. Prod. | Pr. Prod. | Pr. Improd. | Pr. Unit. | Fator Ac. | Subtotal
BETONEIRA 320 L (E301) (LABOR) | H | '080125 | 0.02 | 1 | 28.57 | 13.48 | 28.57 | - | 0.571
SubTotal: | [8 empty] | 0.57
RESUMO
DISCRIMINAÇÃO |  |  | TAXA(%) | VALORES
Mão-de-Obra(A) |  |  | 157.27 | 143.29
Materiais(B) |  |  |  | 54.97
Equipamentos(C) |  |  |  | 0.57
Produção da Equipe(D) |  |  |  | 1
Custo Horário Total(A+C) |  |  |  | 143.86
Custo Unitário da Execução[(A/D)+(C/D)] = E |  |  |  | 143.86
Custo Direto Total(B+E) |  |  |  | 198.83
Bonificações e Despesas Indiretas - BDI |  |  | 0 | 0
CUSTO UNITÁRIO (Adotado) |  |  |  | 198.83
Orçamento: 988501 - TABELA CUSTOS LABOR/CT-UFES PADRÃO DER JULHO/2020(LS=157,27; BDI=0%)
Órgão Cliente: DER-ES |  |  | Órgão Gerente: DER-ES |  |  | Data Base: Julho/2020
Planilha: 1 - TABELA CUSTOS LABOR/CT-UFES PADRÃO DER JULHO/2020(LS=157,27; BDI=0%)
Item: 151015 - Caixa de inspeção de alvenaria de blocos cerâmicos 10 furos 10x20x20cm dimensões de 30x30x60cm, com revestimento interno em chapisco e reboco, tampa de concreto esp.5cm e lastro de brita 5 cm | [6 empty] | Unidade: und
Base: LABOR |  | Código Base: '151015 |  | Fonte: LABOR |  |  | Versão: 3
MÃO DE OBRA | Unid | Código | Coefic. | C. Prod. | Pr. Prod. | Pr. Improd. | Pr. Unit. | Fator Ac. | Subtotal
AJUDANTE (AJUDANTE PRATICO - SINDUSCON) (LABOR) | H | '010101 | 0.236 | 1 | 5.86 | 0 | 15.08 | - | 3.559
CARPINTEIRO (OFICIAL - SINDUSCON) (LABOR) | H | '010111 | 0.156 | 1 | 6.94 | 0 | 17.85 | - | 2.785
ARMADOR (OFICIAL - SINDUSCON) (LABOR) | H | '010121 | 0.08 | 1 | 6.94 | 0 | 17.85 | - | 1.428
PEDREIRO - (OFICIAL - SINDUSCON) (LABOR) | H | '010139 | 2.2938 | 1 | 6.94 | 0 | 17.85 | - | 40.944
SERVENTE (AUXILIAR DE OBRAS - SINDUSCON) (LABOR) | H | '010146 | 6.0468 | 1 | 5.1 | 0 | 13.12 | - | 79.333
SubTotal: | [8 empty] | 128.05
MATERIAL | Unid | Código | Coefic. | C. Prod. | Pr. Prod. | Pr. Improd. | Pr. Unit. | Fator Ac. | Subtotal
AREIA LAVADA MEDIA (LABOR) | M3 | '020503 | 0.060596 | 1 | 63.75 | 0 | 63.75 | - | 3.863
CAL HIDRATADO P/ ARGAMASSA CH III (LABOR) | KG | '020505 | 1.8989 | 1 | 0.78 | 0 | 0.78 | - | 1.481
CIMENTO PORTLAND CP III - 40 (LABOR) | KG | '020508 | 15.4506 | 1 | 0.32 | 0 | 0.32 | - | 4.944
BRITA 1 (LABOR) | M3 | '020517 | 0.00722 | 1 | 72.2 | 0 | 72.2 | - | 0.521
BRITA 2 (LABOR) | M3 | '020518 | 0.00722 | 1 | 72.2 | 0 | 72.2 | - | 0.521
BRITA 3 (LABOR) | M3 | '020519 | 0.0432 | 1 | 72.2 | 0 | 72.2 | - | 3.119
SARRAFO DE MADEIRA PINUS 10 X 2.5CM (LABOR) | M | '020985 | 0.06 | 1 | 5.26 | 0 | 5.26 | - | 0.316
TABUA DE MADEIRA PINUS 30 X 2.5 CM (LABOR) | M | '020988 | 0.12 | 1 | 8.37 | 0 | 8.37 | - | 1.004
ACO CA-50 DE 8.0MM (LABOR) | KG | '021517 | 1.1 | 1 | 3.86 | 0 | 3.86 | - | 4.246
BLOCO CERÂMICO 10 FUROS 09X19X19CM - DA FABRICA (LABOR) | UN | '022586 | 24 | 1 | 0.48 | 0 | 0.48 | - | 11.52
SIKA 1 (LABOR) | KG | '024015 | 0.58498 | 1 | 6.03 | 0 | 6.03 | - | 3.527
PREGO 18X27 (LABOR) | KG | '026569 | 0.018 | 1 | 8.68 | 0 | 8.68 | - | 0.156
ARAME RECOZIDO N.18 BWG (LABOR) | KG | '027010 | 0.02 | 1 | 9.63 | 0 | 9.63 | - | 0.193
DESMOLDANTE PARA FORMAS (LABOR) | L | '028008 | 0.048 | 1 | 11.85 | 0 | 11.85 | - | 0.569
SubTotal: | [8 empty] | 35.98
EQUIPAMENTO | Unid | Código | Coefic. | C. Prod. | Pr. Prod. | Pr. Improd. | Pr. Unit. | Fator Ac. | Subtotal
BETONEIRA 320 L (E301) (LABOR) | H | '080125 | 0.013495 | 1 | 28.57 | 13.48 | 28.57 | - | 0.386
SubTotal: | [8 empty] | 0.39
RESUMO
DISCRIMINAÇÃO |  |  | TAXA(%) | VALORES
Mão-de-Obra(A) |  |  | 157.27 | 128.05
Materiais(B) |  |  |  | 35.98
Equipamentos(C) |  |  |  | 0.39
Produção da Equipe(D) |  |  |  | 1
Custo Horário Total(A+C) |  |  |  | 128.44
Custo Unitário da Execução[(A/D)+(C/D)] = E |  |  |  | 128.44
Custo Direto Total(B+E) |  |  |  | 164.42
Bonificações e Despesas Indiretas - BDI |  |  | 0 | 0
CUSTO UNITÁRIO (Adotado) |  |  |  | 164.42
Orçamento: 988501 - TABELA CUSTOS LABOR/CT-UFES PADRÃO DER JULHO/2020(LS=157,27; BDI=0%)
Órgão Cliente: DER-ES |  |  | Órgão Gerente: DER-ES |  |  | Data Base: Julho/2020
Planilha: 1 - TABELA CUSTOS LABOR/CT-UFES PADRÃO DER JULHO/2020(LS=157,27; BDI=0%)
Item: 151016 - Caixa de passagem de alvenaria de blocos de concreto 9x19x39cm, dimensões de 80x80x80m, com revestimento interno em chapisco e reboco tampa de concreto esp. 5cm e lastro de brita 5cm | [6 empty] | Unidade: und
Base: LABOR |  | Código Base: '151016 |  | Fonte: LABOR |  |  | Versão: 2
MÃO DE OBRA | Unid | Código | Coefic. | C. Prod. | Pr. Prod. | Pr. Improd. | Pr. Unit. | Fator Ac. | Subtotal
AJUDANTE (AJUDANTE PRATICO - SINDUSCON) (LABOR) | H | '010101 | 1.6564 | 1 | 5.86 | 0 | 15.08 | - | 24.979
CARPINTEIRO (OFICIAL - SINDUSCON) (LABOR) | H | '010111 | 1.5028 | 1 | 6.94 | 0 | 17.85 | - | 26.825
ARMADOR (OFICIAL - SINDUSCON) (LABOR) | H | '010121 | 0.1536 | 1 | 6.94 | 0 | 17.85 | - | 2.742
PEDREIRO - (OFICIAL - SINDUSCON) (LABOR) | H | '010139 | 5.5877 | 1 | 6.94 | 0 | 17.85 | - | 99.74
SERVENTE (AUXILIAR DE OBRAS - SINDUSCON) (LABOR) | H | '010146 | 15.5861 | 1 | 5.1 | 0 | 13.12 | - | 204.49
SubTotal: | [8 empty] | 358.78
MATERIAL | Unid | Código | Coefic. | C. Prod. | Pr. Prod. | Pr. Improd. | Pr. Unit. | Fator Ac. | Subtotal
AREIA LAVADA MEDIA (LABOR) | M3 | '020503 | 0.14725 | 1 | 63.75 | 0 | 63.75 | - | 9.387
CAL HIDRATADO P/ ARGAMASSA CH III (LABOR) | KG | '020505 | 4.5892 | 1 | 0.78 | 0 | 0.78 | - | 3.58
CIMENTO PORTLAND CP III - 40 (LABOR) | KG | '020508 | 41.5859 | 1 | 0.32 | 0 | 0.32 | - | 13.307
BRITA 1 (LABOR) | M3 | '020517 | 0.019202 | 1 | 72.2 | 0 | 72.2 | - | 1.386
BRITA 2 (LABOR) | M3 | '020518 | 0.019202 | 1 | 72.2 | 0 | 72.2 | - | 1.386
BRITA 3 (LABOR) | M3 | '020519 | 0.0384 | 1 | 72.2 | 0 | 72.2 | - | 2.772
SARRAFO DE MADEIRA PINUS 10 X 2.5CM (LABOR) | M | '020985 | 0.578 | 1 | 5.26 | 0 | 5.26 | - | 3.04
TABUA DE MADEIRA PINUS 30 X 2.5 CM (LABOR) | M | '020988 | 1.156 | 1 | 8.37 | 0 | 8.37 | - | 9.676
ACO CA-50 DE 8.0MM (LABOR) | KG | '021517 | 2.112 | 1 | 3.86 | 0 | 3.86 | - | 8.152
BLOCO DE CONCRETO 9 X 19 X 39CM - VEDACAO (LABOR) | UN | '022502 | 37.3942 | 1 | 1.68 | 0 | 1.68 | - | 62.822
SIKA 1 (LABOR) | KG | '024015 | 1.28 | 1 | 6.03 | 0 | 6.03 | - | 7.718
PREGO 18X27 (LABOR) | KG | '026569 | 0.1734 | 1 | 8.68 | 0 | 8.68 | - | 1.505
ARAME RECOZIDO N.18 BWG (LABOR) | KG | '027010 | 0.0384 | 1 | 9.63 | 0 | 9.63 | - | 0.37
DESMOLDANTE PARA FORMAS (LABOR) | L | '028008 | 0.4624 | 1 | 11.85 | 0 | 11.85 | - | 5.479
SubTotal: | [8 empty] | 130.58
EQUIPAMENTO | Unid | Código | Coefic. | C. Prod. | Pr. Prod. | Pr. Improd. | Pr. Unit. | Fator Ac. | Subtotal
BETONEIRA 320 L (E301) (LABOR) | H | '080125 | 0.035986 | 1 | 28.57 | 13.48 | 28.57 | - | 1.028
SubTotal: | [8 empty] | 1.03
RESUMO
DISCRIMINAÇÃO |  |  | TAXA(%) | VALORES
Mão-de-Obra(A) |  |  | 157.27 | 358.78
Materiais(B) |  |  |  | 130.58
Equipamentos(C) |  |  |  | 1.03
Produção da Equipe(D) |  |  |  | 1
Custo Horário Total(A+C) |  |  |  | 359.81
Custo Unitário da Execução[(A/D)+(C/D)] = E |  |  |  | 359.81
Custo Direto Total(B+E) |  |  |  | 490.39
Bonificações e Despesas Indiretas - BDI |  |  | 0 | 0
CUSTO UNITÁRIO (Adotado) |  |  |  | 490.39
Orçamento: 988501 - TABELA CUSTOS LABOR/CT-UFES PADRÃO DER JULHO/2020(LS=157,27; BDI=0%)
Órgão Cliente: DER-ES |  |  | Órgão Gerente: DER-ES |  |  | Data Base: Julho/2020
Planilha: 1 - TABELA CUSTOS LABOR/CT-UFES PADRÃO DER JULHO/2020(LS=157,27; BDI=0%)
Item: 151017 - Caixa de passagem de alvenaria de blocos de concreto 9x19x39cm, dimensões de 1.00x1.00x1.00m, com revestimento interno em chapisco e reboco tampa de concreto esp. 5cm e lastro de brita 5cm | [6 empty] | Unidade: und
Base: LABOR |  | Código Base: '151017 |  | Fonte: LABOR |  |  | Versão: 2
MÃO DE OBRA | Unid | Código | Coefic. | C. Prod. | Pr. Prod. | Pr. Improd. | Pr. Unit. | Fator Ac. | Subtotal
AJUDANTE (AJUDANTE PRATICO - SINDUSCON) (LABOR) | H | '010101 | 2.3404 | 1 | 5.86 | 0 | 15.08 | - | 35.293
CARPINTEIRO (OFICIAL - SINDUSCON) (LABOR) | H | '010111 | 2.1164 | 1 | 6.94 | 0 | 17.85 | - | 37.778
ARMADOR (OFICIAL - SINDUSCON) (LABOR) | H | '010121 | 0.224 | 1 | 6.94 | 0 | 17.85 | - | 3.998
PEDREIRO - (OFICIAL - SINDUSCON) (LABOR) | H | '010139 | 8.6451 | 1 | 6.94 | 0 | 17.85 | - | 154.315
SERVENTE (AUXILIAR DE OBRAS - SINDUSCON) (LABOR) | H | '010146 | 24.0003 | 1 | 5.1 | 0 | 13.12 | - | 314.884
SubTotal: | [8 empty] | 546.27
MATERIAL | Unid | Código | Coefic. | C. Prod. | Pr. Prod. | Pr. Improd. | Pr. Unit. | Fator Ac. | Subtotal
AREIA LAVADA MEDIA (LABOR) | M3 | '020503 | 0.22581 | 1 | 63.75 | 0 | 63.75 | - | 14.395
CAL HIDRATADO P/ ARGAMASSA CH III (LABOR) | KG | '020505 | 7.1429 | 1 | 0.78 | 0 | 0.78 | - | 5.571
CIMENTO PORTLAND CP III - 40 (LABOR) | KG | '020508 | 63.0334 | 1 | 0.32 | 0 | 0.32 | - | 20.171
BRITA 1 (LABOR) | M3 | '020517 | 0.028004 | 1 | 72.2 | 0 | 72.2 | - | 2.022
BRITA 2 (LABOR) | M3 | '020518 | 0.028004 | 1 | 72.2 | 0 | 72.2 | - | 2.022
BRITA 3 (LABOR) | M3 | '020519 | 0.06 | 1 | 72.2 | 0 | 72.2 | - | 4.332
SARRAFO DE MADEIRA PINUS 10 X 2.5CM (LABOR) | M | '020985 | 0.814 | 1 | 5.26 | 0 | 5.26 | - | 4.282
TABUA DE MADEIRA PINUS 30 X 2.5 CM (LABOR) | M | '020988 | 1.628 | 1 | 8.37 | 0 | 8.37 | - | 13.626
ACO CA-50 DE 8.0MM (LABOR) | KG | '021517 | 3.08 | 1 | 3.86 | 0 | 3.86 | - | 11.889
BLOCO DE CONCRETO 9 X 19 X 39CM - VEDACAO (LABOR) | UN | '022502 | 57.2468 | 1 | 1.68 | 0 | 1.68 | - | 96.175
SIKA 1 (LABOR) | KG | '024015 | 2 | 1 | 6.03 | 0 | 6.03 | - | 12.06
PREGO 18X27 (LABOR) | KG | '026569 | 0.2442 | 1 | 8.68 | 0 | 8.68 | - | 2.12
ARAME RECOZIDO N.18 BWG (LABOR) | KG | '027010 | 0.056 | 1 | 9.63 | 0 | 9.63 | - | 0.539
DESMOLDANTE PARA FORMAS (LABOR) | L | '028008 | 0.6512 | 1 | 11.85 | 0 | 11.85 | - | 7.717
SubTotal: | [8 empty] | 196.92
EQUIPAMENTO | Unid | Código | Coefic. | C. Prod. | Pr. Prod. | Pr. Improd. | Pr. Unit. | Fator Ac. | Subtotal
BETONEIRA 320 L (E301) (LABOR) | H | '080125 | 0.052479 | 1 | 28.57 | 13.48 | 28.57 | - | 1.499
SubTotal: | [8 empty] | 1.5
RESUMO
DISCRIMINAÇÃO |  |  | TAXA(%) | VALORES
Mão-de-Obra(A) |  |  | 157.27 | 546.27
Materiais(B) |  |  |  | 196.92
Equipamentos(C) |  |  |  | 1.5
Produção da Equipe(D) |  |  |  | 1
Custo Horário Total(A+C) |  |  |  | 547.77
Custo Unitário da Execução[(A/D)+(C/D)] = E |  |  |  | 547.77
Custo Direto Total(B+E) |  |  |  | 744.69
Bonificações e Despesas Indiretas - BDI |  |  | 0 | 0
CUSTO UNITÁRIO (Adotado) |  |  |  | 744.69
Orçamento: 988501 - TABELA CUSTOS LABOR/CT-UFES PADRÃO DER JULHO/2020(LS=157,27; BDI=0%)
Órgão Cliente: DER-ES |  |  | Órgão Gerente: DER-ES |  |  | Data Base: Julho/2020
Planilha: 1 - TABELA CUSTOS LABOR/CT-UFES PADRÃO DER JULHO/2020(LS=157,27; BDI=0%)
Item: 151125 - Eletroduto de PVC rígido roscável, diâm. 1/2" (20mm), inclusive conexões | [6 empty] | Unidade: m
Base: LABOR |  | Código Base: '151125 |  | Fonte: LABOR |  |  | Versão: 1
MÃO DE OBRA | Unid | Código | Coefic. | C. Prod. | Pr. Prod. | Pr. Improd. | Pr. Unit. | Fator Ac. | Subtotal
AJUDANTE (AJUDANTE PRATICO - SINDUSCON) (LABOR) | H | '010101 | 0.3 | 1 | 5.86 | 0 | 15.08 | - | 4.524
ELETRICISTA (OFICIAL - SINDUSCON) (LABOR) | H | '010115 | 0.3 | 1 | 6.94 | 0 | 17.85 | - | 5.355
SubTotal: | [8 empty] | 9.88
MATERIAL | Unid | Código | Coefic. | C. Prod. | Pr. Prod. | Pr. Improd. | Pr. Unit. | Fator Ac. | Subtotal
ELETRODUTO DE PVC RIGIDO 1/2" - ROSCAVEL SEM LUVA (LABOR) | M | '042501 | 1.1 | 1 | 1.97 | 0 | 1.97 | - | 2.167
SubTotal: | [8 empty] | 2.17
RESUMO
DISCRIMINAÇÃO |  |  | TAXA(%) | VALORES
Mão-de-Obra(A) |  |  | 157.27 | 9.88
Materiais(B) |  |  |  | 2.17
Equipamentos(C) |  |  |  | 0
Produção da Equipe(D) |  |  |  | 1
Custo Horário Total(A+C) |  |  |  | 9.88
Custo Unitário da Execução[(A/D)+(C/D)] = E |  |  |  | 9.88
Custo Direto Total(B+E) |  |  |  | 12.05
Bonificações e Despesas Indiretas - BDI |  |  | 0 | 0
CUSTO UNITÁRIO (Adotado) |  |  |  | 12.05
Orçamento: 988501 - TABELA CUSTOS LABOR/CT-UFES PADRÃO DER JULHO/2020(LS=157,27; BDI=0%)
Órgão Cliente: DER-ES |  |  | Órgão Gerente: DER-ES |  |  | Data Base: Julho/2020
Planilha: 1 - TABELA CUSTOS LABOR/CT-UFES PADRÃO DER JULHO/2020(LS=157,27; BDI=0%)
Item: 151126 - Eletroduto de PVC rígido roscável, diâm. 3/4" (25mm), inclusive conexões | [6 empty] | Unidade: m
Base: LABOR |  | Código Base: '151126 |  | Fonte: LABOR |  |  | Versão: 1
MÃO DE OBRA | Unid | Código | Coefic. | C. Prod. | Pr. Prod. | Pr. Improd. | Pr. Unit. | Fator Ac. | Subtotal
AJUDANTE (AJUDANTE PRATICO - SINDUSCON) (LABOR) | H | '010101 | 0.3 | 1 | 5.86 | 0 | 15.08 | - | 4.524
ELETRICISTA (OFICIAL - SINDUSCON) (LABOR) | H | '010115 | 0.3 | 1 | 6.94 | 0 | 17.85 | - | 5.355
SubTotal: | [8 empty] | 9.88
MATERIAL | Unid | Código | Coefic. | C. Prod. | Pr. Prod. | Pr. Improd. | Pr. Unit. | Fator Ac. | Subtotal
ELETRODUTO DE PVC RIGIDO 3/4" - ROSCAVEL SEM LUVA (LABOR) | M | '042502 | 1.1 | 1 | 2.36 | 0 | 2.36 | - | 2.596
SubTotal: | [8 empty] | 2.6
RESUMO
DISCRIMINAÇÃO |  |  | TAXA(%) | VALORES
Mão-de-Obra(A) |  |  | 157.27 | 9.88
Materiais(B) |  |  |  | 2.6
Equipamentos(C) |  |  |  | 0
Produção da Equipe(D) |  |  |  | 1
Custo Horário Total(A+C) |  |  |  | 9.88
Custo Unitário da Execução[(A/D)+(C/D)] = E |  |  |  | 9.88
Custo Direto Total(B+E) |  |  |  | 12.48
Bonificações e Despesas Indiretas - BDI |  |  | 0 | 0
CUSTO UNITÁRIO (Adotado) |  |  |  | 12.48
Orçamento: 988501 - TABELA CUSTOS LABOR/CT-UFES PADRÃO DER JULHO/2020(LS=157,27; BDI=0%)
Órgão Cliente: DER-ES |  |  | Órgão Gerente: DER-ES |  |  | Data Base: Julho/2020
Planilha: 1 - TABELA CUSTOS LABOR/CT-UFES PADRÃO DER JULHO/2020(LS=157,27; BDI=0%)
Item: 151127 - Eletroduto de PVC rígido roscável, diâm. 1" (32mm), inclusive conexões | [6 empty] | Unidade: m
Base: LABOR |  | Código Base: '151127 |  | Fonte: LABOR |  |  | Versão: 1
MÃO DE OBRA | Unid | Código | Coefic. | C. Prod. | Pr. Prod. | Pr. Improd. | Pr. Unit. | Fator Ac. | Subtotal
AJUDANTE (AJUDANTE PRATICO - SINDUSCON) (LABOR) | H | '010101 | 0.45 | 1 | 5.86 | 0 | 15.08 | - | 6.786
ELETRICISTA (OFICIAL - SINDUSCON) (LABOR) | H | '010115 | 0.45 | 1 | 6.94 | 0 | 17.85 | - | 8.033
SubTotal: | [8 empty] | 14.82
MATERIAL | Unid | Código | Coefic. | C. Prod. | Pr. Prod. | Pr. Improd. | Pr. Unit. | Fator Ac. | Subtotal
ELETRODUTO DE PVC RIGIDO 1" - ROSCAVEL SEM LUVA (LABOR) | M | '042503 | 1.1 | 1 | 3.25 | 0 | 3.25 | - | 3.575
SubTotal: | [8 empty] | 3.58
RESUMO
DISCRIMINAÇÃO |  |  | TAXA(%) | VALORES
Mão-de-Obra(A) |  |  | 157.27 | 14.82
Materiais(B) |  |  |  | 3.58
Equipamentos(C) |  |  |  | 0
Produção da Equipe(D) |  |  |  | 1
Custo Horário Total(A+C) |  |  |  | 14.82
Custo Unitário da Execução[(A/D)+(C/D)] = E |  |  |  | 14.82
Custo Direto Total(B+E) |  |  |  | 18.4
Bonificações e Despesas Indiretas - BDI |  |  | 0 | 0
CUSTO UNITÁRIO (Adotado) |  |  |  | 18.4
Orçamento: 988501 - TABELA CUSTOS LABOR/CT-UFES PADRÃO DER JULHO/2020(LS=157,27; BDI=0%)
Órgão Cliente: DER-ES |  |  | Órgão Gerente: DER-ES |  |  | Data Base: Julho/2020
Planilha: 1 - TABELA CUSTOS LABOR/CT-UFES PADRÃO DER JULHO/2020(LS=157,27; BDI=0%)
Item: 151128 - Eletroduto de PVC rígido roscável, diâm. 1 1/4" (40mm), inclusive conexões | [6 empty] | Unidade: m
Base: LABOR |  | Código Base: '151128 |  | Fonte: LABOR |  |  | Versão: 1
MÃO DE OBRA | Unid | Código | Coefic. | C. Prod. | Pr. Prod. | Pr. Improd. | Pr. Unit. | Fator Ac. | Subtotal
AJUDANTE (AJUDANTE PRATICO - SINDUSCON) (LABOR) | H | '010101 | 0.5 | 1 | 5.86 | 0 | 15.08 | - | 7.54
ELETRICISTA (OFICIAL - SINDUSCON) (LABOR) | H | '010115 | 0.5 | 1 | 6.94 | 0 | 17.85 | - | 8.925
SubTotal: | [8 empty] | 16.46
MATERIAL | Unid | Código | Coefic. | C. Prod. | Pr. Prod. | Pr. Improd. | Pr. Unit. | Fator Ac. | Subtotal
ELETRODUTO DE PVC RIGIDO 1 1/4" - ROSCAVEL SEM LUVA (LABOR) | M | '042504 | 1.1 | 1 | 5.16 | 0 | 5.16 | - | 5.676
SubTotal: | [8 empty] | 5.68
RESUMO
DISCRIMINAÇÃO |  |  | TAXA(%) | VALORES
Mão-de-Obra(A) |  |  | 157.27 | 16.47
Materiais(B) |  |  |  | 5.68
Equipamentos(C) |  |  |  | 0
Produção da Equipe(D) |  |  |  | 1
Custo Horário Total(A+C) |  |  |  | 16.47
Custo Unitário da Execução[(A/D)+(C/D)] = E |  |  |  | 16.47
Custo Direto Total(B+E) |  |  |  | 22.15
Bonificações e Despesas Indiretas - BDI |  |  | 0 | 0
CUSTO UNITÁRIO (Adotado) |  |  |  | 22.15
Orçamento: 988501 - TABELA CUSTOS LABOR/CT-UFES PADRÃO DER JULHO/2020(LS=157,27; BDI=0%)
Órgão Cliente: DER-ES |  |  | Órgão Gerente: DER-ES |  |  | Data Base: Julho/2020
Planilha: 1 - TABELA CUSTOS LABOR/CT-UFES PADRÃO DER JULHO/2020(LS=157,27; BDI=0%)
Item: 151129 - Eletroduto de PVC rígido roscável, diâm. 1 1/2" (50mm), inclusive conexões | [6 empty] | Unidade: m
Base: LABOR |  | Código Base: '151129 |  | Fonte: LABOR |  |  | Versão: 1
MÃO DE OBRA | Unid | Código | Coefic. | C. Prod. | Pr. Prod. | Pr. Improd. | Pr. Unit. | Fator Ac. | Subtotal
AJUDANTE (AJUDANTE PRATICO - SINDUSCON) (LABOR) | H | '010101 | 0.6 | 1 | 5.86 | 0 | 15.08 | - | 9.048
ELETRICISTA (OFICIAL - SINDUSCON) (LABOR) | H | '010115 | 0.6 | 1 | 6.94 | 0 | 17.85 | - | 10.71
SubTotal: | [8 empty] | 19.76
MATERIAL | Unid | Código | Coefic. | C. Prod. | Pr. Prod. | Pr. Improd. | Pr. Unit. | Fator Ac. | Subtotal
ELETRODUTO DE PVC RIGIDO 1 1/2" - ROSCAVEL SEM LUVA (LABOR) | M | '042505 | 1.1 | 1 | 6.5 | 0 | 6.5 | - | 7.15
SubTotal: | [8 empty] | 7.15
RESUMO
DISCRIMINAÇÃO |  |  | TAXA(%) | VALORES
Mão-de-Obra(A) |  |  | 157.27 | 19.76
Materiais(B) |  |  |  | 7.15
Equipamentos(C) |  |  |  | 0
Produção da Equipe(D) |  |  |  | 1
Custo Horário Total(A+C) |  |  |  | 19.76
Custo Unitário da Execução[(A/D)+(C/D)] = E |  |  |  | 19.76
Custo Direto Total(B+E) |  |  |  | 26.91
Bonificações e Despesas Indiretas - BDI |  |  | 0 | 0
CUSTO UNITÁRIO (Adotado) |  |  |  | 26.91
Orçamento: 988501 - TABELA CUSTOS LABOR/CT-UFES PADRÃO DER JULHO/2020(LS=157,27; BDI=0%)
Órgão Cliente: DER-ES |  |  | Órgão Gerente: DER-ES |  |  | Data Base: Julho/2020
Planilha: 1 - TABELA CUSTOS LABOR/CT-UFES PADRÃO DER JULHO/2020(LS=157,27; BDI=0%)
Item: 151130 - Eletroduto de PVC rígido roscável, diâm. 2" (60mm), inclusive conexões | [6 empty] | Unidade: m
Base: LABOR |  | Código Base: '151130 |  | Fonte: LABOR |  |  | Versão: 1
MÃO DE OBRA | Unid | Código | Coefic. | C. Prod. | Pr. Prod. | Pr. Improd. | Pr. Unit. | Fator Ac. | Subtotal
AJUDANTE (AJUDANTE PRATICO - SINDUSCON) (LABOR) | H | '010101 | 0.7 | 1 | 5.86 | 0 | 15.08 | - | 10.556
ELETRICISTA (OFICIAL - SINDUSCON) (LABOR) | H | '010115 | 0.7 | 1 | 6.94 | 0 | 17.85 | - | 12.495
SubTotal: | [8 empty] | 23.05
MATERIAL | Unid | Código | Coefic. | C. Prod. | Pr. Prod. | Pr. Improd. | Pr. Unit. | Fator Ac. | Subtotal
ELETRODUTO DE PVC RIGIDO 2" - ROSCAVEL SEM LUVA (LABOR) | M | '042506 | 1.1 | 1 | 8.56 | 0 | 8.56 | - | 9.416
SubTotal: | [8 empty] | 9.42
RESUMO
DISCRIMINAÇÃO |  |  | TAXA(%) | VALORES
Mão-de-Obra(A) |  |  | 157.27 | 23.05
Materiais(B) |  |  |  | 9.42
Equipamentos(C) |  |  |  | 0
Produção da Equipe(D) |  |  |  | 1
Custo Horário Total(A+C) |  |  |  | 23.05
Custo Unitário da Execução[(A/D)+(C/D)] = E |  |  |  | 23.05
Custo Direto Total(B+E) |  |  |  | 32.47
Bonificações e Despesas Indiretas - BDI |  |  | 0 | 0
CUSTO UNITÁRIO (Adotado) |  |  |  | 32.47
Orçamento: 988501 - TABELA CUSTOS LABOR/CT-UFES PADRÃO DER JULHO/2020(LS=157,27; BDI=0%)
Órgão Cliente: DER-ES |  |  | Órgão Gerente: DER-ES |  |  | Data Base: Julho/2020
Planilha: 1 - TABELA CUSTOS LABOR/CT-UFES PADRÃO DER JULHO/2020(LS=157,27; BDI=0%)
Item: 151131 - Eletroduto de PVC rígido roscável, diâm. 3" (85mm), inclusive conexões | [6 empty] | Unidade: m
Base: LABOR |  | Código Base: '151131 |  | Fonte: LABOR |  |  | Versão: 1
MÃO DE OBRA | Unid | Código | Coefic. | C. Prod. | Pr. Prod. | Pr. Improd. | Pr. Unit. | Fator Ac. | Subtotal
AJUDANTE (AJUDANTE PRATICO - SINDUSCON) (LABOR) | H | '010101 | 1 | 1 | 5.86 | 0 | 15.08 | - | 15.08
ELETRICISTA (OFICIAL - SINDUSCON) (LABOR) | H | '010115 | 1 | 1 | 6.94 | 0 | 17.85 | - | 17.85
SubTotal: | [8 empty] | 32.93
MATERIAL | Unid | Código | Coefic. | C. Prod. | Pr. Prod. | Pr. Improd. | Pr. Unit. | Fator Ac. | Subtotal
ELETRODUTO DE PVC RIGIDO 3" - ROSCAVEL SEM LUVA (LABOR) | M | '042508 | 1.1 | 1 | 23.09 | 0 | 23.09 | - | 25.399
SubTotal: | [8 empty] | 25.4
RESUMO
DISCRIMINAÇÃO |  |  | TAXA(%) | VALORES
Mão-de-Obra(A) |  |  | 157.27 | 32.93
Materiais(B) |  |  |  | 25.4
Equipamentos(C) |  |  |  | 0
Produção da Equipe(D) |  |  |  | 1
Custo Horário Total(A+C) |  |  |  | 32.93
Custo Unitário da Execução[(A/D)+(C/D)] = E |  |  |  | 32.93
Custo Direto Total(B+E) |  |  |  | 58.33
Bonificações e Despesas Indiretas - BDI |  |  | 0 | 0
CUSTO UNITÁRIO (Adotado) |  |  |  | 58.33
Orçamento: 988501 - TABELA CUSTOS LABOR/CT-UFES PADRÃO DER JULHO/2020(LS=157,27; BDI=0%)
Órgão Cliente: DER-ES |  |  | Órgão Gerente: DER-ES |  |  | Data Base: Julho/2020
Planilha: 1 - TABELA CUSTOS LABOR/CT-UFES PADRÃO DER JULHO/2020(LS=157,27; BDI=0%)
Item: 151132 - Eletroduto flexível corrugado 3/4" , marca de referência TIGRE | [6 empty] | Unidade: m
Base: LABOR |  | Código Base: '151132 |  | Fonte: LABOR |  |  | Versão: 1
MÃO DE OBRA | Unid | Código | Coefic. | C. Prod. | Pr. Prod. | Pr. Improd. | Pr. Unit. | Fator Ac. | Subtotal
AJUDANTE (AJUDANTE PRATICO - SINDUSCON) (LABOR) | H | '010101 | 0.15 | 1 | 5.86 | 0 | 15.08 | - | 2.262
ELETRICISTA (OFICIAL - SINDUSCON) (LABOR) | H | '010115 | 0.15 | 1 | 6.94 | 0 | 17.85 | - | 2.678
SubTotal: | [8 empty] | 4.94
MATERIAL | Unid | Código | Coefic. | C. Prod. | Pr. Prod. | Pr. Improd. | Pr. Unit. | Fator Ac. | Subtotal
ELETRODUTO FLEXIVEL CORRUGADO 3/4" PVC TIGREFLEX (LABOR) | M | '042565 | 1.1 | 1 | 1.52 | 0 | 1.52 | - | 1.672
SubTotal: | [8 empty] | 1.67
RESUMO
DISCRIMINAÇÃO |  |  | TAXA(%) | VALORES
Mão-de-Obra(A) |  |  | 157.27 | 4.94
Materiais(B) |  |  |  | 1.67
Equipamentos(C) |  |  |  | 0
Produção da Equipe(D) |  |  |  | 1
Custo Horário Total(A+C) |  |  |  | 4.94
Custo Unitário da Execução[(A/D)+(C/D)] = E |  |  |  | 4.94
Custo Direto Total(B+E) |  |  |  | 6.61
Bonificações e Despesas Indiretas - BDI |  |  | 0 | 0
CUSTO UNITÁRIO (Adotado) |  |  |  | 6.61
Orçamento: 988501 - TABELA CUSTOS LABOR/CT-UFES PADRÃO DER JULHO/2020(LS=157,27; BDI=0%)
Órgão Cliente: DER-ES |  |  | Órgão Gerente: DER-ES |  |  | Data Base: Julho/2020
Planilha: 1 - TABELA CUSTOS LABOR/CT-UFES PADRÃO DER JULHO/2020(LS=157,27; BDI=0%)
Item: 151133 - Eletroduto flexível corrugado 1", marca de referência TIGRE | [6 empty] | Unidade: m
Base: LABOR |  | Código Base: '151133 |  | Fonte: LABOR |  |  | Versão: 1
MÃO DE OBRA | Unid | Código | Coefic. | C. Prod. | Pr. Prod. | Pr. Improd. | Pr. Unit. | Fator Ac. | Subtotal
AJUDANTE (AJUDANTE PRATICO - SINDUSCON) (LABOR) | H | '010101 | 0.15 | 1 | 5.86 | 0 | 15.08 | - | 2.262
ELETRICISTA (OFICIAL - SINDUSCON) (LABOR) | H | '010115 | 0.15 | 1 | 6.94 | 0 | 17.85 | - | 2.678
SubTotal: | [8 empty] | 4.94
MATERIAL | Unid | Código | Coefic. | C. Prod. | Pr. Prod. | Pr. Improd. | Pr. Unit. | Fator Ac. | Subtotal
ELETRODUTO FLEXIVEL CORRUGADO 1" PVC TIGREFLEX (LABOR) | M | '042588 | 1.1 | 1 | 2.66 | 0 | 2.66 | - | 2.926
SubTotal: | [8 empty] | 2.93
RESUMO
DISCRIMINAÇÃO |  |  | TAXA(%) | VALORES
Mão-de-Obra(A) |  |  | 157.27 | 4.94
Materiais(B) |  |  |  | 2.93
Equipamentos(C) |  |  |  | 0
Produção da Equipe(D) |  |  |  | 1
Custo Horário Total(A+C) |  |  |  | 4.94
Custo Unitário da Execução[(A/D)+(C/D)] = E |  |  |  | 4.94
Custo Direto Total(B+E) |  |  |  | 7.87
Bonificações e Despesas Indiretas - BDI |  |  | 0 | 0
CUSTO UNITÁRIO (Adotado) |  |  |  | 7.87
Orçamento: 988501 - TABELA CUSTOS LABOR/CT-UFES PADRÃO DER JULHO/2020(LS=157,27; BDI=0%)
Órgão Cliente: DER-ES |  |  | Órgão Gerente: DER-ES |  |  | Data Base: Julho/2020
Planilha: 1 - TABELA CUSTOS LABOR/CT-UFES PADRÃO DER JULHO/2020(LS=157,27; BDI=0%)
Item: 151135 - Eletroduto de PVC rígido roscável, diâm. 4" (110mm), inclusive conexões | [6 empty] | Unidade: m
Base: LABOR |  | Código Base: '151135 |  | Fonte: LABOR |  |  | Versão: 1
MÃO DE OBRA | Unid | Código | Coefic. | C. Prod. | Pr. Prod. | Pr. Improd. | Pr. Unit. | Fator Ac. | Subtotal
AJUDANTE (AJUDANTE PRATICO - SINDUSCON) (LABOR) | H | '010101 | 1.2 | 1 | 5.86 | 0 | 15.08 | - | 18.096
ELETRICISTA (OFICIAL - SINDUSCON) (LABOR) | H | '010115 | 1.2 | 1 | 6.94 | 0 | 17.85 | - | 21.42
SubTotal: | [8 empty] | 39.52
MATERIAL | Unid | Código | Coefic. | C. Prod. | Pr. Prod. | Pr. Improd. | Pr. Unit. | Fator Ac. | Subtotal
ELETRODUTO DE PVC RIGIDO 4" - ROSCAVEL SEM LUVA (LABOR) | M | '042509 | 1.1 | 1 | 34.21 | 0 | 34.21 | - | 37.631
SubTotal: | [8 empty] | 37.63
RESUMO
DISCRIMINAÇÃO |  |  | TAXA(%) | VALORES
Mão-de-Obra(A) |  |  | 157.27 | 39.52
Materiais(B) |  |  |  | 37.63
Equipamentos(C) |  |  |  | 0
Produção da Equipe(D) |  |  |  | 1
Custo Horário Total(A+C) |  |  |  | 39.52
Custo Unitário da Execução[(A/D)+(C/D)] = E |  |  |  | 39.52
Custo Direto Total(B+E) |  |  |  | 77.15
Bonificações e Despesas Indiretas - BDI |  |  | 0 | 0
CUSTO UNITÁRIO (Adotado) |  |  |  | 77.15
Orçamento: 988501 - TABELA CUSTOS LABOR/CT-UFES PADRÃO DER JULHO/2020(LS=157,27; BDI=0%)
Órgão Cliente: DER-ES |  |  | Órgão Gerente: DER-ES |  |  | Data Base: Julho/2020
Planilha: 1 - TABELA CUSTOS LABOR/CT-UFES PADRÃO DER JULHO/2020(LS=157,27; BDI=0%)
Item: 151136 - Eletroduto de PVC rígido roscável, diâm. 6" (164mm), inclusive conexões | [6 empty] | Unidade: m
Base: LABOR |  | Código Base: '151136 |  | Fonte: LABOR |  |  | Versão: 1
MÃO DE OBRA | Unid | Código | Coefic. | C. Prod. | Pr. Prod. | Pr. Improd. | Pr. Unit. | Fator Ac. | Subtotal
AJUDANTE (AJUDANTE PRATICO - SINDUSCON) (LABOR) | H | '010101 | 1.2 | 1 | 5.86 | 0 | 15.08 | - | 18.096
ELETRICISTA (OFICIAL - SINDUSCON) (LABOR) | H | '010115 | 1.2 | 1 | 6.94 | 0 | 17.85 | - | 21.42
SubTotal: | [8 empty] | 39.52
MATERIAL | Unid | Código | Coefic. | C. Prod. | Pr. Prod. | Pr. Improd. | Pr. Unit. | Fator Ac. | Subtotal
ELETRODUTO DE PVC RIGIDO 6" (LABOR) | M | '042548 | 1.1 | 1 | 94.21 | 0 | 94.21 | - | 103.631
SubTotal: | [8 empty] | 103.63
RESUMO
DISCRIMINAÇÃO |  |  | TAXA(%) | VALORES
Mão-de-Obra(A) |  |  | 157.27 | 39.52
Materiais(B) |  |  |  | 103.63
Equipamentos(C) |  |  |  | 0
Produção da Equipe(D) |  |  |  | 1
Custo Horário Total(A+C) |  |  |  | 39.52
Custo Unitário da Execução[(A/D)+(C/D)] = E |  |  |  | 39.52
Custo Direto Total(B+E) |  |  |  | 143.15
Bonificações e Despesas Indiretas - BDI |  |  | 0 | 0
CUSTO UNITÁRIO (Adotado) |  |  |  | 143.15
Orçamento: 988501 - TABELA CUSTOS LABOR/CT-UFES PADRÃO DER JULHO/2020(LS=157,27; BDI=0%)
Órgão Cliente: DER-ES |  |  | Órgão Gerente: DER-ES |  |  | Data Base: Julho/2020
Planilha: 1 - TABELA CUSTOS LABOR/CT-UFES PADRÃO DER JULHO/2020(LS=157,27; BDI=0%)
Item: 151137 - Eletroduto PEAD, cor preta, diam. 1.1/2", marca ref. Kanaflex ou equivalente | [6 empty] | Unidade: m
Base: LABOR |  | Código Base: '151137 |  | Fonte: LABOR |  |  | Versão: 1
MÃO DE OBRA | Unid | Código | Coefic. | C. Prod. | Pr. Prod. | Pr. Improd. | Pr. Unit. | Fator Ac. | Subtotal
AJUDANTE (AJUDANTE PRATICO - SINDUSCON) (LABOR) | H | '010101 | 0.5 | 1 | 5.86 | 0 | 15.08 | - | 7.54
ELETRICISTA (OFICIAL - SINDUSCON) (LABOR) | H | '010115 | 0.5 | 1 | 6.94 | 0 | 17.85 | - | 8.925
SubTotal: | [8 empty] | 16.46
MATERIAL | Unid | Código | Coefic. | C. Prod. | Pr. Prod. | Pr. Improd. | Pr. Unit. | Fator Ac. | Subtotal
DUTO CORRUGADO DE PEAD COR PRETA 1 1/2" (LABOR) | M | '042673 | 1 | 1 | 3.39 | 0 | 3.39 | - | 3.39
SubTotal: | [8 empty] | 3.39
RESUMO
DISCRIMINAÇÃO |  |  | TAXA(%) | VALORES
Mão-de-Obra(A) |  |  | 157.27 | 16.47
Materiais(B) |  |  |  | 3.39
Equipamentos(C) |  |  |  | 0
Produção da Equipe(D) |  |  |  | 1
Custo Horário Total(A+C) |  |  |  | 16.47
Custo Unitário da Execução[(A/D)+(C/D)] = E |  |  |  | 16.47
Custo Direto Total(B+E) |  |  |  | 19.86
Bonificações e Despesas Indiretas - BDI |  |  | 0 | 0
CUSTO UNITÁRIO (Adotado) |  |  |  | 19.86
Orçamento: 988501 - TABELA CUSTOS LABOR/CT-UFES PADRÃO DER JULHO/2020(LS=157,27; BDI=0%)
Órgão Cliente: DER-ES |  |  | Órgão Gerente: DER-ES |  |  | Data Base: Julho/2020
Planilha: 1 - TABELA CUSTOS LABOR/CT-UFES PADRÃO DER JULHO/2020(LS=157,27; BDI=0%)
Item: 151138 - Eletroduto PEAD, cor preta, diam. 1.1/4", marca ref. Kanaflex ou equivalente | [6 empty] | Unidade: m
Base: LABOR |  | Código Base: '151138 |  | Fonte: LABOR |  |  | Versão: 1
MÃO DE OBRA | Unid | Código | Coefic. | C. Prod. | Pr. Prod. | Pr. Improd. | Pr. Unit. | Fator Ac. | Subtotal
AJUDANTE (AJUDANTE PRATICO - SINDUSCON) (LABOR) | H | '010101 | 0.45 | 1 | 5.86 | 0 | 15.08 | - | 6.786
ELETRICISTA (OFICIAL - SINDUSCON) (LABOR) | H | '010115 | 0.45 | 1 | 6.94 | 0 | 17.85 | - | 8.033
SubTotal: | [8 empty] | 14.82
MATERIAL | Unid | Código | Coefic. | C. Prod. | Pr. Prod. | Pr. Improd. | Pr. Unit. | Fator Ac. | Subtotal
DUTO CORRUGADO DE PEAD COR PRETA 1 1/4" (LABOR) | M | '042717 | 1 | 1 | 2.45 | 0 | 2.45 | - | 2.45
SubTotal: | [8 empty] | 2.45
RESUMO
DISCRIMINAÇÃO |  |  | TAXA(%) | VALORES
Mão-de-Obra(A) |  |  | 157.27 | 14.82
Materiais(B) |  |  |  | 2.45
Equipamentos(C) |  |  |  | 0
Produção da Equipe(D) |  |  |  | 1
Custo Horário Total(A+C) |  |  |  | 14.82
Custo Unitário da Execução[(A/D)+(C/D)] = E |  |  |  | 14.82
Custo Direto Total(B+E) |  |  |  | 17.27
Bonificações e Despesas Indiretas - BDI |  |  | 0 | 0
CUSTO UNITÁRIO (Adotado) |  |  |  | 17.27
Orçamento: 988501 - TABELA CUSTOS LABOR/CT-UFES PADRÃO DER JULHO/2020(LS=157,27; BDI=0%)
Órgão Cliente: DER-ES |  |  | Órgão Gerente: DER-ES |  |  | Data Base: Julho/2020
Planilha: 1 - TABELA CUSTOS LABOR/CT-UFES PADRÃO DER JULHO/2020(LS=157,27; BDI=0%)
Item: 151139 - Eletroduto PEAD, cor preta, diam. 2", marca ref. Kanaflex ou equivalente | [6 empty] | Unidade: m
Base: LABOR |  | Código Base: '151139 |  | Fonte: LABOR |  |  | Versão: 1
MÃO DE OBRA | Unid | Código | Coefic. | C. Prod. | Pr. Prod. | Pr. Improd. | Pr. Unit. | Fator Ac. | Subtotal
AJUDANTE (AJUDANTE PRATICO - SINDUSCON) (LABOR) | H | '010101 | 0.5 | 1 | 5.86 | 0 | 15.08 | - | 7.54
ELETRICISTA (OFICIAL - SINDUSCON) (LABOR) | H | '010115 | 0.5 | 1 | 6.94 | 0 | 17.85 | - | 8.925
SubTotal: | [8 empty] | 16.46
MATERIAL | Unid | Código | Coefic. | C. Prod. | Pr. Prod. | Pr. Improd. | Pr. Unit. | Fator Ac. | Subtotal
DUTO CORRUGADO DE PEAD COR PRETA 2" (LABOR) | M | '042674 | 1 | 1 | 4.33 | 0 | 4.33 | - | 4.33
SubTotal: | [8 empty] | 4.33
RESUMO
DISCRIMINAÇÃO |  |  | TAXA(%) | VALORES
Mão-de-Obra(A) |  |  | 157.27 | 16.47
Materiais(B) |  |  |  | 4.33
Equipamentos(C) |  |  |  | 0
Produção da Equipe(D) |  |  |  | 1
Custo Horário Total(A+C) |  |  |  | 16.47
Custo Unitário da Execução[(A/D)+(C/D)] = E |  |  |  | 16.47
Custo Direto Total(B+E) |  |  |  | 20.8
Bonificações e Despesas Indiretas - BDI |  |  | 0 | 0
CUSTO UNITÁRIO (Adotado) |  |  |  | 20.8
Orçamento: 988501 - TABELA CUSTOS LABOR/CT-UFES PADRÃO DER JULHO/2020(LS=157,27; BDI=0%)
Órgão Cliente: DER-ES |  |  | Órgão Gerente: DER-ES |  |  | Data Base: Julho/2020
Planilha: 1 - TABELA CUSTOS LABOR/CT-UFES PADRÃO DER JULHO/2020(LS=157,27; BDI=0%)
Item: 151140 - Eletroduto PEAD, cor preta, diam. 3", marca ref. Kanaflex ou equivalente | [6 empty] | Unidade: m
Base: LABOR |  | Código Base: '151140 |  | Fonte: LABOR |  |  | Versão: 1
MÃO DE OBRA | Unid | Código | Coefic. | C. Prod. | Pr. Prod. | Pr. Improd. | Pr. Unit. | Fator Ac. | Subtotal
AJUDANTE (AJUDANTE PRATICO - SINDUSCON) (LABOR) | H | '010101 | 0.8 | 1 | 5.86 | 0 | 15.08 | - | 12.064
ELETRICISTA (OFICIAL - SINDUSCON) (LABOR) | H | '010115 | 0.8 | 1 | 6.94 | 0 | 17.85 | - | 14.28
SubTotal: | [8 empty] | 26.34
MATERIAL | Unid | Código | Coefic. | C. Prod. | Pr. Prod. | Pr. Improd. | Pr. Unit. | Fator Ac. | Subtotal
DUTO CORRUGADO DE PEAD COR PRETA 3" (LABOR) | M | '042701 | 1 | 1 | 6.58 | 0 | 6.58 | - | 6.58
SubTotal: | [8 empty] | 6.58
RESUMO
DISCRIMINAÇÃO |  |  | TAXA(%) | VALORES
Mão-de-Obra(A) |  |  | 157.27 | 26.34
Materiais(B) |  |  |  | 6.58
Equipamentos(C) |  |  |  | 0
Produção da Equipe(D) |  |  |  | 1
Custo Horário Total(A+C) |  |  |  | 26.34
Custo Unitário da Execução[(A/D)+(C/D)] = E |  |  |  | 26.34
Custo Direto Total(B+E) |  |  |  | 32.92
Bonificações e Despesas Indiretas - BDI |  |  | 0 | 0
CUSTO UNITÁRIO (Adotado) |  |  |  | 32.92
Orçamento: 988501 - TABELA CUSTOS LABOR/CT-UFES PADRÃO DER JULHO/2020(LS=157,27; BDI=0%)
Órgão Cliente: DER-ES |  |  | Órgão Gerente: DER-ES |  |  | Data Base: Julho/2020
Planilha: 1 - TABELA CUSTOS LABOR/CT-UFES PADRÃO DER JULHO/2020(LS=157,27; BDI=0%)
Item: 151141 - Eletroduto PEAD, cor preta, diam. 4", marca ref. Kanaflex ou equivalente | [6 empty] | Unidade: m
Base: LABOR |  | Código Base: '151141 |  | Fonte: LABOR |  |  | Versão: 1
MÃO DE OBRA | Unid | Código | Coefic. | C. Prod. | Pr. Prod. | Pr. Improd. | Pr. Unit. | Fator Ac. | Subtotal
AJUDANTE (AJUDANTE PRATICO - SINDUSCON) (LABOR) | H | '010101 | 1.1 | 1 | 5.86 | 0 | 15.08 | - | 16.588
ELETRICISTA (OFICIAL - SINDUSCON) (LABOR) | H | '010115 | 1.1 | 1 | 6.94 | 0 | 17.85 | - | 19.635
SubTotal: | [8 empty] | 36.22
MATERIAL | Unid | Código | Coefic. | C. Prod. | Pr. Prod. | Pr. Improd. | Pr. Unit. | Fator Ac. | Subtotal
DUTO CORRUGADO DE PEAD COR PRETA 4" (LABOR) | M | '042690 | 1 | 1 | 8.21 | 0 | 8.21 | - | 8.21
SubTotal: | [8 empty] | 8.21
RESUMO
DISCRIMINAÇÃO |  |  | TAXA(%) | VALORES
Mão-de-Obra(A) |  |  | 157.27 | 36.22
Materiais(B) |  |  |  | 8.21
Equipamentos(C) |  |  |  | 0
Produção da Equipe(D) |  |  |  | 1
Custo Horário Total(A+C) |  |  |  | 36.22
Custo Unitário da Execução[(A/D)+(C/D)] = E |  |  |  | 36.22
Custo Direto Total(B+E) |  |  |  | 44.43
Bonificações e Despesas Indiretas - BDI |  |  | 0 | 0
CUSTO UNITÁRIO (Adotado) |  |  |  | 44.43
Orçamento: 988501 - TABELA CUSTOS LABOR/CT-UFES PADRÃO DER JULHO/2020(LS=157,27; BDI=0%)
Órgão Cliente: DER-ES |  |  | Órgão Gerente: DER-ES |  |  | Data Base: Julho/2020
Planilha: 1 - TABELA CUSTOS LABOR/CT-UFES PADRÃO DER JULHO/2020(LS=157,27; BDI=0%)
Item: 151142 - Eletroduto PEAD, cor preta, diam. 6", marca ref. Kanaflex ou equivalente | [6 empty] | Unidade: m
Base: LABOR |  | Código Base: '151142 |  | Fonte: LABOR |  |  | Versão: 1
MÃO DE OBRA | Unid | Código | Coefic. | C. Prod. | Pr. Prod. | Pr. Improd. | Pr. Unit. | Fator Ac. | Subtotal
AJUDANTE (AJUDANTE PRATICO - SINDUSCON) (LABOR) | H | '010101 | 1.8 | 1 | 5.86 | 0 | 15.08 | - | 27.144
ELETRICISTA (OFICIAL - SINDUSCON) (LABOR) | H | '010115 | 1.8 | 1 | 6.94 | 0 | 17.85 | - | 32.13
SubTotal: | [8 empty] | 59.27
MATERIAL | Unid | Código | Coefic. | C. Prod. | Pr. Prod. | Pr. Improd. | Pr. Unit. | Fator Ac. | Subtotal
DUTO CORRUGADO DE PEAD COR PRETA 6" (LABOR) | M | '042636 | 1 | 1 | 18.3 | 0 | 18.3 | - | 18.3
SubTotal: | [8 empty] | 18.3
RESUMO
DISCRIMINAÇÃO |  |  | TAXA(%) | VALORES
Mão-de-Obra(A) |  |  | 157.27 | 59.27
Materiais(B) |  |  |  | 18.3
Equipamentos(C) |  |  |  | 0
Produção da Equipe(D) |  |  |  | 1
Custo Horário Total(A+C) |  |  |  | 59.27
Custo Unitário da Execução[(A/D)+(C/D)] = E |  |  |  | 59.27
Custo Direto Total(B+E) |  |  |  | 77.57
Bonificações e Despesas Indiretas - BDI |  |  | 0 | 0
CUSTO UNITÁRIO (Adotado) |  |  |  | 77.57
Orçamento: 988501 - TABELA CUSTOS LABOR/CT-UFES PADRÃO DER JULHO/2020(LS=157,27; BDI=0%)
Órgão Cliente: DER-ES |  |  | Órgão Gerente: DER-ES |  |  | Data Base: Julho/2020
Planilha: 1 - TABELA CUSTOS LABOR/CT-UFES PADRÃO DER JULHO/2020(LS=157,27; BDI=0%)
Item: 151301 - Mini-Disjuntor monopolar 16 A, curva C - 5KA 220/127VCA (NBR IEC 60947-2), Ref. Siemens, GE, Schneider ou equivalente | [6 empty] | Unidade: und
Base: LABOR |  | Código Base: '151301 |  | Fonte: LABOR |  |  | Versão: 2
MÃO DE OBRA | Unid | Código | Coefic. | C. Prod. | Pr. Prod. | Pr. Improd. | Pr. Unit. | Fator Ac. | Subtotal
AJUDANTE (AJUDANTE PRATICO - SINDUSCON) (LABOR) | H | '010101 | 0.3 | 1 | 5.86 | 0 | 15.08 | - | 4.524
ELETRICISTA (OFICIAL - SINDUSCON) (LABOR) | H | '010115 | 0.3 | 1 | 6.94 | 0 | 17.85 | - | 5.355
SubTotal: | [8 empty] | 9.88
MATERIAL | Unid | Código | Coefic. | C. Prod. | Pr. Prod. | Pr. Improd. | Pr. Unit. | Fator Ac. | Subtotal
MINI DISJUNTOR MONOPOLAR 16A CURVA C 5KA 220/127V (LABOR) | UN | '044659 | 1 | 1 | 5.97 | 0 | 5.97 | - | 5.97
SubTotal: | [8 empty] | 5.97
RESUMO
DISCRIMINAÇÃO |  |  | TAXA(%) | VALORES
Mão-de-Obra(A) |  |  | 157.27 | 9.88
Materiais(B) |  |  |  | 5.97
Equipamentos(C) |  |  |  | 0
Produção da Equipe(D) |  |  |  | 1
Custo Horário Total(A+C) |  |  |  | 9.88
Custo Unitário da Execução[(A/D)+(C/D)] = E |  |  |  | 9.88
Custo Direto Total(B+E) |  |  |  | 15.85
Bonificações e Despesas Indiretas - BDI |  |  | 0 | 0
CUSTO UNITÁRIO (Adotado) |  |  |  | 15.85
Orçamento: 988501 - TABELA CUSTOS LABOR/CT-UFES PADRÃO DER JULHO/2020(LS=157,27; BDI=0%)
Órgão Cliente: DER-ES |  |  | Órgão Gerente: DER-ES |  |  | Data Base: Julho/2020
Planilha: 1 - TABELA CUSTOS LABOR/CT-UFES PADRÃO DER JULHO/2020(LS=157,27; BDI=0%)
Item: 151302 - Mini-Disjuntor monopolar 20 A, curva C - 5KA 220/127VCA (NBR IEC 60947-2), Ref. Siemens, GE, Schneider ou equivalente | [6 empty] | Unidade: und
Base: LABOR |  | Código Base: '151302 |  | Fonte: LABOR |  |  | Versão: 2
MÃO DE OBRA | Unid | Código | Coefic. | C. Prod. | Pr. Prod. | Pr. Improd. | Pr. Unit. | Fator Ac. | Subtotal
AJUDANTE (AJUDANTE PRATICO - SINDUSCON) (LABOR) | H | '010101 | 0.3 | 1 | 5.86 | 0 | 15.08 | - | 4.524
ELETRICISTA (OFICIAL - SINDUSCON) (LABOR) | H | '010115 | 0.3 | 1 | 6.94 | 0 | 17.85 | - | 5.355
SubTotal: | [8 empty] | 9.88
MATERIAL | Unid | Código | Coefic. | C. Prod. | Pr. Prod. | Pr. Improd. | Pr. Unit. | Fator Ac. | Subtotal
MINI DISJUNTOR MONOPOLAR 20A CURVA C 5KA 220/127V (LABOR) | UN | '044660 | 1 | 1 | 5.97 | 0 | 5.97 | - | 5.97
SubTotal: | [8 empty] | 5.97
RESUMO
DISCRIMINAÇÃO |  |  | TAXA(%) | VALORES
Mão-de-Obra(A) |  |  | 157.27 | 9.88
Materiais(B) |  |  |  | 5.97
Equipamentos(C) |  |  |  | 0
Produção da Equipe(D) |  |  |  | 1
Custo Horário Total(A+C) |  |  |  | 9.88
Custo Unitário da Execução[(A/D)+(C/D)] = E |  |  |  | 9.88
Custo Direto Total(B+E) |  |  |  | 15.85
Bonificações e Despesas Indiretas - BDI |  |  | 0 | 0
CUSTO UNITÁRIO (Adotado) |  |  |  | 15.85
Orçamento: 988501 - TABELA CUSTOS LABOR/CT-UFES PADRÃO DER JULHO/2020(LS=157,27; BDI=0%)
Órgão Cliente: DER-ES |  |  | Órgão Gerente: DER-ES |  |  | Data Base: Julho/2020
Planilha: 1 - TABELA CUSTOS LABOR/CT-UFES PADRÃO DER JULHO/2020(LS=157,27; BDI=0%)
Item: 151303 - Mini-Disjuntor monopolar 25 A, curva C - 5KA 220/127VCA (NBR IEC 60947-2), Ref. Siemens, GE, Schneider ou equivalente | [6 empty] | Unidade: und
Base: LABOR |  | Código Base: '151303 |  | Fonte: LABOR |  |  | Versão: 2
MÃO DE OBRA | Unid | Código | Coefic. | C. Prod. | Pr. Prod. | Pr. Improd. | Pr. Unit. | Fator Ac. | Subtotal
AJUDANTE (AJUDANTE PRATICO - SINDUSCON) (LABOR) | H | '010101 | 0.3 | 1 | 5.86 | 0 | 15.08 | - | 4.524
ELETRICISTA (OFICIAL - SINDUSCON) (LABOR) | H | '010115 | 0.3 | 1 | 6.94 | 0 | 17.85 | - | 5.355
SubTotal: | [8 empty] | 9.88
MATERIAL | Unid | Código | Coefic. | C. Prod. | Pr. Prod. | Pr. Improd. | Pr. Unit. | Fator Ac. | Subtotal
MINI DISJUNTOR MONOPOLAR 25A CURVA C 5KA 220/127V (LABOR) | UN | '044661 | 1 | 1 | 5.97 | 0 | 5.97 | - | 5.97
SubTotal: | [8 empty] | 5.97
RESUMO
DISCRIMINAÇÃO |  |  | TAXA(%) | VALORES
Mão-de-Obra(A) |  |  | 157.27 | 9.88
Materiais(B) |  |  |  | 5.97
Equipamentos(C) |  |  |  | 0
Produção da Equipe(D) |  |  |  | 1
Custo Horário Total(A+C) |  |  |  | 9.88
Custo Unitário da Execução[(A/D)+(C/D)] = E |  |  |  | 9.88
Custo Direto Total(B+E) |  |  |  | 15.85
Bonificações e Despesas Indiretas - BDI |  |  | 0 | 0
CUSTO UNITÁRIO (Adotado) |  |  |  | 15.85
Orçamento: 988501 - TABELA CUSTOS LABOR/CT-UFES PADRÃO DER JULHO/2020(LS=157,27; BDI=0%)
Órgão Cliente: DER-ES |  |  | Órgão Gerente: DER-ES |  |  | Data Base: Julho/2020
Planilha: 1 - TABELA CUSTOS LABOR/CT-UFES PADRÃO DER JULHO/2020(LS=157,27; BDI=0%)
Item: 151304 - Mini-Disjuntor monopolar 32 A, curva C - 5KA 220/127VCA (NBR IEC 60947-2), Ref. Siemens, GE, Schneider ou equivalente | [6 empty] | Unidade: und
Base: LABOR |  | Código Base: '151304 |  | Fonte: LABOR |  |  | Versão: 2
MÃO DE OBRA | Unid | Código | Coefic. | C. Prod. | Pr. Prod. | Pr. Improd. | Pr. Unit. | Fator Ac. | Subtotal
AJUDANTE (AJUDANTE PRATICO - SINDUSCON) (LABOR) | H | '010101 | 0.3 | 1 | 5.86 | 0 | 15.08 | - | 4.524
ELETRICISTA (OFICIAL - SINDUSCON) (LABOR) | H | '010115 | 0.3 | 1 | 6.94 | 0 | 17.85 | - | 5.355
SubTotal: | [8 empty] | 9.88
MATERIAL | Unid | Código | Coefic. | C. Prod. | Pr. Prod. | Pr. Improd. | Pr. Unit. | Fator Ac. | Subtotal
MINI DISJUNTOR MONOPOLAR 32A CURVA C 5KA 220/127V (LABOR) | UN | '044662 | 1 | 1 | 5.97 | 0 | 5.97 | - | 5.97
SubTotal: | [8 empty] | 5.97
RESUMO
DISCRIMINAÇÃO |  |  | TAXA(%) | VALORES
Mão-de-Obra(A) |  |  | 157.27 | 9.88
Materiais(B) |  |  |  | 5.97
Equipamentos(C) |  |  |  | 0
Produção da Equipe(D) |  |  |  | 1
Custo Horário Total(A+C) |  |  |  | 9.88
Custo Unitário da Execução[(A/D)+(C/D)] = E |  |  |  | 9.88
Custo Direto Total(B+E) |  |  |  | 15.85
Bonificações e Despesas Indiretas - BDI |  |  | 0 | 0
CUSTO UNITÁRIO (Adotado) |  |  |  | 15.85
Orçamento: 988501 - TABELA CUSTOS LABOR/CT-UFES PADRÃO DER JULHO/2020(LS=157,27; BDI=0%)
Órgão Cliente: DER-ES |  |  | Órgão Gerente: DER-ES |  |  | Data Base: Julho/2020
Planilha: 1 - TABELA CUSTOS LABOR/CT-UFES PADRÃO DER JULHO/2020(LS=157,27; BDI=0%)
Item: 151305 - Mini-Disjuntor monopolar 40 A, curva C - 5KA 220/127VCA (NBR IEC 60947-2), Ref. Siemens, GE, Schneider ou equivalente | [6 empty] | Unidade: und
Base: LABOR |  | Código Base: '151305 |  | Fonte: LABOR |  |  | Versão: 2
MÃO DE OBRA | Unid | Código | Coefic. | C. Prod. | Pr. Prod. | Pr. Improd. | Pr. Unit. | Fator Ac. | Subtotal
AJUDANTE (AJUDANTE PRATICO - SINDUSCON) (LABOR) | H | '010101 | 0.3 | 1 | 5.86 | 0 | 15.08 | - | 4.524
ELETRICISTA (OFICIAL - SINDUSCON) (LABOR) | H | '010115 | 0.3 | 1 | 6.94 | 0 | 17.85 | - | 5.355
SubTotal: | [8 empty] | 9.88
MATERIAL | Unid | Código | Coefic. | C. Prod. | Pr. Prod. | Pr. Improd. | Pr. Unit. | Fator Ac. | Subtotal
MINI DISJUNTOR MONOPOLAR 40A CURVA C 5KA 220/127V (LABOR) | UN | '044663 | 1 | 1 | 9.67 | 0 | 9.67 | - | 9.67
SubTotal: | [8 empty] | 9.67
RESUMO
DISCRIMINAÇÃO |  |  | TAXA(%) | VALORES
Mão-de-Obra(A) |  |  | 157.27 | 9.88
Materiais(B) |  |  |  | 9.67
Equipamentos(C) |  |  |  | 0
Produção da Equipe(D) |  |  |  | 1
Custo Horário Total(A+C) |  |  |  | 9.88
Custo Unitário da Execução[(A/D)+(C/D)] = E |  |  |  | 9.88
Custo Direto Total(B+E) |  |  |  | 19.55
Bonificações e Despesas Indiretas - BDI |  |  | 0 | 0
CUSTO UNITÁRIO (Adotado) |  |  |  | 19.55
Orçamento: 988501 - TABELA CUSTOS LABOR/CT-UFES PADRÃO DER JULHO/2020(LS=157,27; BDI=0%)
Órgão Cliente: DER-ES |  |  | Órgão Gerente: DER-ES |  |  | Data Base: Julho/2020
Planilha: 1 - TABELA CUSTOS LABOR/CT-UFES PADRÃO DER JULHO/2020(LS=157,27; BDI=0%)
Item: 151306 - Mini-Disjuntor bipolar 16 A, curva C - 5KA 220/127VCA (NBR IEC 60947-2), Ref. Siemens, GE, Schneider ou equivalente | [6 empty] | Unidade: und
Base: LABOR |  | Código Base: '151306 |  | Fonte: LABOR |  |  | Versão: 2
MÃO DE OBRA | Unid | Código | Coefic. | C. Prod. | Pr. Prod. | Pr. Improd. | Pr. Unit. | Fator Ac. | Subtotal
AJUDANTE (AJUDANTE PRATICO - SINDUSCON) (LABOR) | H | '010101 | 0.6 | 1 | 5.86 | 0 | 15.08 | - | 9.048
ELETRICISTA (OFICIAL - SINDUSCON) (LABOR) | H | '010115 | 0.6 | 1 | 6.94 | 0 | 17.85 | - | 10.71
SubTotal: | [8 empty] | 19.76
MATERIAL | Unid | Código | Coefic. | C. Prod. | Pr. Prod. | Pr. Improd. | Pr. Unit. | Fator Ac. | Subtotal
MINI DISJUNTOR BIPOLAR 16A CURVA C 5KA 220/127V (LABOR) | UN | '044664 | 1 | 1 | 21.65 | 0 | 21.65 | - | 21.65
SubTotal: | [8 empty] | 21.65
RESUMO
DISCRIMINAÇÃO |  |  | TAXA(%) | VALORES
Mão-de-Obra(A) |  |  | 157.27 | 19.76
Materiais(B) |  |  |  | 21.65
Equipamentos(C) |  |  |  | 0
Produção da Equipe(D) |  |  |  | 1
Custo Horário Total(A+C) |  |  |  | 19.76
Custo Unitário da Execução[(A/D)+(C/D)] = E |  |  |  | 19.76
Custo Direto Total(B+E) |  |  |  | 41.41
Bonificações e Despesas Indiretas - BDI |  |  | 0 | 0
CUSTO UNITÁRIO (Adotado) |  |  |  | 41.41
Orçamento: 988501 - TABELA CUSTOS LABOR/CT-UFES PADRÃO DER JULHO/2020(LS=157,27; BDI=0%)
Órgão Cliente: DER-ES |  |  | Órgão Gerente: DER-ES |  |  | Data Base: Julho/2020
Planilha: 1 - TABELA CUSTOS LABOR/CT-UFES PADRÃO DER JULHO/2020(LS=157,27; BDI=0%)
Item: 151307 - Mini-Disjuntor bipolar 20 A, curva C - 5KA 220/127VCA (NBR IEC 60947-2), Ref. Siemens, GE, Schneider ou equivalente | [6 empty] | Unidade: und
Base: LABOR |  | Código Base: '151307 |  | Fonte: LABOR |  |  | Versão: 2
MÃO DE OBRA | Unid | Código | Coefic. | C. Prod. | Pr. Prod. | Pr. Improd. | Pr. Unit. | Fator Ac. | Subtotal
AJUDANTE (AJUDANTE PRATICO - SINDUSCON) (LABOR) | H | '010101 | 0.6 | 1 | 5.86 | 0 | 15.08 | - | 9.048
ELETRICISTA (OFICIAL - SINDUSCON) (LABOR) | H | '010115 | 0.6 | 1 | 6.94 | 0 | 17.85 | - | 10.71
SubTotal: | [8 empty] | 19.76
MATERIAL | Unid | Código | Coefic. | C. Prod. | Pr. Prod. | Pr. Improd. | Pr. Unit. | Fator Ac. | Subtotal
MINI DISJUNTOR BIPOLAR 20A CURVA C 5KA 220/127V (LABOR) | UN | '044665 | 1 | 1 | 21.65 | 0 | 21.65 | - | 21.65
SubTotal: | [8 empty] | 21.65
RESUMO
DISCRIMINAÇÃO |  |  | TAXA(%) | VALORES
Mão-de-Obra(A) |  |  | 157.27 | 19.76
Materiais(B) |  |  |  | 21.65
Equipamentos(C) |  |  |  | 0
Produção da Equipe(D) |  |  |  | 1
Custo Horário Total(A+C) |  |  |  | 19.76
Custo Unitário da Execução[(A/D)+(C/D)] = E |  |  |  | 19.76
Custo Direto Total(B+E) |  |  |  | 41.41
Bonificações e Despesas Indiretas - BDI |  |  | 0 | 0
CUSTO UNITÁRIO (Adotado) |  |  |  | 41.41
Orçamento: 988501 - TABELA CUSTOS LABOR/CT-UFES PADRÃO DER JULHO/2020(LS=157,27; BDI=0%)
Órgão Cliente: DER-ES |  |  | Órgão Gerente: DER-ES |  |  | Data Base: Julho/2020
Planilha: 1 - TABELA CUSTOS LABOR/CT-UFES PADRÃO DER JULHO/2020(LS=157,27; BDI=0%)
Item: 151308 - Mini-Disjuntor bipolar 50 A, curva C - 5KA 220/127VCA (NBR IEC 60947-2), Ref. Siemens, GE, Schneider ou equivalente | [6 empty] | Unidade: und
Base: LABOR |  | Código Base: '151308 |  | Fonte: LABOR |  |  | Versão: 2
MÃO DE OBRA | Unid | Código | Coefic. | C. Prod. | Pr. Prod. | Pr. Improd. | Pr. Unit. | Fator Ac. | Subtotal
AJUDANTE (AJUDANTE PRATICO - SINDUSCON) (LABOR) | H | '010101 | 0.6 | 1 | 5.86 | 0 | 15.08 | - | 9.048
ELETRICISTA (OFICIAL - SINDUSCON) (LABOR) | H | '010115 | 0.6 | 1 | 6.94 | 0 | 17.85 | - | 10.71
SubTotal: | [8 empty] | 19.76
MATERIAL | Unid | Código | Coefic. | C. Prod. | Pr. Prod. | Pr. Improd. | Pr. Unit. | Fator Ac. | Subtotal
MINI DISJUNTOR BIPOLAR 50A CURVA C 5KA 220/127V (LABOR) | UN | '044669 | 1 | 1 | 25.45 | 0 | 25.45 | - | 25.45
SubTotal: | [8 empty] | 25.45
RESUMO
DISCRIMINAÇÃO |  |  | TAXA(%) | VALORES
Mão-de-Obra(A) |  |  | 157.27 | 19.76
Materiais(B) |  |  |  | 25.45
Equipamentos(C) |  |  |  | 0
Produção da Equipe(D) |  |  |  | 1
Custo Horário Total(A+C) |  |  |  | 19.76
Custo Unitário da Execução[(A/D)+(C/D)] = E |  |  |  | 19.76
Custo Direto Total(B+E) |  |  |  | 45.21
Bonificações e Despesas Indiretas - BDI |  |  | 0 | 0
CUSTO UNITÁRIO (Adotado) |  |  |  | 45.21
Orçamento: 988501 - TABELA CUSTOS LABOR/CT-UFES PADRÃO DER JULHO/2020(LS=157,27; BDI=0%)
Órgão Cliente: DER-ES |  |  | Órgão Gerente: DER-ES |  |  | Data Base: Julho/2020
Planilha: 1 - TABELA CUSTOS LABOR/CT-UFES PADRÃO DER JULHO/2020(LS=157,27; BDI=0%)
Item: 151309 - Mini-Disjuntor tripolar 16 A, curva C - 5KA 220/127VCA (NBR IEC 60947-2), Ref. Siemens, GE, Schneider ou equivalente | [6 empty] | Unidade: und
Base: LABOR |  | Código Base: '151309 |  | Fonte: LABOR |  |  | Versão: 2
MÃO DE OBRA | Unid | Código | Coefic. | C. Prod. | Pr. Prod. | Pr. Improd. | Pr. Unit. | Fator Ac. | Subtotal
AJUDANTE (AJUDANTE PRATICO - SINDUSCON) (LABOR) | H | '010101 | 0.9 | 1 | 5.86 | 0 | 15.08 | - | 13.572
ELETRICISTA (OFICIAL - SINDUSCON) (LABOR) | H | '010115 | 0.9 | 1 | 6.94 | 0 | 17.85 | - | 16.065
SubTotal: | [8 empty] | 29.64
MATERIAL | Unid | Código | Coefic. | C. Prod. | Pr. Prod. | Pr. Improd. | Pr. Unit. | Fator Ac. | Subtotal
MINI DISJUNTOR TRIPOLAR 16A CURVA C 5KA 220/127V (LABOR) | UN | '044670 | 1 | 1 | 31.74 | 0 | 31.74 | - | 31.74
SubTotal: | [8 empty] | 31.74
RESUMO
DISCRIMINAÇÃO |  |  | TAXA(%) | VALORES
Mão-de-Obra(A) |  |  | 157.27 | 29.64
Materiais(B) |  |  |  | 31.74
Equipamentos(C) |  |  |  | 0
Produção da Equipe(D) |  |  |  | 1
Custo Horário Total(A+C) |  |  |  | 29.64
Custo Unitário da Execução[(A/D)+(C/D)] = E |  |  |  | 29.64
Custo Direto Total(B+E) |  |  |  | 61.38
Bonificações e Despesas Indiretas - BDI |  |  | 0 | 0
CUSTO UNITÁRIO (Adotado) |  |  |  | 61.38
Orçamento: 988501 - TABELA CUSTOS LABOR/CT-UFES PADRÃO DER JULHO/2020(LS=157,27; BDI=0%)
Órgão Cliente: DER-ES |  |  | Órgão Gerente: DER-ES |  |  | Data Base: Julho/2020
Planilha: 1 - TABELA CUSTOS LABOR/CT-UFES PADRÃO DER JULHO/2020(LS=157,27; BDI=0%)
Item: 151310 - Mini-Disjuntor tripolar 40 A, curva C - 5KA 220/127VCA (NBR IEC 60947-2), Ref. Siemens, GE, Schneider ou equivalente | [6 empty] | Unidade: und
Base: LABOR |  | Código Base: '151310 |  | Fonte: LABOR |  |  | Versão: 2
MÃO DE OBRA | Unid | Código | Coefic. | C. Prod. | Pr. Prod. | Pr. Improd. | Pr. Unit. | Fator Ac. | Subtotal
AJUDANTE (AJUDANTE PRATICO - SINDUSCON) (LABOR) | H | '010101 | 0.9 | 1 | 5.86 | 0 | 15.08 | - | 13.572
ELETRICISTA (OFICIAL - SINDUSCON) (LABOR) | H | '010115 | 0.9 | 1 | 6.94 | 0 | 17.85 | - | 16.065
SubTotal: | [8 empty] | 29.64
MATERIAL | Unid | Código | Coefic. | C. Prod. | Pr. Prod. | Pr. Improd. | Pr. Unit. | Fator Ac. | Subtotal
MINI DISJUNTOR TRIPOLAR 40A CURVA C 5KA 220/127V (LABOR) | UN | '044674 | 1 | 1 | 42.95 | 0 | 42.95 | - | 42.95
SubTotal: | [8 empty] | 42.95
RESUMO
DISCRIMINAÇÃO |  |  | TAXA(%) | VALORES
Mão-de-Obra(A) |  |  | 157.27 | 29.64
Materiais(B) |  |  |  | 42.95
Equipamentos(C) |  |  |  | 0
Produção da Equipe(D) |  |  |  | 1
Custo Horário Total(A+C) |  |  |  | 29.64
Custo Unitário da Execução[(A/D)+(C/D)] = E |  |  |  | 29.64
Custo Direto Total(B+E) |  |  |  | 72.59
Bonificações e Despesas Indiretas - BDI |  |  | 0 | 0
CUSTO UNITÁRIO (Adotado) |  |  |  | 72.59
Orçamento: 988501 - TABELA CUSTOS LABOR/CT-UFES PADRÃO DER JULHO/2020(LS=157,27; BDI=0%)
Órgão Cliente: DER-ES |  |  | Órgão Gerente: DER-ES |  |  | Data Base: Julho/2020
Planilha: 1 - TABELA CUSTOS LABOR/CT-UFES PADRÃO DER JULHO/2020(LS=157,27; BDI=0%)
Item: 151311 - Mini-Disjuntor tripolar 50 A, curva C - 5KA 220/127VCA (NBR IEC 60947-2), Ref. Siemens, GE, Schneider ou equivalente | [6 empty] | Unidade: und
Base: LABOR |  | Código Base: '151311 |  | Fonte: LABOR |  |  | Versão: 2
MÃO DE OBRA | Unid | Código | Coefic. | C. Prod. | Pr. Prod. | Pr. Improd. | Pr. Unit. | Fator Ac. | Subtotal
AJUDANTE (AJUDANTE PRATICO - SINDUSCON) (LABOR) | H | '010101 | 0.9 | 1 | 5.86 | 0 | 15.08 | - | 13.572
ELETRICISTA (OFICIAL - SINDUSCON) (LABOR) | H | '010115 | 0.9 | 1 | 6.94 | 0 | 17.85 | - | 16.065
SubTotal: | [8 empty] | 29.64
MATERIAL | Unid | Código | Coefic. | C. Prod. | Pr. Prod. | Pr. Improd. | Pr. Unit. | Fator Ac. | Subtotal
MINI DISJUNTOR TRIPOLAR 50A CURVA C 5KA 220/127V (LABOR) | UN | '044675 | 1 | 1 | 42.95 | 0 | 42.95 | - | 42.95
SubTotal: | [8 empty] | 42.95
RESUMO
DISCRIMINAÇÃO |  |  | TAXA(%) | VALORES
Mão-de-Obra(A) |  |  | 157.27 | 29.64
Materiais(B) |  |  |  | 42.95
Equipamentos(C) |  |  |  | 0
Produção da Equipe(D) |  |  |  | 1
Custo Horário Total(A+C) |  |  |  | 29.64
Custo Unitário da Execução[(A/D)+(C/D)] = E |  |  |  | 29.64
Custo Direto Total(B+E) |  |  |  | 72.59
Bonificações e Despesas Indiretas - BDI |  |  | 0 | 0
CUSTO UNITÁRIO (Adotado) |  |  |  | 72.59
Orçamento: 988501 - TABELA CUSTOS LABOR/CT-UFES PADRÃO DER JULHO/2020(LS=157,27; BDI=0%)
Órgão Cliente: DER-ES |  |  | Órgão Gerente: DER-ES |  |  | Data Base: Julho/2020
Planilha: 1 - TABELA CUSTOS LABOR/CT-UFES PADRÃO DER JULHO/2020(LS=157,27; BDI=0%)
Item: 151313 - Mini-Disjuntor tripolar 90 A, curva C - 5KA 220/127VCA (NBR IEC 60947-2), Ref. Siemens, GE, Schneider ou equivalente | [6 empty] | Unidade: und
Base: LABOR |  | Código Base: '151313 |  | Fonte: LABOR |  |  | Versão: 2
MÃO DE OBRA | Unid | Código | Coefic. | C. Prod. | Pr. Prod. | Pr. Improd. | Pr. Unit. | Fator Ac. | Subtotal
AJUDANTE (AJUDANTE PRATICO - SINDUSCON) (LABOR) | H | '010101 | 0.9 | 1 | 5.86 | 0 | 15.08 | - | 13.572
ELETRICISTA (OFICIAL - SINDUSCON) (LABOR) | H | '010115 | 0.9 | 1 | 6.94 | 0 | 17.85 | - | 16.065
SubTotal: | [8 empty] | 29.64
MATERIAL | Unid | Código | Coefic. | C. Prod. | Pr. Prod. | Pr. Improd. | Pr. Unit. | Fator Ac. | Subtotal
MINI DISJUNTOR TRIPOLAR 90A CURVA C 5KA 220/127V (LABOR) | UN | '044562 | 1 | 1 | 110.69 | 0 | 110.69 | - | 110.69
SubTotal: | [8 empty] | 110.69
RESUMO
DISCRIMINAÇÃO |  |  | TAXA(%) | VALORES
Mão-de-Obra(A) |  |  | 157.27 | 29.64
Materiais(B) |  |  |  | 110.69
Equipamentos(C) |  |  |  | 0
Produção da Equipe(D) |  |  |  | 1
Custo Horário Total(A+C) |  |  |  | 29.64
Custo Unitário da Execução[(A/D)+(C/D)] = E |  |  |  | 29.64
Custo Direto Total(B+E) |  |  |  | 140.33
Bonificações e Despesas Indiretas - BDI |  |  | 0 | 0
CUSTO UNITÁRIO (Adotado) |  |  |  | 140.33
Orçamento: 988501 - TABELA CUSTOS LABOR/CT-UFES PADRÃO DER JULHO/2020(LS=157,27; BDI=0%)
Órgão Cliente: DER-ES |  |  | Órgão Gerente: DER-ES |  |  | Data Base: Julho/2020
Planilha: 1 - TABELA CUSTOS LABOR/CT-UFES PADRÃO DER JULHO/2020(LS=157,27; BDI=0%)
Item: 151314 - Disjuntor Compacto em caixa moldada tripolar 100 A, curva C - 15KA 240VCA (NBR IEC 60947-2), Ref. Siemens, GE, Schneider ou equivalente | [6 empty] | Unidade: und
Base: LABOR |  | Código Base: '151314 |  | Fonte: LABOR |  |  | Versão: 2
MÃO DE OBRA | Unid | Código | Coefic. | C. Prod. | Pr. Prod. | Pr. Improd. | Pr. Unit. | Fator Ac. | Subtotal
AJUDANTE (AJUDANTE PRATICO - SINDUSCON) (LABOR) | H | '010101 | 0.9 | 1 | 5.86 | 0 | 15.08 | - | 13.572
ELETRICISTA (OFICIAL - SINDUSCON) (LABOR) | H | '010115 | 0.9 | 1 | 6.94 | 0 | 17.85 | - | 16.065
SubTotal: | [8 empty] | 29.64
MATERIAL | Unid | Código | Coefic. | C. Prod. | Pr. Prod. | Pr. Improd. | Pr. Unit. | Fator Ac. | Subtotal
DISJUNTOR CX MOLDADA TRIPOLAR 100A - CURVA C - 15KA 220/127V (LABOR) | UN | '044561 | 1 | 1 | 254.81 | 0 | 254.81 | - | 254.81
SubTotal: | [8 empty] | 254.81
RESUMO
DISCRIMINAÇÃO |  |  | TAXA(%) | VALORES
Mão-de-Obra(A) |  |  | 157.27 | 29.64
Materiais(B) |  |  |  | 254.81
Equipamentos(C) |  |  |  | 0
Produção da Equipe(D) |  |  |  | 1
Custo Horário Total(A+C) |  |  |  | 29.64
Custo Unitário da Execução[(A/D)+(C/D)] = E |  |  |  | 29.64
Custo Direto Total(B+E) |  |  |  | 284.45
Bonificações e Despesas Indiretas - BDI |  |  | 0 | 0
CUSTO UNITÁRIO (Adotado) |  |  |  | 284.45
Orçamento: 988501 - TABELA CUSTOS LABOR/CT-UFES PADRÃO DER JULHO/2020(LS=157,27; BDI=0%)
Órgão Cliente: DER-ES |  |  | Órgão Gerente: DER-ES |  |  | Data Base: Julho/2020
Planilha: 1 - TABELA CUSTOS LABOR/CT-UFES PADRÃO DER JULHO/2020(LS=157,27; BDI=0%)
Item: 151315 - Chave blindada 600V / 160A, com terminais para cabo 70 mm2 | [6 empty] | Unidade: und
Base: LABOR |  | Código Base: '151315 |  | Fonte: LABOR |  |  | Versão: 1
MÃO DE OBRA | Unid | Código | Coefic. | C. Prod. | Pr. Prod. | Pr. Improd. | Pr. Unit. | Fator Ac. | Subtotal
AJUDANTE (AJUDANTE PRATICO - SINDUSCON) (LABOR) | H | '010101 | 0.8 | 1 | 5.86 | 0 | 15.08 | - | 12.064
ELETRICISTA (OFICIAL - SINDUSCON) (LABOR) | H | '010115 | 0.7 | 1 | 6.94 | 0 | 17.85 | - | 12.495
SubTotal: | [8 empty] | 24.56
MATERIAL | Unid | Código | Coefic. | C. Prod. | Pr. Prod. | Pr. Improd. | Pr. Unit. | Fator Ac. | Subtotal
CHAVE BLINDADA 600V 160A C/ TERMINAIS P/CABO 70MM2 (LABOR) | UN | '043540 | 1 | 1 | 2029.25 | 0 | 2029.25 | - | 2029.25
SubTotal: | [8 empty] | 2029.25
RESUMO
DISCRIMINAÇÃO |  |  | TAXA(%) | VALORES
Mão-de-Obra(A) |  |  | 157.27 | 24.56
Materiais(B) |  |  |  | 2029.25
Equipamentos(C) |  |  |  | 0
Produção da Equipe(D) |  |  |  | 1
Custo Horário Total(A+C) |  |  |  | 24.56
Custo Unitário da Execução[(A/D)+(C/D)] = E |  |  |  | 24.56
Custo Direto Total(B+E) |  |  |  | 2053.81
Bonificações e Despesas Indiretas - BDI |  |  | 0 | 0
CUSTO UNITÁRIO (Adotado) |  |  |  | 2053.81
Orçamento: 988501 - TABELA CUSTOS LABOR/CT-UFES PADRÃO DER JULHO/2020(LS=157,27; BDI=0%)
Órgão Cliente: DER-ES |  |  | Órgão Gerente: DER-ES |  |  | Data Base: Julho/2020
Planilha: 1 - TABELA CUSTOS LABOR/CT-UFES PADRÃO DER JULHO/2020(LS=157,27; BDI=0%)
Item: 151316 - Mini-Disjuntor tripolar 70 A, curva C - 5KA 220/127VCA (NBR IEC 60947-2), Ref. Siemens, GE, Schneider ou equivalente | [6 empty] | Unidade: und
Base: LABOR |  | Código Base: '151316 |  | Fonte: LABOR |  |  | Versão: 2
MÃO DE OBRA | Unid | Código | Coefic. | C. Prod. | Pr. Prod. | Pr. Improd. | Pr. Unit. | Fator Ac. | Subtotal
AJUDANTE (AJUDANTE PRATICO - SINDUSCON) (LABOR) | H | '010101 | 0.9 | 1 | 5.86 | 0 | 15.08 | - | 13.572
ELETRICISTA (OFICIAL - SINDUSCON) (LABOR) | H | '010115 | 0.9 | 1 | 6.94 | 0 | 17.85 | - | 16.065
SubTotal: | [8 empty] | 29.64
MATERIAL | Unid | Código | Coefic. | C. Prod. | Pr. Prod. | Pr. Improd. | Pr. Unit. | Fator Ac. | Subtotal
MINI DISJUNTOR TRIPOLAR 70A CURVA C 5KA 220/127V (LABOR) | UN | '044676 | 1 | 1 | 102 | 0 | 102 | - | 102
SubTotal: | [8 empty] | 102
RESUMO
DISCRIMINAÇÃO |  |  | TAXA(%) | VALORES
Mão-de-Obra(A) |  |  | 157.27 | 29.64
Materiais(B) |  |  |  | 102
Equipamentos(C) |  |  |  | 0
Produção da Equipe(D) |  |  |  | 1
Custo Horário Total(A+C) |  |  |  | 29.64
Custo Unitário da Execução[(A/D)+(C/D)] = E |  |  |  | 29.64
Custo Direto Total(B+E) |  |  |  | 131.64
Bonificações e Despesas Indiretas - BDI |  |  | 0 | 0
CUSTO UNITÁRIO (Adotado) |  |  |  | 131.64
Orçamento: 988501 - TABELA CUSTOS LABOR/CT-UFES PADRÃO DER JULHO/2020(LS=157,27; BDI=0%)
Órgão Cliente: DER-ES |  |  | Órgão Gerente: DER-ES |  |  | Data Base: Julho/2020
Planilha: 1 - TABELA CUSTOS LABOR/CT-UFES PADRÃO DER JULHO/2020(LS=157,27; BDI=0%)
Item: 151317 - Mini-Disjuntor monopolar 50 A, curva C - 5KA 220/127VCA (NBR IEC 60947-2), Ref. Siemens, GE, Schneider ou equivalente | [6 empty] | Unidade: und
Base: LABOR |  | Código Base: '151317 |  | Fonte: LABOR |  |  | Versão: 3
MÃO DE OBRA | Unid | Código | Coefic. | C. Prod. | Pr. Prod. | Pr. Improd. | Pr. Unit. | Fator Ac. | Subtotal
AJUDANTE (AJUDANTE PRATICO - SINDUSCON) (LABOR) | H | '010101 | 0.3 | 1 | 5.86 | 0 | 15.08 | - | 4.524
ELETRICISTA (OFICIAL - SINDUSCON) (LABOR) | H | '010115 | 0.3 | 1 | 6.94 | 0 | 17.85 | - | 5.355
SubTotal: | [8 empty] | 9.88
MATERIAL | Unid | Código | Coefic. | C. Prod. | Pr. Prod. | Pr. Improd. | Pr. Unit. | Fator Ac. | Subtotal
MINI DISJUNTOR MONOPOLAR 50A CURVA C 5KA 220/127V (LABOR) | UN | '044781 | 1 | 1 | 9.67 | 0 | 9.67 | - | 9.67
SubTotal: | [8 empty] | 9.67
RESUMO
DISCRIMINAÇÃO |  |  | TAXA(%) | VALORES
Mão-de-Obra(A) |  |  | 157.27 | 9.88
Materiais(B) |  |  |  | 9.67
Equipamentos(C) |  |  |  | 0
Produção da Equipe(D) |  |  |  | 1
Custo Horário Total(A+C) |  |  |  | 9.88
Custo Unitário da Execução[(A/D)+(C/D)] = E |  |  |  | 9.88
Custo Direto Total(B+E) |  |  |  | 19.55
Bonificações e Despesas Indiretas - BDI |  |  | 0 | 0
CUSTO UNITÁRIO (Adotado) |  |  |  | 19.55
Orçamento: 988501 - TABELA CUSTOS LABOR/CT-UFES PADRÃO DER JULHO/2020(LS=157,27; BDI=0%)
Órgão Cliente: DER-ES |  |  | Órgão Gerente: DER-ES |  |  | Data Base: Julho/2020
Planilha: 1 - TABELA CUSTOS LABOR/CT-UFES PADRÃO DER JULHO/2020(LS=157,27; BDI=0%)
Item: 151318 - Mini-Disjuntor monopolar 63 A, curva C - 5KA 220/127VCA (NBR IEC 60947-2), Ref. Siemens, GE, Schneider ou equivalente | [6 empty] | Unidade: und
Base: LABOR |  | Código Base: '151318 |  | Fonte: LABOR |  |  | Versão: 2
MÃO DE OBRA | Unid | Código | Coefic. | C. Prod. | Pr. Prod. | Pr. Improd. | Pr. Unit. | Fator Ac. | Subtotal
AJUDANTE (AJUDANTE PRATICO - SINDUSCON) (LABOR) | H | '010101 | 0.3 | 1 | 5.86 | 0 | 15.08 | - | 4.524
ELETRICISTA (OFICIAL - SINDUSCON) (LABOR) | H | '010115 | 0.3 | 1 | 6.94 | 0 | 17.85 | - | 5.355
SubTotal: | [8 empty] | 9.88
MATERIAL | Unid | Código | Coefic. | C. Prod. | Pr. Prod. | Pr. Improd. | Pr. Unit. | Fator Ac. | Subtotal
MINI DISJUNTOR MONOPOLAR 63A CURVA C 5KA 220/127V (LABOR) | UN | '044740 | 1 | 1 | 10.33 | 0 | 10.33 | - | 10.33
SubTotal: | [8 empty] | 10.33
RESUMO
DISCRIMINAÇÃO |  |  | TAXA(%) | VALORES
Mão-de-Obra(A) |  |  | 157.27 | 9.88
Materiais(B) |  |  |  | 10.33
Equipamentos(C) |  |  |  | 0
Produção da Equipe(D) |  |  |  | 1
Custo Horário Total(A+C) |  |  |  | 9.88
Custo Unitário da Execução[(A/D)+(C/D)] = E |  |  |  | 9.88
Custo Direto Total(B+E) |  |  |  | 20.21
Bonificações e Despesas Indiretas - BDI |  |  | 0 | 0
CUSTO UNITÁRIO (Adotado) |  |  |  | 20.21
Orçamento: 988501 - TABELA CUSTOS LABOR/CT-UFES PADRÃO DER JULHO/2020(LS=157,27; BDI=0%)
Órgão Cliente: DER-ES |  |  | Órgão Gerente: DER-ES |  |  | Data Base: Julho/2020
Planilha: 1 - TABELA CUSTOS LABOR/CT-UFES PADRÃO DER JULHO/2020(LS=157,27; BDI=0%)
Item: 151319 - Mini-Disjuntor monopolar 70 A, curva C - 5KA 220/127VCA (NBR IEC 60947-2), Ref. Siemens, GE, Schneider ou equivalente | [6 empty] | Unidade: und
Base: LABOR |  | Código Base: '151319 |  | Fonte: LABOR |  |  | Versão: 2
MÃO DE OBRA | Unid | Código | Coefic. | C. Prod. | Pr. Prod. | Pr. Improd. | Pr. Unit. | Fator Ac. | Subtotal
AJUDANTE (AJUDANTE PRATICO - SINDUSCON) (LABOR) | H | '010101 | 0.3 | 1 | 5.86 | 0 | 15.08 | - | 4.524
ELETRICISTA (OFICIAL - SINDUSCON) (LABOR) | H | '010115 | 0.3 | 1 | 6.94 | 0 | 17.85 | - | 5.355
SubTotal: | [8 empty] | 9.88
MATERIAL | Unid | Código | Coefic. | C. Prod. | Pr. Prod. | Pr. Improd. | Pr. Unit. | Fator Ac. | Subtotal
MINI DISJUNTOR MONOPOLAR 70A CURVA C 5KA 220/127V (LABOR) | UN | '044833 | 1 | 1 | 12.58 | 0 | 12.58 | - | 12.58
SubTotal: | [8 empty] | 12.58
RESUMO
DISCRIMINAÇÃO |  |  | TAXA(%) | VALORES
Mão-de-Obra(A) |  |  | 157.27 | 9.88
Materiais(B) |  |  |  | 12.58
Equipamentos(C) |  |  |  | 0
Produção da Equipe(D) |  |  |  | 1
Custo Horário Total(A+C) |  |  |  | 9.88
Custo Unitário da Execução[(A/D)+(C/D)] = E |  |  |  | 9.88
Custo Direto Total(B+E) |  |  |  | 22.46
Bonificações e Despesas Indiretas - BDI |  |  | 0 | 0
CUSTO UNITÁRIO (Adotado) |  |  |  | 22.46
Orçamento: 988501 - TABELA CUSTOS LABOR/CT-UFES PADRÃO DER JULHO/2020(LS=157,27; BDI=0%)
Órgão Cliente: DER-ES |  |  | Órgão Gerente: DER-ES |  |  | Data Base: Julho/2020
Planilha: 1 - TABELA CUSTOS LABOR/CT-UFES PADRÃO DER JULHO/2020(LS=157,27; BDI=0%)
Item: 151320 - Mini-Disjuntor monopolar 80 A, curva C - 10KA 240VCA (NBR IEC 60947-2), Ref. Siemens, GE, Schneider ou equivalente | [6 empty] | Unidade: und
Base: LABOR |  | Código Base: '151320 |  | Fonte: LABOR |  |  | Versão: 2
MÃO DE OBRA | Unid | Código | Coefic. | C. Prod. | Pr. Prod. | Pr. Improd. | Pr. Unit. | Fator Ac. | Subtotal
AJUDANTE (AJUDANTE PRATICO - SINDUSCON) (LABOR) | H | '010101 | 0.3 | 1 | 5.86 | 0 | 15.08 | - | 4.524
ELETRICISTA (OFICIAL - SINDUSCON) (LABOR) | H | '010115 | 0.3 | 1 | 6.94 | 0 | 17.85 | - | 5.355
SubTotal: | [8 empty] | 9.88
MATERIAL | Unid | Código | Coefic. | C. Prod. | Pr. Prod. | Pr. Improd. | Pr. Unit. | Fator Ac. | Subtotal
MINI DISJUNTOR MONOPOLAR 80A CURVA C 5KA 220/127V (LABOR) | UN | '044851 | 1 | 1 | 14.28 | 0 | 14.28 | - | 14.28
SubTotal: | [8 empty] | 14.28
RESUMO
DISCRIMINAÇÃO |  |  | TAXA(%) | VALORES
Mão-de-Obra(A) |  |  | 157.27 | 9.88
Materiais(B) |  |  |  | 14.28
Equipamentos(C) |  |  |  | 0
Produção da Equipe(D) |  |  |  | 1
Custo Horário Total(A+C) |  |  |  | 9.88
Custo Unitário da Execução[(A/D)+(C/D)] = E |  |  |  | 9.88
Custo Direto Total(B+E) |  |  |  | 24.16
Bonificações e Despesas Indiretas - BDI |  |  | 0 | 0
CUSTO UNITÁRIO (Adotado) |  |  |  | 24.16
Orçamento: 988501 - TABELA CUSTOS LABOR/CT-UFES PADRÃO DER JULHO/2020(LS=157,27; BDI=0%)
Órgão Cliente: DER-ES |  |  | Órgão Gerente: DER-ES |  |  | Data Base: Julho/2020
Planilha: 1 - TABELA CUSTOS LABOR/CT-UFES PADRÃO DER JULHO/2020(LS=157,27; BDI=0%)
Item: 151321 - Mini-Disjuntor bipolar 25 A, curva C - 5KA 220/127VCA (NBR IEC 60947-2), Ref. Siemens, GE, Schneider ou equivalente | [6 empty] | Unidade: und
Base: LABOR |  | Código Base: '151321 |  | Fonte: LABOR |  |  | Versão: 2
MÃO DE OBRA | Unid | Código | Coefic. | C. Prod. | Pr. Prod. | Pr. Improd. | Pr. Unit. | Fator Ac. | Subtotal
AJUDANTE (AJUDANTE PRATICO - SINDUSCON) (LABOR) | H | '010101 | 0.6 | 1 | 5.86 | 0 | 15.08 | - | 9.048
ELETRICISTA (OFICIAL - SINDUSCON) (LABOR) | H | '010115 | 0.6 | 1 | 6.94 | 0 | 17.85 | - | 10.71
SubTotal: | [8 empty] | 19.76
MATERIAL | Unid | Código | Coefic. | C. Prod. | Pr. Prod. | Pr. Improd. | Pr. Unit. | Fator Ac. | Subtotal
MINI DISJUNTOR BIPOLAR 25A CURVA C 5KA 220/127V (LABOR) | UN | '044666 | 1 | 1 | 21.65 | 0 | 21.65 | - | 21.65
SubTotal: | [8 empty] | 21.65
RESUMO
DISCRIMINAÇÃO |  |  | TAXA(%) | VALORES
Mão-de-Obra(A) |  |  | 157.27 | 19.76
Materiais(B) |  |  |  | 21.65
Equipamentos(C) |  |  |  | 0
Produção da Equipe(D) |  |  |  | 1
Custo Horário Total(A+C) |  |  |  | 19.76
Custo Unitário da Execução[(A/D)+(C/D)] = E |  |  |  | 19.76
Custo Direto Total(B+E) |  |  |  | 41.41
Bonificações e Despesas Indiretas - BDI |  |  | 0 | 0
CUSTO UNITÁRIO (Adotado) |  |  |  | 41.41
Orçamento: 988501 - TABELA CUSTOS LABOR/CT-UFES PADRÃO DER JULHO/2020(LS=157,27; BDI=0%)
Órgão Cliente: DER-ES |  |  | Órgão Gerente: DER-ES |  |  | Data Base: Julho/2020
Planilha: 1 - TABELA CUSTOS LABOR/CT-UFES PADRÃO DER JULHO/2020(LS=157,27; BDI=0%)
Item: 151322 - Mini-Disjuntor bipolar 32 A, curva C - 5KA 220/127VCA (NBR IEC 60947-2), Ref. Siemens, GE, Schneider ou equivalente | [6 empty] | Unidade: und
Base: LABOR |  | Código Base: '151322 |  | Fonte: LABOR |  |  | Versão: 2
MÃO DE OBRA | Unid | Código | Coefic. | C. Prod. | Pr. Prod. | Pr. Improd. | Pr. Unit. | Fator Ac. | Subtotal
AJUDANTE (AJUDANTE PRATICO - SINDUSCON) (LABOR) | H | '010101 | 0.6 | 1 | 5.86 | 0 | 15.08 | - | 9.048
ELETRICISTA (OFICIAL - SINDUSCON) (LABOR) | H | '010115 | 0.6 | 1 | 6.94 | 0 | 17.85 | - | 10.71
SubTotal: | [8 empty] | 19.76
MATERIAL | Unid | Código | Coefic. | C. Prod. | Pr. Prod. | Pr. Improd. | Pr. Unit. | Fator Ac. | Subtotal
MINI DISJUNTOR BIPOLAR 32A CURVA C 5KA 220/127V (LABOR) | UN | '044667 | 1 | 1 | 21.65 | 0 | 21.65 | - | 21.65
SubTotal: | [8 empty] | 21.65
RESUMO
DISCRIMINAÇÃO |  |  | TAXA(%) | VALORES
Mão-de-Obra(A) |  |  | 157.27 | 19.76
Materiais(B) |  |  |  | 21.65
Equipamentos(C) |  |  |  | 0
Produção da Equipe(D) |  |  |  | 1
Custo Horário Total(A+C) |  |  |  | 19.76
Custo Unitário da Execução[(A/D)+(C/D)] = E |  |  |  | 19.76
Custo Direto Total(B+E) |  |  |  | 41.41
Bonificações e Despesas Indiretas - BDI |  |  | 0 | 0
CUSTO UNITÁRIO (Adotado) |  |  |  | 41.41
Orçamento: 988501 - TABELA CUSTOS LABOR/CT-UFES PADRÃO DER JULHO/2020(LS=157,27; BDI=0%)
Órgão Cliente: DER-ES |  |  | Órgão Gerente: DER-ES |  |  | Data Base: Julho/2020
Planilha: 1 - TABELA CUSTOS LABOR/CT-UFES PADRÃO DER JULHO/2020(LS=157,27; BDI=0%)
Item: 151323 - Mini-Disjuntor bipolar 40 A, curva C - 5KA 220/127VCA (NBR IEC 60947-2), Ref. Siemens, GE, Schneider ou equivalente | [6 empty] | Unidade: und
Base: LABOR |  | Código Base: '151323 |  | Fonte: LABOR |  |  | Versão: 2
MÃO DE OBRA | Unid | Código | Coefic. | C. Prod. | Pr. Prod. | Pr. Improd. | Pr. Unit. | Fator Ac. | Subtotal
AJUDANTE (AJUDANTE PRATICO - SINDUSCON) (LABOR) | H | '010101 | 0.6 | 1 | 5.86 | 0 | 15.08 | - | 9.048
ELETRICISTA (OFICIAL - SINDUSCON) (LABOR) | H | '010115 | 0.6 | 1 | 6.94 | 0 | 17.85 | - | 10.71
SubTotal: | [8 empty] | 19.76
MATERIAL | Unid | Código | Coefic. | C. Prod. | Pr. Prod. | Pr. Improd. | Pr. Unit. | Fator Ac. | Subtotal
MINI DISJUNTOR BIPOLAR 40A CURVA C 5KA 220/127V (LABOR) | UN | '044668 | 1 | 1 | 25.07 | 0 | 25.07 | - | 25.07
SubTotal: | [8 empty] | 25.07
RESUMO
DISCRIMINAÇÃO |  |  | TAXA(%) | VALORES
Mão-de-Obra(A) |  |  | 157.27 | 19.76
Materiais(B) |  |  |  | 25.07
Equipamentos(C) |  |  |  | 0
Produção da Equipe(D) |  |  |  | 1
Custo Horário Total(A+C) |  |  |  | 19.76
Custo Unitário da Execução[(A/D)+(C/D)] = E |  |  |  | 19.76
Custo Direto Total(B+E) |  |  |  | 44.83
Bonificações e Despesas Indiretas - BDI |  |  | 0 | 0
CUSTO UNITÁRIO (Adotado) |  |  |  | 44.83
Orçamento: 988501 - TABELA CUSTOS LABOR/CT-UFES PADRÃO DER JULHO/2020(LS=157,27; BDI=0%)
Órgão Cliente: DER-ES |  |  | Órgão Gerente: DER-ES |  |  | Data Base: Julho/2020
Planilha: 1 - TABELA CUSTOS LABOR/CT-UFES PADRÃO DER JULHO/2020(LS=157,27; BDI=0%)
Item: 151324 - Mini-Disjuntor bipolar 63 A, curva C - 5KA 220/127VCA (NBR IEC 60947-2), Ref. Siemens, GE, Schneider ou equivalente | [6 empty] | Unidade: und
Base: LABOR |  | Código Base: '151324 |  | Fonte: LABOR |  |  | Versão: 2
MÃO DE OBRA | Unid | Código | Coefic. | C. Prod. | Pr. Prod. | Pr. Improd. | Pr. Unit. | Fator Ac. | Subtotal
AJUDANTE (AJUDANTE PRATICO - SINDUSCON) (LABOR) | H | '010101 | 0.6 | 1 | 5.86 | 0 | 15.08 | - | 9.048
ELETRICISTA (OFICIAL - SINDUSCON) (LABOR) | H | '010115 | 0.6 | 1 | 6.94 | 0 | 17.85 | - | 10.71
SubTotal: | [8 empty] | 19.76
MATERIAL | Unid | Código | Coefic. | C. Prod. | Pr. Prod. | Pr. Improd. | Pr. Unit. | Fator Ac. | Subtotal
MINI DISJUNTOR BIPOLAR 63A CURVA C 5KA 220/127V (LABOR) | UN | '044852 | 1 | 1 | 54.22 | 0 | 54.22 | - | 54.22
SubTotal: | [8 empty] | 54.22
RESUMO
DISCRIMINAÇÃO |  |  | TAXA(%) | VALORES
Mão-de-Obra(A) |  |  | 157.27 | 19.76
Materiais(B) |  |  |  | 54.22
Equipamentos(C) |  |  |  | 0
Produção da Equipe(D) |  |  |  | 1
Custo Horário Total(A+C) |  |  |  | 19.76
Custo Unitário da Execução[(A/D)+(C/D)] = E |  |  |  | 19.76
Custo Direto Total(B+E) |  |  |  | 73.98
Bonificações e Despesas Indiretas - BDI |  |  | 0 | 0
CUSTO UNITÁRIO (Adotado) |  |  |  | 73.98
Orçamento: 988501 - TABELA CUSTOS LABOR/CT-UFES PADRÃO DER JULHO/2020(LS=157,27; BDI=0%)
Órgão Cliente: DER-ES |  |  | Órgão Gerente: DER-ES |  |  | Data Base: Julho/2020
Planilha: 1 - TABELA CUSTOS LABOR/CT-UFES PADRÃO DER JULHO/2020(LS=157,27; BDI=0%)
Item: 151325 - Mini-Disjuntor bipolar 70 A, curva C - 5KA 220/127VCA (NBR IEC 60947-2), Ref. Siemens, GE, Schneider ou equivalente | [6 empty] | Unidade: und
Base: LABOR |  | Código Base: '151325 |  | Fonte: LABOR |  |  | Versão: 2
MÃO DE OBRA | Unid | Código | Coefic. | C. Prod. | Pr. Prod. | Pr. Improd. | Pr. Unit. | Fator Ac. | Subtotal
AJUDANTE (AJUDANTE PRATICO - SINDUSCON) (LABOR) | H | '010101 | 0.6 | 1 | 5.86 | 0 | 15.08 | - | 9.048
ELETRICISTA (OFICIAL - SINDUSCON) (LABOR) | H | '010115 | 0.6 | 1 | 6.94 | 0 | 17.85 | - | 10.71
SubTotal: | [8 empty] | 19.76
MATERIAL | Unid | Código | Coefic. | C. Prod. | Pr. Prod. | Pr. Improd. | Pr. Unit. | Fator Ac. | Subtotal
MINI DISJUNTOR BIPOLAR 70A CURVA C 5KA 220/127V (LABOR) | UN | '044871 | 1 | 1 | 68.18 | 0 | 68.18 | - | 68.18
SubTotal: | [8 empty] | 68.18
RESUMO
DISCRIMINAÇÃO |  |  | TAXA(%) | VALORES
Mão-de-Obra(A) |  |  | 157.27 | 19.76
Materiais(B) |  |  |  | 68.18
Equipamentos(C) |  |  |  | 0
Produção da Equipe(D) |  |  |  | 1
Custo Horário Total(A+C) |  |  |  | 19.76
Custo Unitário da Execução[(A/D)+(C/D)] = E |  |  |  | 19.76
Custo Direto Total(B+E) |  |  |  | 87.94
Bonificações e Despesas Indiretas - BDI |  |  | 0 | 0
CUSTO UNITÁRIO (Adotado) |  |  |  | 87.94
Orçamento: 988501 - TABELA CUSTOS LABOR/CT-UFES PADRÃO DER JULHO/2020(LS=157,27; BDI=0%)
Órgão Cliente: DER-ES |  |  | Órgão Gerente: DER-ES |  |  | Data Base: Julho/2020
Planilha: 1 - TABELA CUSTOS LABOR/CT-UFES PADRÃO DER JULHO/2020(LS=157,27; BDI=0%)
Item: 151326 - Mini-Disjuntor bipolar 80 A, curva C - 5KA 240VCA (NBR IEC 60947-2), Ref. Siemens, GE, Schneider ou equivalente | [6 empty] | Unidade: und
Base: LABOR |  | Código Base: '151326 |  | Fonte: LABOR |  |  | Versão: 3
MÃO DE OBRA | Unid | Código | Coefic. | C. Prod. | Pr. Prod. | Pr. Improd. | Pr. Unit. | Fator Ac. | Subtotal
AJUDANTE (AJUDANTE PRATICO - SINDUSCON) (LABOR) | H | '010101 | 0.6 | 1 | 5.86 | 0 | 15.08 | - | 9.048
ELETRICISTA (OFICIAL - SINDUSCON) (LABOR) | H | '010115 | 0.6 | 1 | 6.94 | 0 | 17.85 | - | 10.71
SubTotal: | [8 empty] | 19.76
MATERIAL | Unid | Código | Coefic. | C. Prod. | Pr. Prod. | Pr. Improd. | Pr. Unit. | Fator Ac. | Subtotal
MINI DISJUNTOR BIPOLAR 80A CURVA C 5KA 220/127V (LABOR) | UN | '044905 | 1 | 1 | 84.51 | 0 | 84.51 | - | 84.51
SubTotal: | [8 empty] | 84.51
RESUMO
DISCRIMINAÇÃO |  |  | TAXA(%) | VALORES
Mão-de-Obra(A) |  |  | 157.27 | 19.76
Materiais(B) |  |  |  | 84.51
Equipamentos(C) |  |  |  | 0
Produção da Equipe(D) |  |  |  | 1
Custo Horário Total(A+C) |  |  |  | 19.76
Custo Unitário da Execução[(A/D)+(C/D)] = E |  |  |  | 19.76
Custo Direto Total(B+E) |  |  |  | 104.27
Bonificações e Despesas Indiretas - BDI |  |  | 0 | 0
CUSTO UNITÁRIO (Adotado) |  |  |  | 104.27
Orçamento: 988501 - TABELA CUSTOS LABOR/CT-UFES PADRÃO DER JULHO/2020(LS=157,27; BDI=0%)
Órgão Cliente: DER-ES |  |  | Órgão Gerente: DER-ES |  |  | Data Base: Julho/2020
Planilha: 1 - TABELA CUSTOS LABOR/CT-UFES PADRÃO DER JULHO/2020(LS=157,27; BDI=0%)
Item: 151327 - Mini-Disjuntor tripolar 20 A, curva C - 5KA 220/127VCA (NBR IEC 60947-2), Ref. Siemens, GE, Schneider ou equivalente | [6 empty] | Unidade: und
Base: LABOR |  | Código Base: '151327 |  | Fonte: LABOR |  |  | Versão: 2
MÃO DE OBRA | Unid | Código | Coefic. | C. Prod. | Pr. Prod. | Pr. Improd. | Pr. Unit. | Fator Ac. | Subtotal
AJUDANTE (AJUDANTE PRATICO - SINDUSCON) (LABOR) | H | '010101 | 0.9 | 1 | 5.86 | 0 | 15.08 | - | 13.572
ELETRICISTA (OFICIAL - SINDUSCON) (LABOR) | H | '010115 | 0.9 | 1 | 6.94 | 0 | 17.85 | - | 16.065
SubTotal: | [8 empty] | 29.64
MATERIAL | Unid | Código | Coefic. | C. Prod. | Pr. Prod. | Pr. Improd. | Pr. Unit. | Fator Ac. | Subtotal
MINI DISJUNTOR TRIPOLAR 20A CURVA C 5KA 220/127V (LABOR) | UN | '044671 | 1 | 1 | 31.74 | 0 | 31.74 | - | 31.74
SubTotal: | [8 empty] | 31.74
RESUMO
DISCRIMINAÇÃO |  |  | TAXA(%) | VALORES
Mão-de-Obra(A) |  |  | 157.27 | 29.64
Materiais(B) |  |  |  | 31.74
Equipamentos(C) |  |  |  | 0
Produção da Equipe(D) |  |  |  | 1
Custo Horário Total(A+C) |  |  |  | 29.64
Custo Unitário da Execução[(A/D)+(C/D)] = E |  |  |  | 29.64
Custo Direto Total(B+E) |  |  |  | 61.38
Bonificações e Despesas Indiretas - BDI |  |  | 0 | 0
CUSTO UNITÁRIO (Adotado) |  |  |  | 61.38
Orçamento: 988501 - TABELA CUSTOS LABOR/CT-UFES PADRÃO DER JULHO/2020(LS=157,27; BDI=0%)
Órgão Cliente: DER-ES |  |  | Órgão Gerente: DER-ES |  |  | Data Base: Julho/2020
Planilha: 1 - TABELA CUSTOS LABOR/CT-UFES PADRÃO DER JULHO/2020(LS=157,27; BDI=0%)
Item: 151328 - Mini-Disjuntor tripolar 25 A, curva C - 5KA 220/127VCA (NBR IEC 60947-2), Ref. Siemens, GE, Schneider ou equivalente | [6 empty] | Unidade: und
Base: LABOR |  | Código Base: '151328 |  | Fonte: LABOR |  |  | Versão: 2
MÃO DE OBRA | Unid | Código | Coefic. | C. Prod. | Pr. Prod. | Pr. Improd. | Pr. Unit. | Fator Ac. | Subtotal
AJUDANTE (AJUDANTE PRATICO - SINDUSCON) (LABOR) | H | '010101 | 0.9 | 1 | 5.86 | 0 | 15.08 | - | 13.572
ELETRICISTA (OFICIAL - SINDUSCON) (LABOR) | H | '010115 | 0.9 | 1 | 6.94 | 0 | 17.85 | - | 16.065
SubTotal: | [8 empty] | 29.64
MATERIAL | Unid | Código | Coefic. | C. Prod. | Pr. Prod. | Pr. Improd. | Pr. Unit. | Fator Ac. | Subtotal
MINI DISJUNTOR TRIPOLAR 25A CURVA C 5KA 220/127V (LABOR) | UN | '044672 | 1 | 1 | 31.74 | 0 | 31.74 | - | 31.74
SubTotal: | [8 empty] | 31.74
RESUMO
DISCRIMINAÇÃO |  |  | TAXA(%) | VALORES
Mão-de-Obra(A) |  |  | 157.27 | 29.64
Materiais(B) |  |  |  | 31.74
Equipamentos(C) |  |  |  | 0
Produção da Equipe(D) |  |  |  | 1
Custo Horário Total(A+C) |  |  |  | 29.64
Custo Unitário da Execução[(A/D)+(C/D)] = E |  |  |  | 29.64
Custo Direto Total(B+E) |  |  |  | 61.38
Bonificações e Despesas Indiretas - BDI |  |  | 0 | 0
CUSTO UNITÁRIO (Adotado) |  |  |  | 61.38
Orçamento: 988501 - TABELA CUSTOS LABOR/CT-UFES PADRÃO DER JULHO/2020(LS=157,27; BDI=0%)
Órgão Cliente: DER-ES |  |  | Órgão Gerente: DER-ES |  |  | Data Base: Julho/2020
Planilha: 1 - TABELA CUSTOS LABOR/CT-UFES PADRÃO DER JULHO/2020(LS=157,27; BDI=0%)
Item: 151329 - Mini-Disjuntor tripolar 32 A, curva C - 5KA 220/127VCA (NBR IEC 60947-2), Ref. Siemens, GE, Schneider ou equivalente | [6 empty] | Unidade: und
Base: LABOR |  | Código Base: '151329 |  | Fonte: LABOR |  |  | Versão: 3
MÃO DE OBRA | Unid | Código | Coefic. | C. Prod. | Pr. Prod. | Pr. Improd. | Pr. Unit. | Fator Ac. | Subtotal
AJUDANTE (AJUDANTE PRATICO - SINDUSCON) (LABOR) | H | '010101 | 0.9 | 1 | 5.86 | 0 | 15.08 | - | 13.572
ELETRICISTA (OFICIAL - SINDUSCON) (LABOR) | H | '010115 | 0.9 | 1 | 6.94 | 0 | 17.85 | - | 16.065
SubTotal: | [8 empty] | 29.64
MATERIAL | Unid | Código | Coefic. | C. Prod. | Pr. Prod. | Pr. Improd. | Pr. Unit. | Fator Ac. | Subtotal
MINI DISJUNTOR TRIPOLAR 32A CURVA C 5KA 220/127V (LABOR) | UN | '044673 | 1 | 1 | 31.74 | 0 | 31.74 | - | 31.74
SubTotal: | [8 empty] | 31.74
RESUMO
DISCRIMINAÇÃO |  |  | TAXA(%) | VALORES
Mão-de-Obra(A) |  |  | 157.27 | 29.64
Materiais(B) |  |  |  | 31.74
Equipamentos(C) |  |  |  | 0
Produção da Equipe(D) |  |  |  | 1
Custo Horário Total(A+C) |  |  |  | 29.64
Custo Unitário da Execução[(A/D)+(C/D)] = E |  |  |  | 29.64
Custo Direto Total(B+E) |  |  |  | 61.38
Bonificações e Despesas Indiretas - BDI |  |  | 0 | 0
CUSTO UNITÁRIO (Adotado) |  |  |  | 61.38
Orçamento: 988501 - TABELA CUSTOS LABOR/CT-UFES PADRÃO DER JULHO/2020(LS=157,27; BDI=0%)
Órgão Cliente: DER-ES |  |  | Órgão Gerente: DER-ES |  |  | Data Base: Julho/2020
Planilha: 1 - TABELA CUSTOS LABOR/CT-UFES PADRÃO DER JULHO/2020(LS=157,27; BDI=0%)
Item: 151330 - Mini-Disjuntor tripolar 63 A, curva C - 5KA 220/127VCA (NBR IEC 60947-2), Ref. Siemens, GE, Schneider ou equivalente | [6 empty] | Unidade: und
Base: LABOR |  | Código Base: '151330 |  | Fonte: LABOR |  |  | Versão: 2
MÃO DE OBRA | Unid | Código | Coefic. | C. Prod. | Pr. Prod. | Pr. Improd. | Pr. Unit. | Fator Ac. | Subtotal
AJUDANTE (AJUDANTE PRATICO - SINDUSCON) (LABOR) | H | '010101 | 0.9 | 1 | 5.86 | 0 | 15.08 | - | 13.572
ELETRICISTA (OFICIAL - SINDUSCON) (LABOR) | H | '010115 | 0.9 | 1 | 6.94 | 0 | 17.85 | - | 16.065
SubTotal: | [8 empty] | 29.64
MATERIAL | Unid | Código | Coefic. | C. Prod. | Pr. Prod. | Pr. Improd. | Pr. Unit. | Fator Ac. | Subtotal
MINI DISJUNTOR TRIPOLAR 63A CURVA C 5KA 220/127V (LABOR) | UN | '044712 | 1 | 1 | 53.95 | 0 | 53.95 | - | 53.95
SubTotal: | [8 empty] | 53.95
RESUMO
DISCRIMINAÇÃO |  |  | TAXA(%) | VALORES
Mão-de-Obra(A) |  |  | 157.27 | 29.64
Materiais(B) |  |  |  | 53.95
Equipamentos(C) |  |  |  | 0
Produção da Equipe(D) |  |  |  | 1
Custo Horário Total(A+C) |  |  |  | 29.64
Custo Unitário da Execução[(A/D)+(C/D)] = E |  |  |  | 29.64
Custo Direto Total(B+E) |  |  |  | 83.59
Bonificações e Despesas Indiretas - BDI |  |  | 0 | 0
CUSTO UNITÁRIO (Adotado) |  |  |  | 83.59
Orçamento: 988501 - TABELA CUSTOS LABOR/CT-UFES PADRÃO DER JULHO/2020(LS=157,27; BDI=0%)
Órgão Cliente: DER-ES |  |  | Órgão Gerente: DER-ES |  |  | Data Base: Julho/2020
Planilha: 1 - TABELA CUSTOS LABOR/CT-UFES PADRÃO DER JULHO/2020(LS=157,27; BDI=0%)
Item: 151331 - Mini-Disjuntor tripolar 80 A, curva C - 5KA 240VCA (NBR IEC 60947-2), Ref. Siemens, GE, Schneider ou equivalente | [6 empty] | Unidade: und
Base: LABOR |  | Código Base: '151331 |  | Fonte: LABOR |  |  | Versão: 3
MÃO DE OBRA | Unid | Código | Coefic. | C. Prod. | Pr. Prod. | Pr. Improd. | Pr. Unit. | Fator Ac. | Subtotal
AJUDANTE (AJUDANTE PRATICO - SINDUSCON) (LABOR) | H | '010101 | 0.9 | 1 | 5.86 | 0 | 15.08 | - | 13.572
ELETRICISTA (OFICIAL - SINDUSCON) (LABOR) | H | '010115 | 0.9 | 1 | 6.94 | 0 | 17.85 | - | 16.065
SubTotal: | [8 empty] | 29.64
MATERIAL | Unid | Código | Coefic. | C. Prod. | Pr. Prod. | Pr. Improd. | Pr. Unit. | Fator Ac. | Subtotal
MINI DISJUNTOR TRIPOLAR 80A CURVA C 5KA 220/127V (LABOR) | UN | '044711 | 1 | 1 | 110.69 | 0 | 110.69 | - | 110.69
SubTotal: | [8 empty] | 110.69
RESUMO
DISCRIMINAÇÃO |  |  | TAXA(%) | VALORES
Mão-de-Obra(A) |  |  | 157.27 | 29.64
Materiais(B) |  |  |  | 110.69
Equipamentos(C) |  |  |  | 0
Produção da Equipe(D) |  |  |  | 1
Custo Horário Total(A+C) |  |  |  | 29.64
Custo Unitário da Execução[(A/D)+(C/D)] = E |  |  |  | 29.64
Custo Direto Total(B+E) |  |  |  | 140.33
Bonificações e Despesas Indiretas - BDI |  |  | 0 | 0
CUSTO UNITÁRIO (Adotado) |  |  |  | 140.33
Orçamento: 988501 - TABELA CUSTOS LABOR/CT-UFES PADRÃO DER JULHO/2020(LS=157,27; BDI=0%)
Órgão Cliente: DER-ES |  |  | Órgão Gerente: DER-ES |  |  | Data Base: Julho/2020
Planilha: 1 - TABELA CUSTOS LABOR/CT-UFES PADRÃO DER JULHO/2020(LS=157,27; BDI=0%)
Item: 151332 - Disjuntor caixa moldada termomagnético tripolar 125 A | [6 empty] | Unidade: und
Base: LABOR |  | Código Base: '151332 |  | Fonte: LABOR |  |  | Versão: 2
MÃO DE OBRA | Unid | Código | Coefic. | C. Prod. | Pr. Prod. | Pr. Improd. | Pr. Unit. | Fator Ac. | Subtotal
AJUDANTE (AJUDANTE PRATICO - SINDUSCON) (LABOR) | H | '010101 | 0.9 | 1 | 5.86 | 0 | 15.08 | - | 13.572
ELETRICISTA (OFICIAL - SINDUSCON) (LABOR) | H | '010115 | 0.9 | 1 | 6.94 | 0 | 17.85 | - | 16.065
SubTotal: | [8 empty] | 29.64
MATERIAL | Unid | Código | Coefic. | C. Prod. | Pr. Prod. | Pr. Improd. | Pr. Unit. | Fator Ac. | Subtotal
DISJUNTOR CX MOLDADA TERMOMAGNETICO TRIPOLAR 125A (LABOR) | UN | '044582 | 1 | 1 | 254.01 | 0 | 254.01 | - | 254.01
SubTotal: | [8 empty] | 254.01
RESUMO
DISCRIMINAÇÃO |  |  | TAXA(%) | VALORES
Mão-de-Obra(A) |  |  | 157.27 | 29.64
Materiais(B) |  |  |  | 254.01
Equipamentos(C) |  |  |  | 0
Produção da Equipe(D) |  |  |  | 1
Custo Horário Total(A+C) |  |  |  | 29.64
Custo Unitário da Execução[(A/D)+(C/D)] = E |  |  |  | 29.64
Custo Direto Total(B+E) |  |  |  | 283.65
Bonificações e Despesas Indiretas - BDI |  |  | 0 | 0
CUSTO UNITÁRIO (Adotado) |  |  |  | 283.65
Orçamento: 988501 - TABELA CUSTOS LABOR/CT-UFES PADRÃO DER JULHO/2020(LS=157,27; BDI=0%)
Órgão Cliente: DER-ES |  |  | Órgão Gerente: DER-ES |  |  | Data Base: Julho/2020
Planilha: 1 - TABELA CUSTOS LABOR/CT-UFES PADRÃO DER JULHO/2020(LS=157,27; BDI=0%)
Item: 151333 - Disjuntor Compacto em caixa moldada tripolar 175 A, 50KA 220/240V / 25KA 380/415V (NBR IEC 60947-2), Ref. Siemens, GE, Schneider ou equivalente | [6 empty] | Unidade: und
Base: LABOR |  | Código Base: '151333 |  | Fonte: LABOR |  |  | Versão: 2
MÃO DE OBRA | Unid | Código | Coefic. | C. Prod. | Pr. Prod. | Pr. Improd. | Pr. Unit. | Fator Ac. | Subtotal
AJUDANTE (AJUDANTE PRATICO - SINDUSCON) (LABOR) | H | '010101 | 2 | 1 | 5.86 | 0 | 15.08 | - | 30.16
ELETRICISTA (OFICIAL - SINDUSCON) (LABOR) | H | '010115 | 2 | 1 | 6.94 | 0 | 17.85 | - | 35.7
SubTotal: | [8 empty] | 65.86
MATERIAL | Unid | Código | Coefic. | C. Prod. | Pr. Prod. | Pr. Improd. | Pr. Unit. | Fator Ac. | Subtotal
DISJUNTOR TERMOMAG.TIPO TED,3POLOS,175A,GE/SIMILAR (LABOR) | UN | '044805 | 1 | 1 | 372.93 | 0 | 372.93 | - | 372.93
SubTotal: | [8 empty] | 372.93
RESUMO
DISCRIMINAÇÃO |  |  | TAXA(%) | VALORES
Mão-de-Obra(A) |  |  | 157.27 | 65.86
Materiais(B) |  |  |  | 372.93
Equipamentos(C) |  |  |  | 0
Produção da Equipe(D) |  |  |  | 1
Custo Horário Total(A+C) |  |  |  | 65.86
Custo Unitário da Execução[(A/D)+(C/D)] = E |  |  |  | 65.86
Custo Direto Total(B+E) |  |  |  | 438.79
Bonificações e Despesas Indiretas - BDI |  |  | 0 | 0
CUSTO UNITÁRIO (Adotado) |  |  |  | 438.79
Orçamento: 988501 - TABELA CUSTOS LABOR/CT-UFES PADRÃO DER JULHO/2020(LS=157,27; BDI=0%)
Órgão Cliente: DER-ES |  |  | Órgão Gerente: DER-ES |  |  | Data Base: Julho/2020
Planilha: 1 - TABELA CUSTOS LABOR/CT-UFES PADRÃO DER JULHO/2020(LS=157,27; BDI=0%)
Item: 151334 - Disjuntor Compacto em caixa moldada tripolar 200 A, 50KA 220/240V / 25KA 380/415V 20KA/440V (NBR IEC 60947-2), Ref. Siemens, GE, Schneider ou equivalente | [6 empty] | Unidade: und
Base: LABOR |  | Código Base: '151334 |  | Fonte: LABOR |  |  | Versão: 2
MÃO DE OBRA | Unid | Código | Coefic. | C. Prod. | Pr. Prod. | Pr. Improd. | Pr. Unit. | Fator Ac. | Subtotal
AJUDANTE (AJUDANTE PRATICO - SINDUSCON) (LABOR) | H | '010101 | 2 | 1 | 5.86 | 0 | 15.08 | - | 30.16
ELETRICISTA (OFICIAL - SINDUSCON) (LABOR) | H | '010115 | 2 | 1 | 6.94 | 0 | 17.85 | - | 35.7
SubTotal: | [8 empty] | 65.86
MATERIAL | Unid | Código | Coefic. | C. Prod. | Pr. Prod. | Pr. Improd. | Pr. Unit. | Fator Ac. | Subtotal
DISJUNTOR 3P CX MOLDADA 200A - 50KA/240V 25KA/415V (LABOR) | UN | '044793 | 1 | 1 | 1158.4 | 0 | 1158.4 | - | 1158.4
SubTotal: | [8 empty] | 1158.4
RESUMO
DISCRIMINAÇÃO |  |  | TAXA(%) | VALORES
Mão-de-Obra(A) |  |  | 157.27 | 65.86
Materiais(B) |  |  |  | 1158.4
Equipamentos(C) |  |  |  | 0
Produção da Equipe(D) |  |  |  | 1
Custo Horário Total(A+C) |  |  |  | 65.86
Custo Unitário da Execução[(A/D)+(C/D)] = E |  |  |  | 65.86
Custo Direto Total(B+E) |  |  |  | 1224.26
Bonificações e Despesas Indiretas - BDI |  |  | 0 | 0
CUSTO UNITÁRIO (Adotado) |  |  |  | 1224.26
Orçamento: 988501 - TABELA CUSTOS LABOR/CT-UFES PADRÃO DER JULHO/2020(LS=157,27; BDI=0%)
Órgão Cliente: DER-ES |  |  | Órgão Gerente: DER-ES |  |  | Data Base: Julho/2020
Planilha: 1 - TABELA CUSTOS LABOR/CT-UFES PADRÃO DER JULHO/2020(LS=157,27; BDI=0%)
Item: 151335 - Disjuntor Compacto em caixa moldada tripolar 400 A, 65KA 220/240V / 36KA 380/415V 35KA 440/460V 25KA 600V (NBR IEC 60947-2), Ref. Siemens, GE, Schneider ou equivalente | [6 empty] | Unidade: und
Base: LABOR |  | Código Base: '151335 |  | Fonte: LABOR |  |  | Versão: 2
MÃO DE OBRA | Unid | Código | Coefic. | C. Prod. | Pr. Prod. | Pr. Improd. | Pr. Unit. | Fator Ac. | Subtotal
AJUDANTE (AJUDANTE PRATICO - SINDUSCON) (LABOR) | H | '010101 | 2 | 1 | 5.86 | 0 | 15.08 | - | 30.16
ELETRICISTA (OFICIAL - SINDUSCON) (LABOR) | H | '010115 | 2 | 1 | 6.94 | 0 | 17.85 | - | 35.7
SubTotal: | [8 empty] | 65.86
MATERIAL | Unid | Código | Coefic. | C. Prod. | Pr. Prod. | Pr. Improd. | Pr. Unit. | Fator Ac. | Subtotal
DISJ TERMOMAG TRIP CX MOLD 400A 65KA 600VCA (LABOR) | UN | '044481 | 1 | 1 | 2200.36 | 0 | 2200.36 | - | 2200.36
SubTotal: | [8 empty] | 2200.36
RESUMO
DISCRIMINAÇÃO |  |  | TAXA(%) | VALORES
Mão-de-Obra(A) |  |  | 157.27 | 65.86
Materiais(B) |  |  |  | 2200.36
Equipamentos(C) |  |  |  | 0
Produção da Equipe(D) |  |  |  | 1
Custo Horário Total(A+C) |  |  |  | 65.86
Custo Unitário da Execução[(A/D)+(C/D)] = E |  |  |  | 65.86
Custo Direto Total(B+E) |  |  |  | 2266.22
Bonificações e Despesas Indiretas - BDI |  |  | 0 | 0
CUSTO UNITÁRIO (Adotado) |  |  |  | 2266.22
Orçamento: 988501 - TABELA CUSTOS LABOR/CT-UFES PADRÃO DER JULHO/2020(LS=157,27; BDI=0%)
Órgão Cliente: DER-ES |  |  | Órgão Gerente: DER-ES |  |  | Data Base: Julho/2020
Planilha: 1 - TABELA CUSTOS LABOR/CT-UFES PADRÃO DER JULHO/2020(LS=157,27; BDI=0%)
Item: 151336 - Disjuntor DR bipolar 16A a 25A, corrente nominal 30 mA | [6 empty] | Unidade: und
Base: LABOR |  | Código Base: '151336 |  | Fonte: LABOR |  |  | Versão: 4
MÃO DE OBRA | Unid | Código | Coefic. | C. Prod. | Pr. Prod. | Pr. Improd. | Pr. Unit. | Fator Ac. | Subtotal
AJUDANTE (AJUDANTE PRATICO - SINDUSCON) (LABOR) | H | '010101 | 0.6 | 1 | 5.86 | 0 | 15.08 | - | 9.048
ELETRICISTA (OFICIAL - SINDUSCON) (LABOR) | H | '010115 | 0.6 | 1 | 6.94 | 0 | 17.85 | - | 10.71
SubTotal: | [8 empty] | 19.76
MATERIAL | Unid | Código | Coefic. | C. Prod. | Pr. Prod. | Pr. Improd. | Pr. Unit. | Fator Ac. | Subtotal
DISPOSITIVO INTERRUPTOR DR BIPOLAR 25A OU 40A OU 63A - 30 MA (LABOR) | UN | '044736 | 1 | 1 | 86.92 | 0 | 86.92 | - | 86.92
SubTotal: | [8 empty] | 86.92
RESUMO
DISCRIMINAÇÃO |  |  | TAXA(%) | VALORES
Mão-de-Obra(A) |  |  | 157.27 | 19.76
Materiais(B) |  |  |  | 86.92
Equipamentos(C) |  |  |  | 0
Produção da Equipe(D) |  |  |  | 1
Custo Horário Total(A+C) |  |  |  | 19.76
Custo Unitário da Execução[(A/D)+(C/D)] = E |  |  |  | 19.76
Custo Direto Total(B+E) |  |  |  | 106.68
Bonificações e Despesas Indiretas - BDI |  |  | 0 | 0
CUSTO UNITÁRIO (Adotado) |  |  |  | 106.68
Orçamento: 988501 - TABELA CUSTOS LABOR/CT-UFES PADRÃO DER JULHO/2020(LS=157,27; BDI=0%)
Órgão Cliente: DER-ES |  |  | Órgão Gerente: DER-ES |  |  | Data Base: Julho/2020
Planilha: 1 - TABELA CUSTOS LABOR/CT-UFES PADRÃO DER JULHO/2020(LS=157,27; BDI=0%)
Item: 151337 - Dispositivo de proteção contra surto (DPS) bipolar, tensão nominal máxima 275VCA, corente de surto máxima 40KA. | [6 empty] | Unidade: und
Base: LABOR |  | Código Base: '151337 |  | Fonte: LABOR |  |  | Versão: 1
MÃO DE OBRA | Unid | Código | Coefic. | C. Prod. | Pr. Prod. | Pr. Improd. | Pr. Unit. | Fator Ac. | Subtotal
AJUDANTE (AJUDANTE PRATICO - SINDUSCON) (LABOR) | H | '010101 | 2 | 1 | 5.86 | 0 | 15.08 | - | 30.16
ELETRICISTA (OFICIAL - SINDUSCON) (LABOR) | H | '010115 | 2 | 1 | 6.94 | 0 | 17.85 | - | 35.7
SubTotal: | [8 empty] | 65.86
MATERIAL | Unid | Código | Coefic. | C. Prod. | Pr. Prod. | Pr. Improd. | Pr. Unit. | Fator Ac. | Subtotal
DISP PROT CONTR SURTOS DPS BIPOLAR 275VCA COR 40KA (LABOR) | UN | '047855 | 1 | 1 | 74.27 | 0 | 74.27 | - | 74.27
SubTotal: | [8 empty] | 74.27
RESUMO
DISCRIMINAÇÃO |  |  | TAXA(%) | VALORES
Mão-de-Obra(A) |  |  | 157.27 | 65.86
Materiais(B) |  |  |  | 74.27
Equipamentos(C) |  |  |  | 0
Produção da Equipe(D) |  |  |  | 1
Custo Horário Total(A+C) |  |  |  | 65.86
Custo Unitário da Execução[(A/D)+(C/D)] = E |  |  |  | 65.86
Custo Direto Total(B+E) |  |  |  | 140.13
Bonificações e Despesas Indiretas - BDI |  |  | 0 | 0
CUSTO UNITÁRIO (Adotado) |  |  |  | 140.13
Orçamento: 988501 - TABELA CUSTOS LABOR/CT-UFES PADRÃO DER JULHO/2020(LS=157,27; BDI=0%)
Órgão Cliente: DER-ES |  |  | Órgão Gerente: DER-ES |  |  | Data Base: Julho/2020
Planilha: 1 - TABELA CUSTOS LABOR/CT-UFES PADRÃO DER JULHO/2020(LS=157,27; BDI=0%)
Item: 151338 - Mini-Disjuntor monopolar 10 A, curva C - 5KA 220/127VCA (NBR IEC 60947-2), Ref. Siemens, GE, Schneider ou equivalente | [6 empty] | Unidade: und
Base: LABOR |  | Código Base: '151338 |  | Fonte: LABOR |  |  | Versão: 2
MÃO DE OBRA | Unid | Código | Coefic. | C. Prod. | Pr. Prod. | Pr. Improd. | Pr. Unit. | Fator Ac. | Subtotal
AJUDANTE (AJUDANTE PRATICO - SINDUSCON) (LABOR) | H | '010101 | 0.3 | 1 | 5.86 | 0 | 15.08 | - | 4.524
ELETRICISTA (OFICIAL - SINDUSCON) (LABOR) | H | '010115 | 0.3 | 1 | 6.94 | 0 | 17.85 | - | 5.355
SubTotal: | [8 empty] | 9.88
MATERIAL | Unid | Código | Coefic. | C. Prod. | Pr. Prod. | Pr. Improd. | Pr. Unit. | Fator Ac. | Subtotal
MINI DISJUNTOR MONOPOLAR 10A CURVA C 5KA 220/127V (LABOR) | UN | '044715 | 1 | 1 | 5.97 | 0 | 5.97 | - | 5.97
SubTotal: | [8 empty] | 5.97
RESUMO
DISCRIMINAÇÃO |  |  | TAXA(%) | VALORES
Mão-de-Obra(A) |  |  | 157.27 | 9.88
Materiais(B) |  |  |  | 5.97
Equipamentos(C) |  |  |  | 0
Produção da Equipe(D) |  |  |  | 1
Custo Horário Total(A+C) |  |  |  | 9.88
Custo Unitário da Execução[(A/D)+(C/D)] = E |  |  |  | 9.88
Custo Direto Total(B+E) |  |  |  | 15.85
Bonificações e Despesas Indiretas - BDI |  |  | 0 | 0
CUSTO UNITÁRIO (Adotado) |  |  |  | 15.85
Orçamento: 988501 - TABELA CUSTOS LABOR/CT-UFES PADRÃO DER JULHO/2020(LS=157,27; BDI=0%)
Órgão Cliente: DER-ES |  |  | Órgão Gerente: DER-ES |  |  | Data Base: Julho/2020
Planilha: 1 - TABELA CUSTOS LABOR/CT-UFES PADRÃO DER JULHO/2020(LS=157,27; BDI=0%)
Item: 151339 - Mini-Disjuntor tripolar 125 A, curva C - 15KA 240VCA (NBR IEC 60947-2), Ref. Siemens, GE, Schneider ou equivalente | [6 empty] | Unidade: und
Base: LABOR |  | Código Base: '151339 |  | Fonte: LABOR |  |  | Versão: 2
MÃO DE OBRA | Unid | Código | Coefic. | C. Prod. | Pr. Prod. | Pr. Improd. | Pr. Unit. | Fator Ac. | Subtotal
AJUDANTE (AJUDANTE PRATICO - SINDUSCON) (LABOR) | H | '010101 | 0.9 | 1 | 5.86 | 0 | 15.08 | - | 13.572
ELETRICISTA (OFICIAL - SINDUSCON) (LABOR) | H | '010115 | 0.9 | 1 | 6.94 | 0 | 17.85 | - | 16.065
SubTotal: | [8 empty] | 29.64
MATERIAL | Unid | Código | Coefic. | C. Prod. | Pr. Prod. | Pr. Improd. | Pr. Unit. | Fator Ac. | Subtotal
MINI DISJUNTOR TRIPOLAR 125A CURVA C 15KA 220/127V (LABOR) | UN | '044783 | 1 | 1 | 256.55 | 0 | 256.55 | - | 256.55
SubTotal: | [8 empty] | 256.55
RESUMO
DISCRIMINAÇÃO |  |  | TAXA(%) | VALORES
Mão-de-Obra(A) |  |  | 157.27 | 29.64
Materiais(B) |  |  |  | 256.55
Equipamentos(C) |  |  |  | 0
Produção da Equipe(D) |  |  |  | 1
Custo Horário Total(A+C) |  |  |  | 29.64
Custo Unitário da Execução[(A/D)+(C/D)] = E |  |  |  | 29.64
Custo Direto Total(B+E) |  |  |  | 286.19
Bonificações e Despesas Indiretas - BDI |  |  | 0 | 0
CUSTO UNITÁRIO (Adotado) |  |  |  | 286.19
Orçamento: 988501 - TABELA CUSTOS LABOR/CT-UFES PADRÃO DER JULHO/2020(LS=157,27; BDI=0%)
Órgão Cliente: DER-ES |  |  | Órgão Gerente: DER-ES |  |  | Data Base: Julho/2020
Planilha: 1 - TABELA CUSTOS LABOR/CT-UFES PADRÃO DER JULHO/2020(LS=157,27; BDI=0%)
Item: 151340 - Chave blindada tripolar 600V/125A | [6 empty] | Unidade: und
Base: LABOR |  | Código Base: '151340 |  | Fonte: LABOR |  |  | Versão: 2
MÃO DE OBRA | Unid | Código | Coefic. | C. Prod. | Pr. Prod. | Pr. Improd. | Pr. Unit. | Fator Ac. | Subtotal
AJUDANTE (AJUDANTE PRATICO - SINDUSCON) (LABOR) | H | '010101 | 0.9 | 1 | 5.86 | 0 | 15.08 | - | 13.572
ELETRICISTA (OFICIAL - SINDUSCON) (LABOR) | H | '010115 | 0.9 | 1 | 6.94 | 0 | 17.85 | - | 16.065
SubTotal: | [8 empty] | 29.64
MATERIAL | Unid | Código | Coefic. | C. Prod. | Pr. Prod. | Pr. Improd. | Pr. Unit. | Fator Ac. | Subtotal
CHAVE BLINDADA TRIPOLAR 600V/125A (LABOR) | UN | '043627 | 1 | 1 | 805.88 | 0 | 805.88 | - | 805.88
SubTotal: | [8 empty] | 805.88
RESUMO
DISCRIMINAÇÃO |  |  | TAXA(%) | VALORES
Mão-de-Obra(A) |  |  | 157.27 | 29.64
Materiais(B) |  |  |  | 805.88
Equipamentos(C) |  |  |  | 0
Produção da Equipe(D) |  |  |  | 1
Custo Horário Total(A+C) |  |  |  | 29.64
Custo Unitário da Execução[(A/D)+(C/D)] = E |  |  |  | 29.64
Custo Direto Total(B+E) |  |  |  | 835.52
Bonificações e Despesas Indiretas - BDI |  |  | 0 | 0
CUSTO UNITÁRIO (Adotado) |  |  |  | 835.52
Orçamento: 988501 - TABELA CUSTOS LABOR/CT-UFES PADRÃO DER JULHO/2020(LS=157,27; BDI=0%)
Órgão Cliente: DER-ES |  |  | Órgão Gerente: DER-ES |  |  | Data Base: Julho/2020
Planilha: 1 - TABELA CUSTOS LABOR/CT-UFES PADRÃO DER JULHO/2020(LS=157,27; BDI=0%)
Item: 151341 - Chave blindada tripolar 600V/200A | [6 empty] | Unidade: und
Base: LABOR |  | Código Base: '151341 |  | Fonte: LABOR |  |  | Versão: 2
MÃO DE OBRA | Unid | Código | Coefic. | C. Prod. | Pr. Prod. | Pr. Improd. | Pr. Unit. | Fator Ac. | Subtotal
AJUDANTE (AJUDANTE PRATICO - SINDUSCON) (LABOR) | H | '010101 | 2 | 1 | 5.86 | 0 | 15.08 | - | 30.16
ELETRICISTA (OFICIAL - SINDUSCON) (LABOR) | H | '010115 | 2 | 1 | 6.94 | 0 | 17.85 | - | 35.7
SubTotal: | [8 empty] | 65.86
MATERIAL | Unid | Código | Coefic. | C. Prod. | Pr. Prod. | Pr. Improd. | Pr. Unit. | Fator Ac. | Subtotal
CHAVE BLINDADA TRIPOLAR 600V/200A (LABOR) | UN | '043585 | 1 | 1 | 2123.75 | 0 | 2123.75 | - | 2123.75
SubTotal: | [8 empty] | 2123.75
RESUMO
DISCRIMINAÇÃO |  |  | TAXA(%) | VALORES
Mão-de-Obra(A) |  |  | 157.27 | 65.86
Materiais(B) |  |  |  | 2123.75
Equipamentos(C) |  |  |  | 0
Produção da Equipe(D) |  |  |  | 1
Custo Horário Total(A+C) |  |  |  | 65.86
Custo Unitário da Execução[(A/D)+(C/D)] = E |  |  |  | 65.86
Custo Direto Total(B+E) |  |  |  | 2189.61
Bonificações e Despesas Indiretas - BDI |  |  | 0 | 0
CUSTO UNITÁRIO (Adotado) |  |  |  | 2189.61
Orçamento: 988501 - TABELA CUSTOS LABOR/CT-UFES PADRÃO DER JULHO/2020(LS=157,27; BDI=0%)
Órgão Cliente: DER-ES |  |  | Órgão Gerente: DER-ES |  |  | Data Base: Julho/2020
Planilha: 1 - TABELA CUSTOS LABOR/CT-UFES PADRÃO DER JULHO/2020(LS=157,27; BDI=0%)
Item: 151342 - Chave blindada tripolar 600V/400A | [6 empty] | Unidade: und
Base: LABOR |  | Código Base: '151342 |  | Fonte: LABOR |  |  | Versão: 2
MÃO DE OBRA | Unid | Código | Coefic. | C. Prod. | Pr. Prod. | Pr. Improd. | Pr. Unit. | Fator Ac. | Subtotal
AJUDANTE (AJUDANTE PRATICO - SINDUSCON) (LABOR) | H | '010101 | 2 | 1 | 5.86 | 0 | 15.08 | - | 30.16
ELETRICISTA (OFICIAL - SINDUSCON) (LABOR) | H | '010115 | 2 | 1 | 6.94 | 0 | 17.85 | - | 35.7
SubTotal: | [8 empty] | 65.86
MATERIAL | Unid | Código | Coefic. | C. Prod. | Pr. Prod. | Pr. Improd. | Pr. Unit. | Fator Ac. | Subtotal
CHAVE BLINDADA TRIPOLAR 600V/400A (LABOR) | UN | '043587 | 1 | 1 | 2770.56 | 0 | 2770.56 | - | 2770.56
SubTotal: | [8 empty] | 2770.56
RESUMO
DISCRIMINAÇÃO |  |  | TAXA(%) | VALORES
Mão-de-Obra(A) |  |  | 157.27 | 65.86
Materiais(B) |  |  |  | 2770.56
Equipamentos(C) |  |  |  | 0
Produção da Equipe(D) |  |  |  | 1
Custo Horário Total(A+C) |  |  |  | 65.86
Custo Unitário da Execução[(A/D)+(C/D)] = E |  |  |  | 65.86
Custo Direto Total(B+E) |  |  |  | 2836.42
Bonificações e Despesas Indiretas - BDI |  |  | 0 | 0
CUSTO UNITÁRIO (Adotado) |  |  |  | 2836.42
Orçamento: 988501 - TABELA CUSTOS LABOR/CT-UFES PADRÃO DER JULHO/2020(LS=157,27; BDI=0%)
Órgão Cliente: DER-ES |  |  | Órgão Gerente: DER-ES |  |  | Data Base: Julho/2020
Planilha: 1 - TABELA CUSTOS LABOR/CT-UFES PADRÃO DER JULHO/2020(LS=157,27; BDI=0%)
Item: 151343 - Chave blindada tripolar 600V/800A | [6 empty] | Unidade: und
Base: LABOR |  | Código Base: '151343 |  | Fonte: LABOR |  |  | Versão: 2
MÃO DE OBRA | Unid | Código | Coefic. | C. Prod. | Pr. Prod. | Pr. Improd. | Pr. Unit. | Fator Ac. | Subtotal
AJUDANTE (AJUDANTE PRATICO - SINDUSCON) (LABOR) | H | '010101 | 2 | 1 | 5.86 | 0 | 15.08 | - | 30.16
ELETRICISTA (OFICIAL - SINDUSCON) (LABOR) | H | '010115 | 2 | 1 | 6.94 | 0 | 17.85 | - | 35.7
SubTotal: | [8 empty] | 65.86
MATERIAL | Unid | Código | Coefic. | C. Prod. | Pr. Prod. | Pr. Improd. | Pr. Unit. | Fator Ac. | Subtotal
CHAVE BLINDADA TRIPOLAR 600V/800A (LABOR) | UN | '043657 | 1 | 1 | 6455.62 | 0 | 6455.62 | - | 6455.62
SubTotal: | [8 empty] | 6455.62
RESUMO
DISCRIMINAÇÃO |  |  | TAXA(%) | VALORES
Mão-de-Obra(A) |  |  | 157.27 | 65.86
Materiais(B) |  |  |  | 6455.62
Equipamentos(C) |  |  |  | 0
Produção da Equipe(D) |  |  |  | 1
Custo Horário Total(A+C) |  |  |  | 65.86
Custo Unitário da Execução[(A/D)+(C/D)] = E |  |  |  | 65.86
Custo Direto Total(B+E) |  |  |  | 6521.48
Bonificações e Despesas Indiretas - BDI |  |  | 0 | 0
CUSTO UNITÁRIO (Adotado) |  |  |  | 6521.48
Orçamento: 988501 - TABELA CUSTOS LABOR/CT-UFES PADRÃO DER JULHO/2020(LS=157,27; BDI=0%)
Órgão Cliente: DER-ES |  |  | Órgão Gerente: DER-ES |  |  | Data Base: Julho/2020
Planilha: 1 - TABELA CUSTOS LABOR/CT-UFES PADRÃO DER JULHO/2020(LS=157,27; BDI=0%)
Item: 151344 - Fusivel NH 100A, tamanho 01 | [6 empty] | Unidade: und
Base: LABOR |  | Código Base: '151344 |  | Fonte: LABOR |  |  | Versão: 1
MÃO DE OBRA | Unid | Código | Coefic. | C. Prod. | Pr. Prod. | Pr. Improd. | Pr. Unit. | Fator Ac. | Subtotal
AJUDANTE (AJUDANTE PRATICO - SINDUSCON) (LABOR) | H | '010101 | 0.2 | 1 | 5.86 | 0 | 15.08 | - | 3.016
ELETRICISTA (OFICIAL - SINDUSCON) (LABOR) | H | '010115 | 0.2 | 1 | 6.94 | 0 | 17.85 | - | 3.57
SubTotal: | [8 empty] | 6.59
MATERIAL | Unid | Código | Coefic. | C. Prod. | Pr. Prod. | Pr. Improd. | Pr. Unit. | Fator Ac. | Subtotal
FUSIVEL NH - 01 RETARDADO, IN=100A (LABOR) | UN | '044014 | 1 | 1 | 36.01 | 0 | 36.01 | - | 36.01
SubTotal: | [8 empty] | 36.01
RESUMO
DISCRIMINAÇÃO |  |  | TAXA(%) | VALORES
Mão-de-Obra(A) |  |  | 157.27 | 6.59
Materiais(B) |  |  |  | 36.01
Equipamentos(C) |  |  |  | 0
Produção da Equipe(D) |  |  |  | 1
Custo Horário Total(A+C) |  |  |  | 6.59
Custo Unitário da Execução[(A/D)+(C/D)] = E |  |  |  | 6.59
Custo Direto Total(B+E) |  |  |  | 42.6
Bonificações e Despesas Indiretas - BDI |  |  | 0 | 0
CUSTO UNITÁRIO (Adotado) |  |  |  | 42.6
Orçamento: 988501 - TABELA CUSTOS LABOR/CT-UFES PADRÃO DER JULHO/2020(LS=157,27; BDI=0%)
Órgão Cliente: DER-ES |  |  | Órgão Gerente: DER-ES |  |  | Data Base: Julho/2020
Planilha: 1 - TABELA CUSTOS LABOR/CT-UFES PADRÃO DER JULHO/2020(LS=157,27; BDI=0%)
Item: 151345 - Fusive NH 160A, tamanho 01 | [6 empty] | Unidade: und
Base: LABOR |  | Código Base: '151345 |  | Fonte: LABOR |  |  | Versão: 1
MÃO DE OBRA | Unid | Código | Coefic. | C. Prod. | Pr. Prod. | Pr. Improd. | Pr. Unit. | Fator Ac. | Subtotal
AJUDANTE (AJUDANTE PRATICO - SINDUSCON) (LABOR) | H | '010101 | 0.2 | 1 | 5.86 | 0 | 15.08 | - | 3.016
ELETRICISTA (OFICIAL - SINDUSCON) (LABOR) | H | '010115 | 0.2 | 1 | 6.94 | 0 | 17.85 | - | 3.57
SubTotal: | [8 empty] | 6.59
MATERIAL | Unid | Código | Coefic. | C. Prod. | Pr. Prod. | Pr. Improd. | Pr. Unit. | Fator Ac. | Subtotal
FUSIVEL NH - 01 RETARDADO, IN=160A (LABOR) | UN | '044034 | 1 | 1 | 36.01 | 0 | 36.01 | - | 36.01
SubTotal: | [8 empty] | 36.01
RESUMO
DISCRIMINAÇÃO |  |  | TAXA(%) | VALORES
Mão-de-Obra(A) |  |  | 157.27 | 6.59
Materiais(B) |  |  |  | 36.01
Equipamentos(C) |  |  |  | 0
Produção da Equipe(D) |  |  |  | 1
Custo Horário Total(A+C) |  |  |  | 6.59
Custo Unitário da Execução[(A/D)+(C/D)] = E |  |  |  | 6.59
Custo Direto Total(B+E) |  |  |  | 42.6
Bonificações e Despesas Indiretas - BDI |  |  | 0 | 0
CUSTO UNITÁRIO (Adotado) |  |  |  | 42.6
Orçamento: 988501 - TABELA CUSTOS LABOR/CT-UFES PADRÃO DER JULHO/2020(LS=157,27; BDI=0%)
Órgão Cliente: DER-ES |  |  | Órgão Gerente: DER-ES |  |  | Data Base: Julho/2020
Planilha: 1 - TABELA CUSTOS LABOR/CT-UFES PADRÃO DER JULHO/2020(LS=157,27; BDI=0%)
Item: 151346 - Fusive NH 250A, tamanho 02 | [6 empty] | Unidade: und
Base: LABOR |  | Código Base: '151346 |  | Fonte: LABOR |  |  | Versão: 1
MÃO DE OBRA | Unid | Código | Coefic. | C. Prod. | Pr. Prod. | Pr. Improd. | Pr. Unit. | Fator Ac. | Subtotal
AJUDANTE (AJUDANTE PRATICO - SINDUSCON) (LABOR) | H | '010101 | 0.5 | 1 | 5.86 | 0 | 15.08 | - | 7.54
ELETRICISTA (OFICIAL - SINDUSCON) (LABOR) | H | '010115 | 0.5 | 1 | 6.94 | 0 | 17.85 | - | 8.925
SubTotal: | [8 empty] | 16.46
MATERIAL | Unid | Código | Coefic. | C. Prod. | Pr. Prod. | Pr. Improd. | Pr. Unit. | Fator Ac. | Subtotal
FUSÍVEL NH-02 RETARDADO, IN=250A (LABOR) | UN | '044112 | 1 | 1 | 62.03 | 0 | 62.03 | - | 62.03
SubTotal: | [8 empty] | 62.03
RESUMO
DISCRIMINAÇÃO |  |  | TAXA(%) | VALORES
Mão-de-Obra(A) |  |  | 157.27 | 16.47
Materiais(B) |  |  |  | 62.03
Equipamentos(C) |  |  |  | 0
Produção da Equipe(D) |  |  |  | 1
Custo Horário Total(A+C) |  |  |  | 16.47
Custo Unitário da Execução[(A/D)+(C/D)] = E |  |  |  | 16.47
Custo Direto Total(B+E) |  |  |  | 78.5
Bonificações e Despesas Indiretas - BDI |  |  | 0 | 0
CUSTO UNITÁRIO (Adotado) |  |  |  | 78.5
Orçamento: 988501 - TABELA CUSTOS LABOR/CT-UFES PADRÃO DER JULHO/2020(LS=157,27; BDI=0%)
Órgão Cliente: DER-ES |  |  | Órgão Gerente: DER-ES |  |  | Data Base: Julho/2020
Planilha: 1 - TABELA CUSTOS LABOR/CT-UFES PADRÃO DER JULHO/2020(LS=157,27; BDI=0%)
Item: 151347 - Fusive NH 300A, tamanho 02 | [6 empty] | Unidade: und
Base: LABOR |  | Código Base: '151347 |  | Fonte: LABOR |  |  | Versão: 1
MÃO DE OBRA | Unid | Código | Coefic. | C. Prod. | Pr. Prod. | Pr. Improd. | Pr. Unit. | Fator Ac. | Subtotal
AJUDANTE (AJUDANTE PRATICO - SINDUSCON) (LABOR) | H | '010101 | 0.5 | 1 | 5.86 | 0 | 15.08 | - | 7.54
ELETRICISTA (OFICIAL - SINDUSCON) (LABOR) | H | '010115 | 0.5 | 1 | 6.94 | 0 | 17.85 | - | 8.925
SubTotal: | [8 empty] | 16.46
MATERIAL | Unid | Código | Coefic. | C. Prod. | Pr. Prod. | Pr. Improd. | Pr. Unit. | Fator Ac. | Subtotal
FUSÍVEL NH-02 RETARDADO, IN=300A (LABOR) | UN | '044097 | 1 | 1 | 62.03 | 0 | 62.03 | - | 62.03
SubTotal: | [8 empty] | 62.03
RESUMO
DISCRIMINAÇÃO |  |  | TAXA(%) | VALORES
Mão-de-Obra(A) |  |  | 157.27 | 16.47
Materiais(B) |  |  |  | 62.03
Equipamentos(C) |  |  |  | 0
Produção da Equipe(D) |  |  |  | 1
Custo Horário Total(A+C) |  |  |  | 16.47
Custo Unitário da Execução[(A/D)+(C/D)] = E |  |  |  | 16.47
Custo Direto Total(B+E) |  |  |  | 78.5
Bonificações e Despesas Indiretas - BDI |  |  | 0 | 0
CUSTO UNITÁRIO (Adotado) |  |  |  | 78.5
Orçamento: 988501 - TABELA CUSTOS LABOR/CT-UFES PADRÃO DER JULHO/2020(LS=157,27; BDI=0%)
Órgão Cliente: DER-ES |  |  | Órgão Gerente: DER-ES |  |  | Data Base: Julho/2020
Planilha: 1 - TABELA CUSTOS LABOR/CT-UFES PADRÃO DER JULHO/2020(LS=157,27; BDI=0%)
Item: 151348 - Fusive NH 355A, tamanho 02 | [6 empty] | Unidade: und
Base: LABOR |  | Código Base: '151348 |  | Fonte: LABOR |  |  | Versão: 1
MÃO DE OBRA | Unid | Código | Coefic. | C. Prod. | Pr. Prod. | Pr. Improd. | Pr. Unit. | Fator Ac. | Subtotal
AJUDANTE (AJUDANTE PRATICO - SINDUSCON) (LABOR) | H | '010101 | 0.5 | 1 | 5.86 | 0 | 15.08 | - | 7.54
ELETRICISTA (OFICIAL - SINDUSCON) (LABOR) | H | '010115 | 0.5 | 1 | 6.94 | 0 | 17.85 | - | 8.925
SubTotal: | [8 empty] | 16.46
MATERIAL | Unid | Código | Coefic. | C. Prod. | Pr. Prod. | Pr. Improd. | Pr. Unit. | Fator Ac. | Subtotal
FUSÍVEL NH-02 RETARDADO, IN=355A (LABOR) | UN | '044128 | 1 | 1 | 62.03 | 0 | 62.03 | - | 62.03
SubTotal: | [8 empty] | 62.03
RESUMO
DISCRIMINAÇÃO |  |  | TAXA(%) | VALORES
Mão-de-Obra(A) |  |  | 157.27 | 16.47
Materiais(B) |  |  |  | 62.03
Equipamentos(C) |  |  |  | 0
Produção da Equipe(D) |  |  |  | 1
Custo Horário Total(A+C) |  |  |  | 16.47
Custo Unitário da Execução[(A/D)+(C/D)] = E |  |  |  | 16.47
Custo Direto Total(B+E) |  |  |  | 78.5
Bonificações e Despesas Indiretas - BDI |  |  | 0 | 0
CUSTO UNITÁRIO (Adotado) |  |  |  | 78.5
Orçamento: 988501 - TABELA CUSTOS LABOR/CT-UFES PADRÃO DER JULHO/2020(LS=157,27; BDI=0%)
Órgão Cliente: DER-ES |  |  | Órgão Gerente: DER-ES |  |  | Data Base: Julho/2020
Planilha: 1 - TABELA CUSTOS LABOR/CT-UFES PADRÃO DER JULHO/2020(LS=157,27; BDI=0%)
Item: 151349 - Fusive NH 125A, tamanho 01 | [6 empty] | Unidade: und
Base: LABOR |  | Código Base: '151349 |  | Fonte: LABOR |  |  | Versão: 1
MÃO DE OBRA | Unid | Código | Coefic. | C. Prod. | Pr. Prod. | Pr. Improd. | Pr. Unit. | Fator Ac. | Subtotal
AJUDANTE (AJUDANTE PRATICO - SINDUSCON) (LABOR) | H | '010101 | 0.2 | 1 | 5.86 | 0 | 15.08 | - | 3.016
ELETRICISTA (OFICIAL - SINDUSCON) (LABOR) | H | '010115 | 0.2 | 1 | 6.94 | 0 | 17.85 | - | 3.57
SubTotal: | [8 empty] | 6.59
MATERIAL | Unid | Código | Coefic. | C. Prod. | Pr. Prod. | Pr. Improd. | Pr. Unit. | Fator Ac. | Subtotal
FUSIVEL NH 01 RETARDADO IN 125 A (LABOR) | UN | '044059 | 1 | 1 | 36.01 | 0 | 36.01 | - | 36.01
SubTotal: | [8 empty] | 36.01
RESUMO
DISCRIMINAÇÃO |  |  | TAXA(%) | VALORES
Mão-de-Obra(A) |  |  | 157.27 | 6.59
Materiais(B) |  |  |  | 36.01
Equipamentos(C) |  |  |  | 0
Produção da Equipe(D) |  |  |  | 1
Custo Horário Total(A+C) |  |  |  | 6.59
Custo Unitário da Execução[(A/D)+(C/D)] = E |  |  |  | 6.59
Custo Direto Total(B+E) |  |  |  | 42.6
Bonificações e Despesas Indiretas - BDI |  |  | 0 | 0
CUSTO UNITÁRIO (Adotado) |  |  |  | 42.6
Orçamento: 988501 - TABELA CUSTOS LABOR/CT-UFES PADRÃO DER JULHO/2020(LS=157,27; BDI=0%)
Órgão Cliente: DER-ES |  |  | Órgão Gerente: DER-ES |  |  | Data Base: Julho/2020
Planilha: 1 - TABELA CUSTOS LABOR/CT-UFES PADRÃO DER JULHO/2020(LS=157,27; BDI=0%)
Item: 151350 - Interruptor Diferencial DR 16A a 25A, 30mA, 2 módulos | [6 empty] | Unidade: und
Base: LABOR |  | Código Base: '151350 |  | Fonte: LABOR |  |  | Versão: 2
MÃO DE OBRA | Unid | Código | Coefic. | C. Prod. | Pr. Prod. | Pr. Improd. | Pr. Unit. | Fator Ac. | Subtotal
AJUDANTE (AJUDANTE PRATICO - SINDUSCON) (LABOR) | H | '010101 | 0.6 | 1 | 5.86 | 0 | 15.08 | - | 9.048
ELETRICISTA (OFICIAL - SINDUSCON) (LABOR) | H | '010115 | 0.6 | 1 | 6.94 | 0 | 17.85 | - | 10.71
SubTotal: | [8 empty] | 19.76
MATERIAL | Unid | Código | Coefic. | C. Prod. | Pr. Prod. | Pr. Improd. | Pr. Unit. | Fator Ac. | Subtotal
DISPOSITIVO INTERRUPTOR DR BIPOLAR 16 A 25A - 30 MA (LABOR) | UN | '044735 | 1 | 1 | 86.92 | 0 | 86.92 | - | 86.92
SubTotal: | [8 empty] | 86.92
RESUMO
DISCRIMINAÇÃO |  |  | TAXA(%) | VALORES
Mão-de-Obra(A) |  |  | 157.27 | 19.76
Materiais(B) |  |  |  | 86.92
Equipamentos(C) |  |  |  | 0
Produção da Equipe(D) |  |  |  | 1
Custo Horário Total(A+C) |  |  |  | 19.76
Custo Unitário da Execução[(A/D)+(C/D)] = E |  |  |  | 19.76
Custo Direto Total(B+E) |  |  |  | 106.68
Bonificações e Despesas Indiretas - BDI |  |  | 0 | 0
CUSTO UNITÁRIO (Adotado) |  |  |  | 106.68
Orçamento: 988501 - TABELA CUSTOS LABOR/CT-UFES PADRÃO DER JULHO/2020(LS=157,27; BDI=0%)
Órgão Cliente: DER-ES |  |  | Órgão Gerente: DER-ES |  |  | Data Base: Julho/2020
Planilha: 1 - TABELA CUSTOS LABOR/CT-UFES PADRÃO DER JULHO/2020(LS=157,27; BDI=0%)
Item: 151351 - Interruptor Diferencial DR 30A a 40A, 30mA, 2 módulos | [6 empty] | Unidade: und
Base: LABOR |  | Código Base: '151351 |  | Fonte: LABOR |  |  | Versão: 2
MÃO DE OBRA | Unid | Código | Coefic. | C. Prod. | Pr. Prod. | Pr. Improd. | Pr. Unit. | Fator Ac. | Subtotal
AJUDANTE (AJUDANTE PRATICO - SINDUSCON) (LABOR) | H | '010101 | 0.6 | 1 | 5.86 | 0 | 15.08 | - | 9.048
ELETRICISTA (OFICIAL - SINDUSCON) (LABOR) | H | '010115 | 0.6 | 1 | 6.94 | 0 | 17.85 | - | 10.71
SubTotal: | [8 empty] | 19.76
MATERIAL | Unid | Código | Coefic. | C. Prod. | Pr. Prod. | Pr. Improd. | Pr. Unit. | Fator Ac. | Subtotal
DISPOSITIVO INTERRUPTOR DR BIPOLAR 25A OU 40A OU 63A - 30 MA (LABOR) | UN | '044736 | 1 | 1 | 86.92 | 0 | 86.92 | - | 86.92
SubTotal: | [8 empty] | 86.92
RESUMO
DISCRIMINAÇÃO |  |  | TAXA(%) | VALORES
Mão-de-Obra(A) |  |  | 157.27 | 19.76
Materiais(B) |  |  |  | 86.92
Equipamentos(C) |  |  |  | 0
Produção da Equipe(D) |  |  |  | 1
Custo Horário Total(A+C) |  |  |  | 19.76
Custo Unitário da Execução[(A/D)+(C/D)] = E |  |  |  | 19.76
Custo Direto Total(B+E) |  |  |  | 106.68
Bonificações e Despesas Indiretas - BDI |  |  | 0 | 0
CUSTO UNITÁRIO (Adotado) |  |  |  | 106.68
Orçamento: 988501 - TABELA CUSTOS LABOR/CT-UFES PADRÃO DER JULHO/2020(LS=157,27; BDI=0%)
Órgão Cliente: DER-ES |  |  | Órgão Gerente: DER-ES |  |  | Data Base: Julho/2020
Planilha: 1 - TABELA CUSTOS LABOR/CT-UFES PADRÃO DER JULHO/2020(LS=157,27; BDI=0%)
Item: 151401 - Fio de cobre termoplástico, com isolamento para 750V, seção de 1.5 mm2 | [6 empty] | Unidade: m
Base: LABOR |  | Código Base: '151401 |  | Fonte: LABOR |  |  | Versão: 1
MÃO DE OBRA | Unid | Código | Coefic. | C. Prod. | Pr. Prod. | Pr. Improd. | Pr. Unit. | Fator Ac. | Subtotal
AJUDANTE (AJUDANTE PRATICO - SINDUSCON) (LABOR) | H | '010101 | 0.1 | 1 | 5.86 | 0 | 15.08 | - | 1.508
ELETRICISTA (OFICIAL - SINDUSCON) (LABOR) | H | '010115 | 0.1 | 1 | 6.94 | 0 | 17.85 | - | 1.785
SubTotal: | [8 empty] | 3.29
MATERIAL | Unid | Código | Coefic. | C. Prod. | Pr. Prod. | Pr. Improd. | Pr. Unit. | Fator Ac. | Subtotal
CABO FLEX ISOL. TERMOPLAST. 750V - 1,5 MM2 - 70º (LABOR) | M | '043004 | 1.02 | 1 | 0.71 | 0 | 0.71 | - | 0.724
SubTotal: | [8 empty] | 0.72
RESUMO
DISCRIMINAÇÃO |  |  | TAXA(%) | VALORES
Mão-de-Obra(A) |  |  | 157.27 | 3.29
Materiais(B) |  |  |  | 0.72
Equipamentos(C) |  |  |  | 0
Produção da Equipe(D) |  |  |  | 1
Custo Horário Total(A+C) |  |  |  | 3.29
Custo Unitário da Execução[(A/D)+(C/D)] = E |  |  |  | 3.29
Custo Direto Total(B+E) |  |  |  | 4.01
Bonificações e Despesas Indiretas - BDI |  |  | 0 | 0
CUSTO UNITÁRIO (Adotado) |  |  |  | 4.01
Orçamento: 988501 - TABELA CUSTOS LABOR/CT-UFES PADRÃO DER JULHO/2020(LS=157,27; BDI=0%)
Órgão Cliente: DER-ES |  |  | Órgão Gerente: DER-ES |  |  | Data Base: Julho/2020
Planilha: 1 - TABELA CUSTOS LABOR/CT-UFES PADRÃO DER JULHO/2020(LS=157,27; BDI=0%)
Item: 151402 - Fio de cobre termoplástico, com isolamento para 750V, seção de 2.5 mm2 | [6 empty] | Unidade: m
Base: LABOR |  | Código Base: '151402 |  | Fonte: LABOR |  |  | Versão: 1
MÃO DE OBRA | Unid | Código | Coefic. | C. Prod. | Pr. Prod. | Pr. Improd. | Pr. Unit. | Fator Ac. | Subtotal
AJUDANTE (AJUDANTE PRATICO - SINDUSCON) (LABOR) | H | '010101 | 0.11 | 1 | 5.86 | 0 | 15.08 | - | 1.659
ELETRICISTA (OFICIAL - SINDUSCON) (LABOR) | H | '010115 | 0.11 | 1 | 6.94 | 0 | 17.85 | - | 1.964
SubTotal: | [8 empty] | 3.62
MATERIAL | Unid | Código | Coefic. | C. Prod. | Pr. Prod. | Pr. Improd. | Pr. Unit. | Fator Ac. | Subtotal
CABO FLEX ISOL. TERMOPLAST. 750V - 2,50 MM2 - 70º (LABOR) | M | '043005 | 1.02 | 1 | 1.11 | 0 | 1.11 | - | 1.132
SubTotal: | [8 empty] | 1.13
RESUMO
DISCRIMINAÇÃO |  |  | TAXA(%) | VALORES
Mão-de-Obra(A) |  |  | 157.27 | 3.62
Materiais(B) |  |  |  | 1.13
Equipamentos(C) |  |  |  | 0
Produção da Equipe(D) |  |  |  | 1
Custo Horário Total(A+C) |  |  |  | 3.62
Custo Unitário da Execução[(A/D)+(C/D)] = E |  |  |  | 3.62
Custo Direto Total(B+E) |  |  |  | 4.75
Bonificações e Despesas Indiretas - BDI |  |  | 0 | 0
CUSTO UNITÁRIO (Adotado) |  |  |  | 4.75
Orçamento: 988501 - TABELA CUSTOS LABOR/CT-UFES PADRÃO DER JULHO/2020(LS=157,27; BDI=0%)
Órgão Cliente: DER-ES |  |  | Órgão Gerente: DER-ES |  |  | Data Base: Julho/2020
Planilha: 1 - TABELA CUSTOS LABOR/CT-UFES PADRÃO DER JULHO/2020(LS=157,27; BDI=0%)
Item: 151403 - Fio ou cabo de cobre termoplástico, com isolamento para 750V, seção de 4.0 mm2 | [6 empty] | Unidade: m
Base: LABOR |  | Código Base: '151403 |  | Fonte: LABOR |  |  | Versão: 1
MÃO DE OBRA | Unid | Código | Coefic. | C. Prod. | Pr. Prod. | Pr. Improd. | Pr. Unit. | Fator Ac. | Subtotal
AJUDANTE (AJUDANTE PRATICO - SINDUSCON) (LABOR) | H | '010101 | 0.12 | 1 | 5.86 | 0 | 15.08 | - | 1.81
ELETRICISTA (OFICIAL - SINDUSCON) (LABOR) | H | '010115 | 0.12 | 1 | 6.94 | 0 | 17.85 | - | 2.142
SubTotal: | [8 empty] | 3.95
MATERIAL | Unid | Código | Coefic. | C. Prod. | Pr. Prod. | Pr. Improd. | Pr. Unit. | Fator Ac. | Subtotal
CABO FLEX ISOL. TERMOPLAST. 750V - 4,00 MM2 - 70º (LABOR) | M | '043006 | 1.02 | 1 | 1.89 | 0 | 1.89 | - | 1.928
SubTotal: | [8 empty] | 1.93
RESUMO
DISCRIMINAÇÃO |  |  | TAXA(%) | VALORES
Mão-de-Obra(A) |  |  | 157.27 | 3.95
Materiais(B) |  |  |  | 1.93
Equipamentos(C) |  |  |  | 0
Produção da Equipe(D) |  |  |  | 1
Custo Horário Total(A+C) |  |  |  | 3.95
Custo Unitário da Execução[(A/D)+(C/D)] = E |  |  |  | 3.95
Custo Direto Total(B+E) |  |  |  | 5.88
Bonificações e Despesas Indiretas - BDI |  |  | 0 | 0
CUSTO UNITÁRIO (Adotado) |  |  |  | 5.88
Orçamento: 988501 - TABELA CUSTOS LABOR/CT-UFES PADRÃO DER JULHO/2020(LS=157,27; BDI=0%)
Órgão Cliente: DER-ES |  |  | Órgão Gerente: DER-ES |  |  | Data Base: Julho/2020
Planilha: 1 - TABELA CUSTOS LABOR/CT-UFES PADRÃO DER JULHO/2020(LS=157,27; BDI=0%)
Item: 151404 - Fio ou cabo de cobre termoplástico, com isolamento para 750V, seção de 6.0 mm2 | [6 empty] | Unidade: m
Base: LABOR |  | Código Base: '151404 |  | Fonte: LABOR |  |  | Versão: 1
MÃO DE OBRA | Unid | Código | Coefic. | C. Prod. | Pr. Prod. | Pr. Improd. | Pr. Unit. | Fator Ac. | Subtotal
AJUDANTE (AJUDANTE PRATICO - SINDUSCON) (LABOR) | H | '010101 | 0.13 | 1 | 5.86 | 0 | 15.08 | - | 1.96
ELETRICISTA (OFICIAL - SINDUSCON) (LABOR) | H | '010115 | 0.13 | 1 | 6.94 | 0 | 17.85 | - | 2.321
SubTotal: | [8 empty] | 4.28
MATERIAL | Unid | Código | Coefic. | C. Prod. | Pr. Prod. | Pr. Improd. | Pr. Unit. | Fator Ac. | Subtotal
CABO FLEX ISOL. TERMOPLAST. 750V - 6,00 MM2 - 70º (LABOR) | M | '043007 | 1.02 | 1 | 2.81 | 0 | 2.81 | - | 2.866
SubTotal: | [8 empty] | 2.87
RESUMO
DISCRIMINAÇÃO |  |  | TAXA(%) | VALORES
Mão-de-Obra(A) |  |  | 157.27 | 4.28
Materiais(B) |  |  |  | 2.87
Equipamentos(C) |  |  |  | 0
Produção da Equipe(D) |  |  |  | 1
Custo Horário Total(A+C) |  |  |  | 4.28
Custo Unitário da Execução[(A/D)+(C/D)] = E |  |  |  | 4.28
Custo Direto Total(B+E) |  |  |  | 7.15
Bonificações e Despesas Indiretas - BDI |  |  | 0 | 0
CUSTO UNITÁRIO (Adotado) |  |  |  | 7.15
Orçamento: 988501 - TABELA CUSTOS LABOR/CT-UFES PADRÃO DER JULHO/2020(LS=157,27; BDI=0%)
Órgão Cliente: DER-ES |  |  | Órgão Gerente: DER-ES |  |  | Data Base: Julho/2020
Planilha: 1 - TABELA CUSTOS LABOR/CT-UFES PADRÃO DER JULHO/2020(LS=157,27; BDI=0%)
Item: 151405 - Fio ou cabo de cobre termoplástico, com isolamento para 750V, seção de 10.0 mm2 | [6 empty] | Unidade: m
Base: LABOR |  | Código Base: '151405 |  | Fonte: LABOR |  |  | Versão: 1
MÃO DE OBRA | Unid | Código | Coefic. | C. Prod. | Pr. Prod. | Pr. Improd. | Pr. Unit. | Fator Ac. | Subtotal
AJUDANTE (AJUDANTE PRATICO - SINDUSCON) (LABOR) | H | '010101 | 0.14 | 1 | 5.86 | 0 | 15.08 | - | 2.111
ELETRICISTA (OFICIAL - SINDUSCON) (LABOR) | H | '010115 | 0.14 | 1 | 6.94 | 0 | 17.85 | - | 2.499
SubTotal: | [8 empty] | 4.61
MATERIAL | Unid | Código | Coefic. | C. Prod. | Pr. Prod. | Pr. Improd. | Pr. Unit. | Fator Ac. | Subtotal
CABO FLEX ISOL. TERMOPLAST. 750V - 10MM2 - 70º (LABOR) | M | '043193 | 1.02 | 1 | 4.88 | 0 | 4.88 | - | 4.978
SubTotal: | [8 empty] | 4.98
RESUMO
DISCRIMINAÇÃO |  |  | TAXA(%) | VALORES
Mão-de-Obra(A) |  |  | 157.27 | 4.61
Materiais(B) |  |  |  | 4.98
Equipamentos(C) |  |  |  | 0
Produção da Equipe(D) |  |  |  | 1
Custo Horário Total(A+C) |  |  |  | 4.61
Custo Unitário da Execução[(A/D)+(C/D)] = E |  |  |  | 4.61
Custo Direto Total(B+E) |  |  |  | 9.59
Bonificações e Despesas Indiretas - BDI |  |  | 0 | 0
CUSTO UNITÁRIO (Adotado) |  |  |  | 9.59
Orçamento: 988501 - TABELA CUSTOS LABOR/CT-UFES PADRÃO DER JULHO/2020(LS=157,27; BDI=0%)
Órgão Cliente: DER-ES |  |  | Órgão Gerente: DER-ES |  |  | Data Base: Julho/2020
Planilha: 1 - TABELA CUSTOS LABOR/CT-UFES PADRÃO DER JULHO/2020(LS=157,27; BDI=0%)
Item: 151406 - Fio ou cabo de cobre termoplástico, com isolamento para 750V, seção de 16.0 mm2 | [6 empty] | Unidade: m
Base: LABOR |  | Código Base: '151406 |  | Fonte: LABOR |  |  | Versão: 1
MÃO DE OBRA | Unid | Código | Coefic. | C. Prod. | Pr. Prod. | Pr. Improd. | Pr. Unit. | Fator Ac. | Subtotal
AJUDANTE (AJUDANTE PRATICO - SINDUSCON) (LABOR) | H | '010101 | 0.16 | 1 | 5.86 | 0 | 15.08 | - | 2.413
ELETRICISTA (OFICIAL - SINDUSCON) (LABOR) | H | '010115 | 0.16 | 1 | 6.94 | 0 | 17.85 | - | 2.856
SubTotal: | [8 empty] | 5.27
MATERIAL | Unid | Código | Coefic. | C. Prod. | Pr. Prod. | Pr. Improd. | Pr. Unit. | Fator Ac. | Subtotal
CABO FLEX ISOL. TERMOPLAST. 750V - 16MM2 - 70º (LABOR) | M | '043015 | 1.02 | 1 | 7.45 | 0 | 7.45 | - | 7.599
SubTotal: | [8 empty] | 7.6
RESUMO
DISCRIMINAÇÃO |  |  | TAXA(%) | VALORES
Mão-de-Obra(A) |  |  | 157.27 | 5.27
Materiais(B) |  |  |  | 7.6
Equipamentos(C) |  |  |  | 0
Produção da Equipe(D) |  |  |  | 1
Custo Horário Total(A+C) |  |  |  | 5.27
Custo Unitário da Execução[(A/D)+(C/D)] = E |  |  |  | 5.27
Custo Direto Total(B+E) |  |  |  | 12.87
Bonificações e Despesas Indiretas - BDI |  |  | 0 | 0
CUSTO UNITÁRIO (Adotado) |  |  |  | 12.87
Orçamento: 988501 - TABELA CUSTOS LABOR/CT-UFES PADRÃO DER JULHO/2020(LS=157,27; BDI=0%)
Órgão Cliente: DER-ES |  |  | Órgão Gerente: DER-ES |  |  | Data Base: Julho/2020
Planilha: 1 - TABELA CUSTOS LABOR/CT-UFES PADRÃO DER JULHO/2020(LS=157,27; BDI=0%)
Item: 151407 - Cabo de cobre termoplástico, com isolamento para 750V, seção de 25.0 mm2 | [6 empty] | Unidade: m
Base: LABOR |  | Código Base: '151407 |  | Fonte: LABOR |  |  | Versão: 1
MÃO DE OBRA | Unid | Código | Coefic. | C. Prod. | Pr. Prod. | Pr. Improd. | Pr. Unit. | Fator Ac. | Subtotal
AJUDANTE (AJUDANTE PRATICO - SINDUSCON) (LABOR) | H | '010101 | 0.17 | 1 | 5.86 | 0 | 15.08 | - | 2.564
ELETRICISTA (OFICIAL - SINDUSCON) (LABOR) | H | '010115 | 0.17 | 1 | 6.94 | 0 | 17.85 | - | 3.035
SubTotal: | [8 empty] | 5.6
MATERIAL | Unid | Código | Coefic. | C. Prod. | Pr. Prod. | Pr. Improd. | Pr. Unit. | Fator Ac. | Subtotal
CABO FLEX ISOL. TERMOPLAST. 750V - 25MM2 - 70º (LABOR) | M | '043016 | 1.02 | 1 | 11.47 | 0 | 11.47 | - | 11.699
SubTotal: | [8 empty] | 11.7
RESUMO
DISCRIMINAÇÃO |  |  | TAXA(%) | VALORES
Mão-de-Obra(A) |  |  | 157.27 | 5.6
Materiais(B) |  |  |  | 11.7
Equipamentos(C) |  |  |  | 0
Produção da Equipe(D) |  |  |  | 1
Custo Horário Total(A+C) |  |  |  | 5.6
Custo Unitário da Execução[(A/D)+(C/D)] = E |  |  |  | 5.6
Custo Direto Total(B+E) |  |  |  | 17.3
Bonificações e Despesas Indiretas - BDI |  |  | 0 | 0
CUSTO UNITÁRIO (Adotado) |  |  |  | 17.3
Orçamento: 988501 - TABELA CUSTOS LABOR/CT-UFES PADRÃO DER JULHO/2020(LS=157,27; BDI=0%)
Órgão Cliente: DER-ES |  |  | Órgão Gerente: DER-ES |  |  | Data Base: Julho/2020
Planilha: 1 - TABELA CUSTOS LABOR/CT-UFES PADRÃO DER JULHO/2020(LS=157,27; BDI=0%)
Item: 151413 - Cabo de cobre nú, seção de 25.0 mm2 | [6 empty] | Unidade: m
Base: LABOR |  | Código Base: '151413 |  | Fonte: LABOR |  |  | Versão: 1
MÃO DE OBRA | Unid | Código | Coefic. | C. Prod. | Pr. Prod. | Pr. Improd. | Pr. Unit. | Fator Ac. | Subtotal
AJUDANTE (AJUDANTE PRATICO - SINDUSCON) (LABOR) | H | '010101 | 0.17 | 1 | 5.86 | 0 | 15.08 | - | 2.564
ELETRICISTA (OFICIAL - SINDUSCON) (LABOR) | H | '010115 | 0.17 | 1 | 6.94 | 0 | 17.85 | - | 3.035
SubTotal: | [8 empty] | 5.6
MATERIAL | Unid | Código | Coefic. | C. Prod. | Pr. Prod. | Pr. Improd. | Pr. Unit. | Fator Ac. | Subtotal
CABO COBRE NU TEMPERA MEIO DURA 25MM2 (LABOR) | M | '043040 | 1.02 | 1 | 11.21 | 0 | 11.21 | - | 11.434
SubTotal: | [8 empty] | 11.43
RESUMO
DISCRIMINAÇÃO |  |  | TAXA(%) | VALORES
Mão-de-Obra(A) |  |  | 157.27 | 5.6
Materiais(B) |  |  |  | 11.43
Equipamentos(C) |  |  |  | 0
Produção da Equipe(D) |  |  |  | 1
Custo Horário Total(A+C) |  |  |  | 5.6
Custo Unitário da Execução[(A/D)+(C/D)] = E |  |  |  | 5.6
Custo Direto Total(B+E) |  |  |  | 17.03
Bonificações e Despesas Indiretas - BDI |  |  | 0 | 0
CUSTO UNITÁRIO (Adotado) |  |  |  | 17.03
Orçamento: 988501 - TABELA CUSTOS LABOR/CT-UFES PADRÃO DER JULHO/2020(LS=157,27; BDI=0%)
Órgão Cliente: DER-ES |  |  | Órgão Gerente: DER-ES |  |  | Data Base: Julho/2020
Planilha: 1 - TABELA CUSTOS LABOR/CT-UFES PADRÃO DER JULHO/2020(LS=157,27; BDI=0%)
Item: 151414 - Cabo de cobre nú, seção de 10.0 mm2 | [6 empty] | Unidade: m
Base: LABOR |  | Código Base: '151414 |  | Fonte: LABOR |  |  | Versão: 2
MÃO DE OBRA | Unid | Código | Coefic. | C. Prod. | Pr. Prod. | Pr. Improd. | Pr. Unit. | Fator Ac. | Subtotal
AJUDANTE (AJUDANTE PRATICO - SINDUSCON) (LABOR) | H | '010101 | 0.14 | 1 | 5.86 | 0 | 15.08 | - | 2.111
ELETRICISTA (OFICIAL - SINDUSCON) (LABOR) | H | '010115 | 0.14 | 1 | 6.94 | 0 | 17.85 | - | 2.499
SubTotal: | [8 empty] | 4.61
MATERIAL | Unid | Código | Coefic. | C. Prod. | Pr. Prod. | Pr. Improd. | Pr. Unit. | Fator Ac. | Subtotal
CABO DE COBRE NU TEMPERA MEIO DURA 10 MM2 (LABOR) | M | '043039 | 1.02 | 1 | 5.9 | 0 | 5.9 | - | 6.018
SubTotal: | [8 empty] | 6.02
RESUMO
DISCRIMINAÇÃO |  |  | TAXA(%) | VALORES
Mão-de-Obra(A) |  |  | 157.27 | 4.61
Materiais(B) |  |  |  | 6.02
Equipamentos(C) |  |  |  | 0
Produção da Equipe(D) |  |  |  | 1
Custo Horário Total(A+C) |  |  |  | 4.61
Custo Unitário da Execução[(A/D)+(C/D)] = E |  |  |  | 4.61
Custo Direto Total(B+E) |  |  |  | 10.63
Bonificações e Despesas Indiretas - BDI |  |  | 0 | 0
CUSTO UNITÁRIO (Adotado) |  |  |  | 10.63
Orçamento: 988501 - TABELA CUSTOS LABOR/CT-UFES PADRÃO DER JULHO/2020(LS=157,27; BDI=0%)
Órgão Cliente: DER-ES |  |  | Órgão Gerente: DER-ES |  |  | Data Base: Julho/2020
Planilha: 1 - TABELA CUSTOS LABOR/CT-UFES PADRÃO DER JULHO/2020(LS=157,27; BDI=0%)
Item: 151417 - Cabo de cobre termoplástico, com isolamento para 1000V, seção de 2.5 mm2 | [6 empty] | Unidade: m
Base: LABOR |  | Código Base: '151417 |  | Fonte: LABOR |  |  | Versão: 1
MÃO DE OBRA | Unid | Código | Coefic. | C. Prod. | Pr. Prod. | Pr. Improd. | Pr. Unit. | Fator Ac. | Subtotal
AJUDANTE (AJUDANTE PRATICO - SINDUSCON) (LABOR) | H | '010101 | 0.11 | 1 | 5.86 | 0 | 15.08 | - | 1.659
ELETRICISTA (OFICIAL - SINDUSCON) (LABOR) | H | '010115 | 0.11 | 1 | 6.94 | 0 | 17.85 | - | 1.964
SubTotal: | [8 empty] | 3.62
MATERIAL | Unid | Código | Coefic. | C. Prod. | Pr. Prod. | Pr. Improd. | Pr. Unit. | Fator Ac. | Subtotal
CABO FLEX ISOL. TERMOPLAST. 0,6/1KV - 2,5MM2 - 70º (LABOR) | M | '043205 | 1.02 | 1 | 1.63 | 0 | 1.63 | - | 1.663
SubTotal: | [8 empty] | 1.66
RESUMO
DISCRIMINAÇÃO |  |  | TAXA(%) | VALORES
Mão-de-Obra(A) |  |  | 157.27 | 3.62
Materiais(B) |  |  |  | 1.66
Equipamentos(C) |  |  |  | 0
Produção da Equipe(D) |  |  |  | 1
Custo Horário Total(A+C) |  |  |  | 3.62
Custo Unitário da Execução[(A/D)+(C/D)] = E |  |  |  | 3.62
Custo Direto Total(B+E) |  |  |  | 5.28
Bonificações e Despesas Indiretas - BDI |  |  | 0 | 0
CUSTO UNITÁRIO (Adotado) |  |  |  | 5.28
Orçamento: 988501 - TABELA CUSTOS LABOR/CT-UFES PADRÃO DER JULHO/2020(LS=157,27; BDI=0%)
Órgão Cliente: DER-ES |  |  | Órgão Gerente: DER-ES |  |  | Data Base: Julho/2020
Planilha: 1 - TABELA CUSTOS LABOR/CT-UFES PADRÃO DER JULHO/2020(LS=157,27; BDI=0%)
Item: 151418 - Cabo de cobre termoplástico, com isolamento para 1000V, seção de 4.0 mm2 | [6 empty] | Unidade: m
Base: LABOR |  | Código Base: '151418 |  | Fonte: LABOR |  |  | Versão: 1
MÃO DE OBRA | Unid | Código | Coefic. | C. Prod. | Pr. Prod. | Pr. Improd. | Pr. Unit. | Fator Ac. | Subtotal
AJUDANTE (AJUDANTE PRATICO - SINDUSCON) (LABOR) | H | '010101 | 0.12 | 1 | 5.86 | 0 | 15.08 | - | 1.81
ELETRICISTA (OFICIAL - SINDUSCON) (LABOR) | H | '010115 | 0.12 | 1 | 6.94 | 0 | 17.85 | - | 2.142
SubTotal: | [8 empty] | 3.95
MATERIAL | Unid | Código | Coefic. | C. Prod. | Pr. Prod. | Pr. Improd. | Pr. Unit. | Fator Ac. | Subtotal
CABO FLEX ISOL. TERMOPLAST. 0,6/1KV - 4,0MM2 - 70º (LABOR) | M | '043206 | 1.02 | 1 | 2.12 | 0 | 2.12 | - | 2.162
SubTotal: | [8 empty] | 2.16
RESUMO
DISCRIMINAÇÃO |  |  | TAXA(%) | VALORES
Mão-de-Obra(A) |  |  | 157.27 | 3.95
Materiais(B) |  |  |  | 2.16
Equipamentos(C) |  |  |  | 0
Produção da Equipe(D) |  |  |  | 1
Custo Horário Total(A+C) |  |  |  | 3.95
Custo Unitário da Execução[(A/D)+(C/D)] = E |  |  |  | 3.95
Custo Direto Total(B+E) |  |  |  | 6.11
Bonificações e Despesas Indiretas - BDI |  |  | 0 | 0
CUSTO UNITÁRIO (Adotado) |  |  |  | 6.11
Orçamento: 988501 - TABELA CUSTOS LABOR/CT-UFES PADRÃO DER JULHO/2020(LS=157,27; BDI=0%)
Órgão Cliente: DER-ES |  |  | Órgão Gerente: DER-ES |  |  | Data Base: Julho/2020
Planilha: 1 - TABELA CUSTOS LABOR/CT-UFES PADRÃO DER JULHO/2020(LS=157,27; BDI=0%)
Item: 151419 - Cabo de cobre termoplástico, com isolamento para 1000V, seção de 6 mm2 | [6 empty] | Unidade: m
Base: LABOR |  | Código Base: '151419 |  | Fonte: LABOR |  |  | Versão: 2
MÃO DE OBRA | Unid | Código | Coefic. | C. Prod. | Pr. Prod. | Pr. Improd. | Pr. Unit. | Fator Ac. | Subtotal
AJUDANTE (AJUDANTE PRATICO - SINDUSCON) (LABOR) | H | '010101 | 0.13 | 1 | 5.86 | 0 | 15.08 | - | 1.96
ELETRICISTA (OFICIAL - SINDUSCON) (LABOR) | H | '010115 | 0.13 | 1 | 6.94 | 0 | 17.85 | - | 2.321
SubTotal: | [8 empty] | 4.28
MATERIAL | Unid | Código | Coefic. | C. Prod. | Pr. Prod. | Pr. Improd. | Pr. Unit. | Fator Ac. | Subtotal
CABO FLEX ISOL. TERMOPLAST. 0,6/1KV - 6,0MM2 - 70º (LABOR) | M | '043175 | 1.02 | 1 | 3.16 | 0 | 3.16 | - | 3.223
SubTotal: | [8 empty] | 3.22
RESUMO
DISCRIMINAÇÃO |  |  | TAXA(%) | VALORES
Mão-de-Obra(A) |  |  | 157.27 | 4.28
Materiais(B) |  |  |  | 3.22
Equipamentos(C) |  |  |  | 0
Produção da Equipe(D) |  |  |  | 1
Custo Horário Total(A+C) |  |  |  | 4.28
Custo Unitário da Execução[(A/D)+(C/D)] = E |  |  |  | 4.28
Custo Direto Total(B+E) |  |  |  | 7.5
Bonificações e Despesas Indiretas - BDI |  |  | 0 | 0
CUSTO UNITÁRIO (Adotado) |  |  |  | 7.5
Orçamento: 988501 - TABELA CUSTOS LABOR/CT-UFES PADRÃO DER JULHO/2020(LS=157,27; BDI=0%)
Órgão Cliente: DER-ES |  |  | Órgão Gerente: DER-ES |  |  | Data Base: Julho/2020
Planilha: 1 - TABELA CUSTOS LABOR/CT-UFES PADRÃO DER JULHO/2020(LS=157,27; BDI=0%)
Item: 151420 - Cabo de cobre termoplástico, com isolamento para 1000V, seção de 10 mm2 | [6 empty] | Unidade: m
Base: LABOR |  | Código Base: '151420 |  | Fonte: LABOR |  |  | Versão: 2
MÃO DE OBRA | Unid | Código | Coefic. | C. Prod. | Pr. Prod. | Pr. Improd. | Pr. Unit. | Fator Ac. | Subtotal
AJUDANTE (AJUDANTE PRATICO - SINDUSCON) (LABOR) | H | '010101 | 0.14 | 1 | 5.86 | 0 | 15.08 | - | 2.111
ELETRICISTA (OFICIAL - SINDUSCON) (LABOR) | H | '010115 | 0.14 | 1 | 6.94 | 0 | 17.85 | - | 2.499
SubTotal: | [8 empty] | 4.61
MATERIAL | Unid | Código | Coefic. | C. Prod. | Pr. Prod. | Pr. Improd. | Pr. Unit. | Fator Ac. | Subtotal
CABO FLEX ISOL. TERMOPLAST. 0,6/1KV - 10MM2 - 70º (LABOR) | M | '043180 | 1.02 | 1 | 5.27 | 0 | 5.27 | - | 5.375
SubTotal: | [8 empty] | 5.38
RESUMO
DISCRIMINAÇÃO |  |  | TAXA(%) | VALORES
Mão-de-Obra(A) |  |  | 157.27 | 4.61
Materiais(B) |  |  |  | 5.38
Equipamentos(C) |  |  |  | 0
Produção da Equipe(D) |  |  |  | 1
Custo Horário Total(A+C) |  |  |  | 4.61
Custo Unitário da Execução[(A/D)+(C/D)] = E |  |  |  | 4.61
Custo Direto Total(B+E) |  |  |  | 9.99
Bonificações e Despesas Indiretas - BDI |  |  | 0 | 0
CUSTO UNITÁRIO (Adotado) |  |  |  | 9.99
Orçamento: 988501 - TABELA CUSTOS LABOR/CT-UFES PADRÃO DER JULHO/2020(LS=157,27; BDI=0%)
Órgão Cliente: DER-ES |  |  | Órgão Gerente: DER-ES |  |  | Data Base: Julho/2020
Planilha: 1 - TABELA CUSTOS LABOR/CT-UFES PADRÃO DER JULHO/2020(LS=157,27; BDI=0%)
Item: 151421 - Cabo de cobre termoplástico, com isolamento para 1000V, seção de 16 mm2 | [6 empty] | Unidade: m
Base: LABOR |  | Código Base: '151421 |  | Fonte: LABOR |  |  | Versão: 3
MÃO DE OBRA | Unid | Código | Coefic. | C. Prod. | Pr. Prod. | Pr. Improd. | Pr. Unit. | Fator Ac. | Subtotal
AJUDANTE (AJUDANTE PRATICO - SINDUSCON) (LABOR) | H | '010101 | 0.16 | 1 | 5.86 | 0 | 15.08 | - | 2.413
ELETRICISTA (OFICIAL - SINDUSCON) (LABOR) | H | '010115 | 0.16 | 1 | 6.94 | 0 | 17.85 | - | 2.856
SubTotal: | [8 empty] | 5.27
MATERIAL | Unid | Código | Coefic. | C. Prod. | Pr. Prod. | Pr. Improd. | Pr. Unit. | Fator Ac. | Subtotal
CABO FLEX ISOL. TERMOPLAST. 0,6/1KV - 16MM2 - 70º (LABOR) | M | '043059 | 1.02 | 1 | 7.89 | 0 | 7.89 | - | 8.048
SubTotal: | [8 empty] | 8.05
RESUMO
DISCRIMINAÇÃO |  |  | TAXA(%) | VALORES
Mão-de-Obra(A) |  |  | 157.27 | 5.27
Materiais(B) |  |  |  | 8.05
Equipamentos(C) |  |  |  | 0
Produção da Equipe(D) |  |  |  | 1
Custo Horário Total(A+C) |  |  |  | 5.27
Custo Unitário da Execução[(A/D)+(C/D)] = E |  |  |  | 5.27
Custo Direto Total(B+E) |  |  |  | 13.32
Bonificações e Despesas Indiretas - BDI |  |  | 0 | 0
CUSTO UNITÁRIO (Adotado) |  |  |  | 13.32
Orçamento: 988501 - TABELA CUSTOS LABOR/CT-UFES PADRÃO DER JULHO/2020(LS=157,27; BDI=0%)
Órgão Cliente: DER-ES |  |  | Órgão Gerente: DER-ES |  |  | Data Base: Julho/2020
Planilha: 1 - TABELA CUSTOS LABOR/CT-UFES PADRÃO DER JULHO/2020(LS=157,27; BDI=0%)
Item: 151422 - Cabo de cobre termoplástico, com isolamento para 1000V, seção de 25.0 mm2 | [6 empty] | Unidade: m
Base: LABOR |  | Código Base: '151422 |  | Fonte: LABOR |  |  | Versão: 2
MÃO DE OBRA | Unid | Código | Coefic. | C. Prod. | Pr. Prod. | Pr. Improd. | Pr. Unit. | Fator Ac. | Subtotal
AJUDANTE (AJUDANTE PRATICO - SINDUSCON) (LABOR) | H | '010101 | 0.17 | 1 | 5.86 | 0 | 15.08 | - | 2.564
ELETRICISTA (OFICIAL - SINDUSCON) (LABOR) | H | '010115 | 0.17 | 1 | 6.94 | 0 | 17.85 | - | 3.035
SubTotal: | [8 empty] | 5.6
MATERIAL | Unid | Código | Coefic. | C. Prod. | Pr. Prod. | Pr. Improd. | Pr. Unit. | Fator Ac. | Subtotal
CABO FLEX ISOL. TERMOPLAST. 0,6/1KV - 25MM2 - 70º (LABOR) | M | '043160 | 1.02 | 1 | 12.22 | 0 | 12.22 | - | 12.464
SubTotal: | [8 empty] | 12.46
RESUMO
DISCRIMINAÇÃO |  |  | TAXA(%) | VALORES
Mão-de-Obra(A) |  |  | 157.27 | 5.6
Materiais(B) |  |  |  | 12.46
Equipamentos(C) |  |  |  | 0
Produção da Equipe(D) |  |  |  | 1
Custo Horário Total(A+C) |  |  |  | 5.6
Custo Unitário da Execução[(A/D)+(C/D)] = E |  |  |  | 5.6
Custo Direto Total(B+E) |  |  |  | 18.06
Bonificações e Despesas Indiretas - BDI |  |  | 0 | 0
CUSTO UNITÁRIO (Adotado) |  |  |  | 18.06
Orçamento: 988501 - TABELA CUSTOS LABOR/CT-UFES PADRÃO DER JULHO/2020(LS=157,27; BDI=0%)
Órgão Cliente: DER-ES |  |  | Órgão Gerente: DER-ES |  |  | Data Base: Julho/2020
Planilha: 1 - TABELA CUSTOS LABOR/CT-UFES PADRÃO DER JULHO/2020(LS=157,27; BDI=0%)
Item: 151423 - Cabo de cobre termoplástico, com isolamento para 1000V, seção de 35.0 mm2 | [6 empty] | Unidade: m
Base: LABOR |  | Código Base: '151423 |  | Fonte: LABOR |  |  | Versão: 1
MÃO DE OBRA | Unid | Código | Coefic. | C. Prod. | Pr. Prod. | Pr. Improd. | Pr. Unit. | Fator Ac. | Subtotal
AJUDANTE (AJUDANTE PRATICO - SINDUSCON) (LABOR) | H | '010101 | 0.21 | 1 | 5.86 | 0 | 15.08 | - | 3.167
ELETRICISTA (OFICIAL - SINDUSCON) (LABOR) | H | '010115 | 0.21 | 1 | 6.94 | 0 | 17.85 | - | 3.749
SubTotal: | [8 empty] | 6.92
MATERIAL | Unid | Código | Coefic. | C. Prod. | Pr. Prod. | Pr. Improd. | Pr. Unit. | Fator Ac. | Subtotal
CABO FLEX ISOL. TERMOPLAST. 0,6/1KV - 35MM2 - 70º (LABOR) | M | '043174 | 1.02 | 1 | 16.68 | 0 | 16.68 | - | 17.014
SubTotal: | [8 empty] | 17.01
RESUMO
DISCRIMINAÇÃO |  |  | TAXA(%) | VALORES
Mão-de-Obra(A) |  |  | 157.27 | 6.92
Materiais(B) |  |  |  | 17.01
Equipamentos(C) |  |  |  | 0
Produção da Equipe(D) |  |  |  | 1
Custo Horário Total(A+C) |  |  |  | 6.92
Custo Unitário da Execução[(A/D)+(C/D)] = E |  |  |  | 6.92
Custo Direto Total(B+E) |  |  |  | 23.93
Bonificações e Despesas Indiretas - BDI |  |  | 0 | 0
CUSTO UNITÁRIO (Adotado) |  |  |  | 23.93
Orçamento: 988501 - TABELA CUSTOS LABOR/CT-UFES PADRÃO DER JULHO/2020(LS=157,27; BDI=0%)
Órgão Cliente: DER-ES |  |  | Órgão Gerente: DER-ES |  |  | Data Base: Julho/2020
Planilha: 1 - TABELA CUSTOS LABOR/CT-UFES PADRÃO DER JULHO/2020(LS=157,27; BDI=0%)
Item: 151424 - Fio ou cabo paralelo de cobre, com isolamento para 750V, seção de 2 x 2.5 mm2 | [6 empty] | Unidade: m
Base: LABOR |  | Código Base: '151424 |  | Fonte: LABOR |  |  | Versão: 1
MÃO DE OBRA | Unid | Código | Coefic. | C. Prod. | Pr. Prod. | Pr. Improd. | Pr. Unit. | Fator Ac. | Subtotal
AJUDANTE (AJUDANTE PRATICO - SINDUSCON) (LABOR) | H | '010101 | 0.13 | 1 | 5.86 | 0 | 15.08 | - | 1.96
ELETRICISTA (OFICIAL - SINDUSCON) (LABOR) | H | '010115 | 0.13 | 1 | 6.94 | 0 | 17.85 | - | 2.321
SubTotal: | [8 empty] | 4.28
MATERIAL | Unid | Código | Coefic. | C. Prod. | Pr. Prod. | Pr. Improd. | Pr. Unit. | Fator Ac. | Subtotal
CABO DE COBRE PP FLEX ISOL. PVC 450/750V ANTI-CHAMA 70º - 2 X 2.5 MM2 (LABOR) | M | '043030 | 1.02 | 1 | 2.89 | 0 | 2.89 | - | 2.948
SubTotal: | [8 empty] | 2.95
RESUMO
DISCRIMINAÇÃO |  |  | TAXA(%) | VALORES
Mão-de-Obra(A) |  |  | 157.27 | 4.28
Materiais(B) |  |  |  | 2.95
Equipamentos(C) |  |  |  | 0
Produção da Equipe(D) |  |  |  | 1
Custo Horário Total(A+C) |  |  |  | 4.28
Custo Unitário da Execução[(A/D)+(C/D)] = E |  |  |  | 4.28
Custo Direto Total(B+E) |  |  |  | 7.23
Bonificações e Despesas Indiretas - BDI |  |  | 0 | 0
CUSTO UNITÁRIO (Adotado) |  |  |  | 7.23
Orçamento: 988501 - TABELA CUSTOS LABOR/CT-UFES PADRÃO DER JULHO/2020(LS=157,27; BDI=0%)
Órgão Cliente: DER-ES |  |  | Órgão Gerente: DER-ES |  |  | Data Base: Julho/2020
Planilha: 1 - TABELA CUSTOS LABOR/CT-UFES PADRÃO DER JULHO/2020(LS=157,27; BDI=0%)
Item: 151425 - Cabo de cobre termoplástico, com isolamento para 1000V, seção de 50 mm2 | [6 empty] | Unidade: m
Base: LABOR |  | Código Base: '151425 |  | Fonte: LABOR |  |  | Versão: 1
MÃO DE OBRA | Unid | Código | Coefic. | C. Prod. | Pr. Prod. | Pr. Improd. | Pr. Unit. | Fator Ac. | Subtotal
AJUDANTE (AJUDANTE PRATICO - SINDUSCON) (LABOR) | H | '010101 | 0.31 | 1 | 5.86 | 0 | 15.08 | - | 4.675
ELETRICISTA (OFICIAL - SINDUSCON) (LABOR) | H | '010115 | 0.31 | 1 | 6.94 | 0 | 17.85 | - | 5.534
SubTotal: | [8 empty] | 10.21
MATERIAL | Unid | Código | Coefic. | C. Prod. | Pr. Prod. | Pr. Improd. | Pr. Unit. | Fator Ac. | Subtotal
CABO FLEX ISOL. TERMOPLAST. 0,6/1KV - 50MM2 - 70º (LABOR) | M | '043190 | 1.02 | 1 | 23.01 | 0 | 23.01 | - | 23.47
SubTotal: | [8 empty] | 23.47
RESUMO
DISCRIMINAÇÃO |  |  | TAXA(%) | VALORES
Mão-de-Obra(A) |  |  | 157.27 | 10.21
Materiais(B) |  |  |  | 23.47
Equipamentos(C) |  |  |  | 0
Produção da Equipe(D) |  |  |  | 1
Custo Horário Total(A+C) |  |  |  | 10.21
Custo Unitário da Execução[(A/D)+(C/D)] = E |  |  |  | 10.21
Custo Direto Total(B+E) |  |  |  | 33.68
Bonificações e Despesas Indiretas - BDI |  |  | 0 | 0
CUSTO UNITÁRIO (Adotado) |  |  |  | 33.68
Orçamento: 988501 - TABELA CUSTOS LABOR/CT-UFES PADRÃO DER JULHO/2020(LS=157,27; BDI=0%)
Órgão Cliente: DER-ES |  |  | Órgão Gerente: DER-ES |  |  | Data Base: Julho/2020
Planilha: 1 - TABELA CUSTOS LABOR/CT-UFES PADRÃO DER JULHO/2020(LS=157,27; BDI=0%)
Item: 151426 - Cabo de cobre termoplástico, com isolamento para 1000V, seção de 95.0 mm2 | [6 empty] | Unidade: m
Base: LABOR |  | Código Base: '151426 |  | Fonte: LABOR |  |  | Versão: 1
MÃO DE OBRA | Unid | Código | Coefic. | C. Prod. | Pr. Prod. | Pr. Improd. | Pr. Unit. | Fator Ac. | Subtotal
AJUDANTE (AJUDANTE PRATICO - SINDUSCON) (LABOR) | H | '010101 | 0.36 | 1 | 5.86 | 0 | 15.08 | - | 5.429
ELETRICISTA (OFICIAL - SINDUSCON) (LABOR) | H | '010115 | 0.36 | 1 | 6.94 | 0 | 17.85 | - | 6.426
SubTotal: | [8 empty] | 11.86
MATERIAL | Unid | Código | Coefic. | C. Prod. | Pr. Prod. | Pr. Improd. | Pr. Unit. | Fator Ac. | Subtotal
CABO FLEX ISOL. TERMOPLAST. 0,6/1KV - 95MM2 - 70º (LABOR) | M | '043009 | 1.02 | 1 | 44.88 | 0 | 44.88 | - | 45.778
SubTotal: | [8 empty] | 45.78
RESUMO
DISCRIMINAÇÃO |  |  | TAXA(%) | VALORES
Mão-de-Obra(A) |  |  | 157.27 | 11.86
Materiais(B) |  |  |  | 45.78
Equipamentos(C) |  |  |  | 0
Produção da Equipe(D) |  |  |  | 1
Custo Horário Total(A+C) |  |  |  | 11.86
Custo Unitário da Execução[(A/D)+(C/D)] = E |  |  |  | 11.86
Custo Direto Total(B+E) |  |  |  | 57.64
Bonificações e Despesas Indiretas - BDI |  |  | 0 | 0
CUSTO UNITÁRIO (Adotado) |  |  |  | 57.64
Orçamento: 988501 - TABELA CUSTOS LABOR/CT-UFES PADRÃO DER JULHO/2020(LS=157,27; BDI=0%)
Órgão Cliente: DER-ES |  |  | Órgão Gerente: DER-ES |  |  | Data Base: Julho/2020
Planilha: 1 - TABELA CUSTOS LABOR/CT-UFES PADRÃO DER JULHO/2020(LS=157,27; BDI=0%)
Item: 151427 - Cabo de cobre termoplástico, com isolamento para 1000V, seção de 120.0 mm2 | [6 empty] | Unidade: m
Base: LABOR |  | Código Base: '151427 |  | Fonte: LABOR |  |  | Versão: 1
MÃO DE OBRA | Unid | Código | Coefic. | C. Prod. | Pr. Prod. | Pr. Improd. | Pr. Unit. | Fator Ac. | Subtotal
AJUDANTE (AJUDANTE PRATICO - SINDUSCON) (LABOR) | H | '010101 | 0.46 | 1 | 5.86 | 0 | 15.08 | - | 6.937
ELETRICISTA (OFICIAL - SINDUSCON) (LABOR) | H | '010115 | 0.46 | 1 | 6.94 | 0 | 17.85 | - | 8.211
SubTotal: | [8 empty] | 15.15
MATERIAL | Unid | Código | Coefic. | C. Prod. | Pr. Prod. | Pr. Improd. | Pr. Unit. | Fator Ac. | Subtotal
CABO FLEX ISOL. TERMOPLAST. 0,6/1KV - 120MM2 - 70º (LABOR) | M | '043236 | 1.02 | 1 | 58.04 | 0 | 58.04 | - | 59.201
SubTotal: | [8 empty] | 59.2
RESUMO
DISCRIMINAÇÃO |  |  | TAXA(%) | VALORES
Mão-de-Obra(A) |  |  | 157.27 | 15.15
Materiais(B) |  |  |  | 59.2
Equipamentos(C) |  |  |  | 0
Produção da Equipe(D) |  |  |  | 1
Custo Horário Total(A+C) |  |  |  | 15.15
Custo Unitário da Execução[(A/D)+(C/D)] = E |  |  |  | 15.15
Custo Direto Total(B+E) |  |  |  | 74.35
Bonificações e Despesas Indiretas - BDI |  |  | 0 | 0
CUSTO UNITÁRIO (Adotado) |  |  |  | 74.35
Orçamento: 988501 - TABELA CUSTOS LABOR/CT-UFES PADRÃO DER JULHO/2020(LS=157,27; BDI=0%)
Órgão Cliente: DER-ES |  |  | Órgão Gerente: DER-ES |  |  | Data Base: Julho/2020
Planilha: 1 - TABELA CUSTOS LABOR/CT-UFES PADRÃO DER JULHO/2020(LS=157,27; BDI=0%)
Item: 151428 - Cabo de cobre termoplástico, com isolamento para 1000V, seção de 300.0 mm2 | [6 empty] | Unidade: m
Base: LABOR |  | Código Base: '151428 |  | Fonte: LABOR |  |  | Versão: 1
MÃO DE OBRA | Unid | Código | Coefic. | C. Prod. | Pr. Prod. | Pr. Improd. | Pr. Unit. | Fator Ac. | Subtotal
AJUDANTE (AJUDANTE PRATICO - SINDUSCON) (LABOR) | H | '010101 | 1.15 | 1 | 5.86 | 0 | 15.08 | - | 17.342
ELETRICISTA (OFICIAL - SINDUSCON) (LABOR) | H | '010115 | 1.15 | 1 | 6.94 | 0 | 17.85 | - | 20.528
SubTotal: | [8 empty] | 37.87
MATERIAL | Unid | Código | Coefic. | C. Prod. | Pr. Prod. | Pr. Improd. | Pr. Unit. | Fator Ac. | Subtotal
CABO FLEX ISOL. TERMOPLAST. 0,6/1KV - 300MM2 - 70º (LABOR) | M | '043253 | 1 | 1 | 159.75 | 0 | 159.75 | - | 159.75
SubTotal: | [8 empty] | 159.75
RESUMO
DISCRIMINAÇÃO |  |  | TAXA(%) | VALORES
Mão-de-Obra(A) |  |  | 157.27 | 37.87
Materiais(B) |  |  |  | 159.75
Equipamentos(C) |  |  |  | 0
Produção da Equipe(D) |  |  |  | 1
Custo Horário Total(A+C) |  |  |  | 37.87
Custo Unitário da Execução[(A/D)+(C/D)] = E |  |  |  | 37.87
Custo Direto Total(B+E) |  |  |  | 197.62
Bonificações e Despesas Indiretas - BDI |  |  | 0 | 0
CUSTO UNITÁRIO (Adotado) |  |  |  | 197.62
Orçamento: 988501 - TABELA CUSTOS LABOR/CT-UFES PADRÃO DER JULHO/2020(LS=157,27; BDI=0%)
Órgão Cliente: DER-ES |  |  | Órgão Gerente: DER-ES |  |  | Data Base: Julho/2020
Planilha: 1 - TABELA CUSTOS LABOR/CT-UFES PADRÃO DER JULHO/2020(LS=157,27; BDI=0%)
Item: 151429 - Cabo de cobre termoplástico, com isolamento para 1000V, seção de 70,0mm2 | [6 empty] | Unidade: m
Base: LABOR |  | Código Base: '151429 |  | Fonte: LABOR |  |  | Versão: 2
MÃO DE OBRA | Unid | Código | Coefic. | C. Prod. | Pr. Prod. | Pr. Improd. | Pr. Unit. | Fator Ac. | Subtotal
AJUDANTE (AJUDANTE PRATICO - SINDUSCON) (LABOR) | H | '010101 | 0.34 | 1 | 5.86 | 0 | 15.08 | - | 5.127
ELETRICISTA (OFICIAL - SINDUSCON) (LABOR) | H | '010115 | 0.34 | 1 | 6.94 | 0 | 17.85 | - | 6.069
SubTotal: | [8 empty] | 11.2
MATERIAL | Unid | Código | Coefic. | C. Prod. | Pr. Prod. | Pr. Improd. | Pr. Unit. | Fator Ac. | Subtotal
CABO FLEX ISOL. TERMOPLAST. 0,6/1KV - 70MM2 - 70º (LABOR) | M | '043137 | 1.02 | 1 | 33.92 | 0 | 33.92 | - | 34.598
SubTotal: | [8 empty] | 34.6
RESUMO
DISCRIMINAÇÃO |  |  | TAXA(%) | VALORES
Mão-de-Obra(A) |  |  | 157.27 | 11.2
Materiais(B) |  |  |  | 34.6
Equipamentos(C) |  |  |  | 0
Produção da Equipe(D) |  |  |  | 1
Custo Horário Total(A+C) |  |  |  | 11.2
Custo Unitário da Execução[(A/D)+(C/D)] = E |  |  |  | 11.2
Custo Direto Total(B+E) |  |  |  | 45.8
Bonificações e Despesas Indiretas - BDI |  |  | 0 | 0
CUSTO UNITÁRIO (Adotado) |  |  |  | 45.8
Orçamento: 988501 - TABELA CUSTOS LABOR/CT-UFES PADRÃO DER JULHO/2020(LS=157,27; BDI=0%)
Órgão Cliente: DER-ES |  |  | Órgão Gerente: DER-ES |  |  | Data Base: Julho/2020
Planilha: 1 - TABELA CUSTOS LABOR/CT-UFES PADRÃO DER JULHO/2020(LS=157,27; BDI=0%)
Item: 151430 - Cabo de cobre termoplástico, com isolamento para 1000V, seção de 150,0mm2 | [6 empty] | Unidade: m
Base: LABOR |  | Código Base: '151430 |  | Fonte: LABOR |  |  | Versão: 1
MÃO DE OBRA | Unid | Código | Coefic. | C. Prod. | Pr. Prod. | Pr. Improd. | Pr. Unit. | Fator Ac. | Subtotal
AJUDANTE (AJUDANTE PRATICO - SINDUSCON) (LABOR) | H | '010101 | 0.57 | 1 | 5.86 | 0 | 15.08 | - | 8.596
ELETRICISTA (OFICIAL - SINDUSCON) (LABOR) | H | '010115 | 0.57 | 1 | 6.94 | 0 | 17.85 | - | 10.175
SubTotal: | [8 empty] | 18.77
MATERIAL | Unid | Código | Coefic. | C. Prod. | Pr. Prod. | Pr. Improd. | Pr. Unit. | Fator Ac. | Subtotal
CABO FLEX ISOL. TERMOPLAST. 0,6/1KV - 150MM2 - 70º (LABOR) | M | '043199 | 1.02 | 1 | 74.56 | 0 | 74.56 | - | 76.051
SubTotal: | [8 empty] | 76.05
RESUMO
DISCRIMINAÇÃO |  |  | TAXA(%) | VALORES
Mão-de-Obra(A) |  |  | 157.27 | 18.77
Materiais(B) |  |  |  | 76.05
Equipamentos(C) |  |  |  | 0
Produção da Equipe(D) |  |  |  | 1
Custo Horário Total(A+C) |  |  |  | 18.77
Custo Unitário da Execução[(A/D)+(C/D)] = E |  |  |  | 18.77
Custo Direto Total(B+E) |  |  |  | 94.82
Bonificações e Despesas Indiretas - BDI |  |  | 0 | 0
CUSTO UNITÁRIO (Adotado) |  |  |  | 94.82
Orçamento: 988501 - TABELA CUSTOS LABOR/CT-UFES PADRÃO DER JULHO/2020(LS=157,27; BDI=0%)
Órgão Cliente: DER-ES |  |  | Órgão Gerente: DER-ES |  |  | Data Base: Julho/2020
Planilha: 1 - TABELA CUSTOS LABOR/CT-UFES PADRÃO DER JULHO/2020(LS=157,27; BDI=0%)
Item: 151431 - Cabo de cobre termoplástico, com isolamento para 1000V, seção de 185,0mm2 | [6 empty] | Unidade: m
Base: LABOR |  | Código Base: '151431 |  | Fonte: LABOR |  |  | Versão: 1
MÃO DE OBRA | Unid | Código | Coefic. | C. Prod. | Pr. Prod. | Pr. Improd. | Pr. Unit. | Fator Ac. | Subtotal
AJUDANTE (AJUDANTE PRATICO - SINDUSCON) (LABOR) | H | '010101 | 0.74 | 1 | 5.86 | 0 | 15.08 | - | 11.159
ELETRICISTA (OFICIAL - SINDUSCON) (LABOR) | H | '010115 | 0.74 | 1 | 6.94 | 0 | 17.85 | - | 13.209
SubTotal: | [8 empty] | 24.37
MATERIAL | Unid | Código | Coefic. | C. Prod. | Pr. Prod. | Pr. Improd. | Pr. Unit. | Fator Ac. | Subtotal
CABO FLEX ISOL. TERMOPLAST. 0,6/1KV - 185MM2 - 70º (LABOR) | M | '043023 | 1.02 | 1 | 85.26 | 0 | 85.26 | - | 86.965
SubTotal: | [8 empty] | 86.96
RESUMO
DISCRIMINAÇÃO |  |  | TAXA(%) | VALORES
Mão-de-Obra(A) |  |  | 157.27 | 24.37
Materiais(B) |  |  |  | 86.97
Equipamentos(C) |  |  |  | 0
Produção da Equipe(D) |  |  |  | 1
Custo Horário Total(A+C) |  |  |  | 24.37
Custo Unitário da Execução[(A/D)+(C/D)] = E |  |  |  | 24.37
Custo Direto Total(B+E) |  |  |  | 111.34
Bonificações e Despesas Indiretas - BDI |  |  | 0 | 0
CUSTO UNITÁRIO (Adotado) |  |  |  | 111.34
Orçamento: 988501 - TABELA CUSTOS LABOR/CT-UFES PADRÃO DER JULHO/2020(LS=157,27; BDI=0%)
Órgão Cliente: DER-ES |  |  | Órgão Gerente: DER-ES |  |  | Data Base: Julho/2020
Planilha: 1 - TABELA CUSTOS LABOR/CT-UFES PADRÃO DER JULHO/2020(LS=157,27; BDI=0%)
Item: 151432 - Cabo de cobre termoplástico, com isolamento para 1000V, seção de 240,0mm2 | [6 empty] | Unidade: m
Base: LABOR |  | Código Base: '151432 |  | Fonte: LABOR |  |  | Versão: 1
MÃO DE OBRA | Unid | Código | Coefic. | C. Prod. | Pr. Prod. | Pr. Improd. | Pr. Unit. | Fator Ac. | Subtotal
AJUDANTE (AJUDANTE PRATICO - SINDUSCON) (LABOR) | H | '010101 | 0.92 | 1 | 5.86 | 0 | 15.08 | - | 13.874
ELETRICISTA (OFICIAL - SINDUSCON) (LABOR) | H | '010115 | 0.92 | 1 | 6.94 | 0 | 17.85 | - | 16.422
SubTotal: | [8 empty] | 30.3
MATERIAL | Unid | Código | Coefic. | C. Prod. | Pr. Prod. | Pr. Improd. | Pr. Unit. | Fator Ac. | Subtotal
CABO FLEX ISOL. TERMOPLAST. 0,6/1KV - 240MM2 - 70º (LABOR) | M | '043194 | 1.02 | 1 | 114.49 | 0 | 114.49 | - | 116.78
SubTotal: | [8 empty] | 116.78
RESUMO
DISCRIMINAÇÃO |  |  | TAXA(%) | VALORES
Mão-de-Obra(A) |  |  | 157.27 | 30.3
Materiais(B) |  |  |  | 116.78
Equipamentos(C) |  |  |  | 0
Produção da Equipe(D) |  |  |  | 1
Custo Horário Total(A+C) |  |  |  | 30.3
Custo Unitário da Execução[(A/D)+(C/D)] = E |  |  |  | 30.3
Custo Direto Total(B+E) |  |  |  | 147.08
Bonificações e Despesas Indiretas - BDI |  |  | 0 | 0
CUSTO UNITÁRIO (Adotado) |  |  |  | 147.08
Orçamento: 988501 - TABELA CUSTOS LABOR/CT-UFES PADRÃO DER JULHO/2020(LS=157,27; BDI=0%)
Órgão Cliente: DER-ES |  |  | Órgão Gerente: DER-ES |  |  | Data Base: Julho/2020
Planilha: 1 - TABELA CUSTOS LABOR/CT-UFES PADRÃO DER JULHO/2020(LS=157,27; BDI=0%)
Item: 151433 - Cabo de cobre termoplástico, com isolamento para 15KV, seção de 25,0mm2 | [6 empty] | Unidade: m
Base: LABOR |  | Código Base: '151433 |  | Fonte: LABOR |  |  | Versão: 1
MÃO DE OBRA | Unid | Código | Coefic. | C. Prod. | Pr. Prod. | Pr. Improd. | Pr. Unit. | Fator Ac. | Subtotal
AJUDANTE (AJUDANTE PRATICO - SINDUSCON) (LABOR) | H | '010101 | 0.17 | 1 | 5.86 | 0 | 15.08 | - | 2.564
ELETRICISTA (OFICIAL - SINDUSCON) (LABOR) | H | '010115 | 0.17 | 1 | 6.94 | 0 | 17.85 | - | 3.035
SubTotal: | [8 empty] | 5.6
MATERIAL | Unid | Código | Coefic. | C. Prod. | Pr. Prod. | Pr. Improd. | Pr. Unit. | Fator Ac. | Subtotal
CABO COBRE UNIPOLAR 25 MM2 ISOLAMENTO 15KV (LABOR) | M | '043113 | 1.02 | 1 | 30.2 | 0 | 30.2 | - | 30.804
SubTotal: | [8 empty] | 30.8
RESUMO
DISCRIMINAÇÃO |  |  | TAXA(%) | VALORES
Mão-de-Obra(A) |  |  | 157.27 | 5.6
Materiais(B) |  |  |  | 30.8
Equipamentos(C) |  |  |  | 0
Produção da Equipe(D) |  |  |  | 1
Custo Horário Total(A+C) |  |  |  | 5.6
Custo Unitário da Execução[(A/D)+(C/D)] = E |  |  |  | 5.6
Custo Direto Total(B+E) |  |  |  | 36.4
Bonificações e Despesas Indiretas - BDI |  |  | 0 | 0
CUSTO UNITÁRIO (Adotado) |  |  |  | 36.4
Orçamento: 988501 - TABELA CUSTOS LABOR/CT-UFES PADRÃO DER JULHO/2020(LS=157,27; BDI=0%)
Órgão Cliente: DER-ES |  |  | Órgão Gerente: DER-ES |  |  | Data Base: Julho/2020
Planilha: 1 - TABELA CUSTOS LABOR/CT-UFES PADRÃO DER JULHO/2020(LS=157,27; BDI=0%)
Item: 151434 - Cabo de cobre termoplástico, com isolamento para 15KV, seção de 35,0mm2 | [6 empty] | Unidade: m
Base: LABOR |  | Código Base: '151434 |  | Fonte: LABOR |  |  | Versão: 1
MÃO DE OBRA | Unid | Código | Coefic. | C. Prod. | Pr. Prod. | Pr. Improd. | Pr. Unit. | Fator Ac. | Subtotal
AJUDANTE (AJUDANTE PRATICO - SINDUSCON) (LABOR) | H | '010101 | 0.21 | 1 | 5.86 | 0 | 15.08 | - | 3.167
ELETRICISTA (OFICIAL - SINDUSCON) (LABOR) | H | '010115 | 0.21 | 1 | 6.94 | 0 | 17.85 | - | 3.749
SubTotal: | [8 empty] | 6.92
MATERIAL | Unid | Código | Coefic. | C. Prod. | Pr. Prod. | Pr. Improd. | Pr. Unit. | Fator Ac. | Subtotal
CABO DE COBRE UNIPOLAR 35 MM2 COM ISOLAMENTO 15KV (LABOR) | M | '043204 | 1.02 | 1 | 36.25 | 0 | 36.25 | - | 36.975
SubTotal: | [8 empty] | 36.98
RESUMO
DISCRIMINAÇÃO |  |  | TAXA(%) | VALORES
Mão-de-Obra(A) |  |  | 157.27 | 6.92
Materiais(B) |  |  |  | 36.98
Equipamentos(C) |  |  |  | 0
Produção da Equipe(D) |  |  |  | 1
Custo Horário Total(A+C) |  |  |  | 6.92
Custo Unitário da Execução[(A/D)+(C/D)] = E |  |  |  | 6.92
Custo Direto Total(B+E) |  |  |  | 43.9
Bonificações e Despesas Indiretas - BDI |  |  | 0 | 0
CUSTO UNITÁRIO (Adotado) |  |  |  | 43.9
Orçamento: 988501 - TABELA CUSTOS LABOR/CT-UFES PADRÃO DER JULHO/2020(LS=157,27; BDI=0%)
Órgão Cliente: DER-ES |  |  | Órgão Gerente: DER-ES |  |  | Data Base: Julho/2020
Planilha: 1 - TABELA CUSTOS LABOR/CT-UFES PADRÃO DER JULHO/2020(LS=157,27; BDI=0%)
Item: 151435 - Cabo paralelo PP de cobre, com isolamento para 750V, seção 3x2,5mm2 | [6 empty] | Unidade: m
Base: LABOR |  | Código Base: '151435 |  | Fonte: LABOR |  |  | Versão: 1
MÃO DE OBRA | Unid | Código | Coefic. | C. Prod. | Pr. Prod. | Pr. Improd. | Pr. Unit. | Fator Ac. | Subtotal
AJUDANTE (AJUDANTE PRATICO - SINDUSCON) (LABOR) | H | '010101 | 0.11 | 1 | 5.86 | 0 | 15.08 | - | 1.659
ELETRICISTA (OFICIAL - SINDUSCON) (LABOR) | H | '010115 | 0.11 | 1 | 6.94 | 0 | 17.85 | - | 1.964
SubTotal: | [8 empty] | 3.62
MATERIAL | Unid | Código | Coefic. | C. Prod. | Pr. Prod. | Pr. Improd. | Pr. Unit. | Fator Ac. | Subtotal
CABO DE COBRE PP FLEX ISOL. PVC 450/750V ANTI-CHAMA 70º - 3 X 2,5MM2 (LABOR) | M | '043262 | 1.02 | 1 | 4.63 | 0 | 4.63 | - | 4.723
SubTotal: | [8 empty] | 4.72
RESUMO
DISCRIMINAÇÃO |  |  | TAXA(%) | VALORES
Mão-de-Obra(A) |  |  | 157.27 | 3.62
Materiais(B) |  |  |  | 4.72
Equipamentos(C) |  |  |  | 0
Produção da Equipe(D) |  |  |  | 1
Custo Horário Total(A+C) |  |  |  | 3.62
Custo Unitário da Execução[(A/D)+(C/D)] = E |  |  |  | 3.62
Custo Direto Total(B+E) |  |  |  | 8.34
Bonificações e Despesas Indiretas - BDI |  |  | 0 | 0
CUSTO UNITÁRIO (Adotado) |  |  |  | 8.34
Orçamento: 988501 - TABELA CUSTOS LABOR/CT-UFES PADRÃO DER JULHO/2020(LS=157,27; BDI=0%)
Órgão Cliente: DER-ES |  |  | Órgão Gerente: DER-ES |  |  | Data Base: Julho/2020
Planilha: 1 - TABELA CUSTOS LABOR/CT-UFES PADRÃO DER JULHO/2020(LS=157,27; BDI=0%)
Item: 151436 - Cabo paralelo PP de cobre, com isolamento para 750V, seção 3x4,0mm2 | [6 empty] | Unidade: m
Base: LABOR |  | Código Base: '151436 |  | Fonte: LABOR |  |  | Versão: 1
MÃO DE OBRA | Unid | Código | Coefic. | C. Prod. | Pr. Prod. | Pr. Improd. | Pr. Unit. | Fator Ac. | Subtotal
AJUDANTE (AJUDANTE PRATICO - SINDUSCON) (LABOR) | H | '010101 | 0.12 | 1 | 5.86 | 0 | 15.08 | - | 1.81
ELETRICISTA (OFICIAL - SINDUSCON) (LABOR) | H | '010115 | 0.12 | 1 | 6.94 | 0 | 17.85 | - | 2.142
SubTotal: | [8 empty] | 3.95
MATERIAL | Unid | Código | Coefic. | C. Prod. | Pr. Prod. | Pr. Improd. | Pr. Unit. | Fator Ac. | Subtotal
CABO DE COBRE PP FLEX ISOL. PVC 450/750V ANTI-CHAMA 70º - 3 X 4.0 MM2 (LABOR) | M | '043337 | 1.02 | 1 | 6.4 | 0 | 6.4 | - | 6.528
SubTotal: | [8 empty] | 6.53
RESUMO
DISCRIMINAÇÃO |  |  | TAXA(%) | VALORES
Mão-de-Obra(A) |  |  | 157.27 | 3.95
Materiais(B) |  |  |  | 6.53
Equipamentos(C) |  |  |  | 0
Produção da Equipe(D) |  |  |  | 1
Custo Horário Total(A+C) |  |  |  | 3.95
Custo Unitário da Execução[(A/D)+(C/D)] = E |  |  |  | 3.95
Custo Direto Total(B+E) |  |  |  | 10.48
Bonificações e Despesas Indiretas - BDI |  |  | 0 | 0
CUSTO UNITÁRIO (Adotado) |  |  |  | 10.48
Orçamento: 988501 - TABELA CUSTOS LABOR/CT-UFES PADRÃO DER JULHO/2020(LS=157,27; BDI=0%)
Órgão Cliente: DER-ES |  |  | Órgão Gerente: DER-ES |  |  | Data Base: Julho/2020
Planilha: 1 - TABELA CUSTOS LABOR/CT-UFES PADRÃO DER JULHO/2020(LS=157,27; BDI=0%)
Item: 151503 - Cabeçote de alumínio de 1 1/4" | [6 empty] | Unidade: und
Base: LABOR |  | Código Base: '151503 |  | Fonte: LABOR |  |  | Versão: 1
MÃO DE OBRA | Unid | Código | Coefic. | C. Prod. | Pr. Prod. | Pr. Improd. | Pr. Unit. | Fator Ac. | Subtotal
AJUDANTE (AJUDANTE PRATICO - SINDUSCON) (LABOR) | H | '010101 | 0.2 | 1 | 5.86 | 0 | 15.08 | - | 3.016
ELETRICISTA (OFICIAL - SINDUSCON) (LABOR) | H | '010115 | 0.2 | 1 | 6.94 | 0 | 17.85 | - | 3.57
SubTotal: | [8 empty] | 6.59
MATERIAL | Unid | Código | Coefic. | C. Prod. | Pr. Prod. | Pr. Improd. | Pr. Unit. | Fator Ac. | Subtotal
CABECOTE DE ALUMINIO FUNDIDO 1 1/4" (LABOR) | UN | '049570 | 1 | 1 | 5.92 | 0 | 5.92 | - | 5.92
SubTotal: | [8 empty] | 5.92
RESUMO
DISCRIMINAÇÃO |  |  | TAXA(%) | VALORES
Mão-de-Obra(A) |  |  | 157.27 | 6.59
Materiais(B) |  |  |  | 5.92
Equipamentos(C) |  |  |  | 0
Produção da Equipe(D) |  |  |  | 1
Custo Horário Total(A+C) |  |  |  | 6.59
Custo Unitário da Execução[(A/D)+(C/D)] = E |  |  |  | 6.59
Custo Direto Total(B+E) |  |  |  | 12.51
Bonificações e Despesas Indiretas - BDI |  |  | 0 | 0
CUSTO UNITÁRIO (Adotado) |  |  |  | 12.51
Orçamento: 988501 - TABELA CUSTOS LABOR/CT-UFES PADRÃO DER JULHO/2020(LS=157,27; BDI=0%)
Órgão Cliente: DER-ES |  |  | Órgão Gerente: DER-ES |  |  | Data Base: Julho/2020
Planilha: 1 - TABELA CUSTOS LABOR/CT-UFES PADRÃO DER JULHO/2020(LS=157,27; BDI=0%)
Item: 151504 - Cabeçote de alumínio de 1 1/2" | [6 empty] | Unidade: und
Base: LABOR |  | Código Base: '151504 |  | Fonte: LABOR |  |  | Versão: 1
MÃO DE OBRA | Unid | Código | Coefic. | C. Prod. | Pr. Prod. | Pr. Improd. | Pr. Unit. | Fator Ac. | Subtotal
AJUDANTE (AJUDANTE PRATICO - SINDUSCON) (LABOR) | H | '010101 | 0.2 | 1 | 5.86 | 0 | 15.08 | - | 3.016
ELETRICISTA (OFICIAL - SINDUSCON) (LABOR) | H | '010115 | 0.2 | 1 | 6.94 | 0 | 17.85 | - | 3.57
SubTotal: | [8 empty] | 6.59
MATERIAL | Unid | Código | Coefic. | C. Prod. | Pr. Prod. | Pr. Improd. | Pr. Unit. | Fator Ac. | Subtotal
CABECOTE DE ALUMINIO FUNDIDO 1 1/2" (LABOR) | UN | '049568 | 1 | 1 | 6 | 0 | 6 | - | 6
SubTotal: | [8 empty] | 6
RESUMO
DISCRIMINAÇÃO |  |  | TAXA(%) | VALORES
Mão-de-Obra(A) |  |  | 157.27 | 6.59
Materiais(B) |  |  |  | 6
Equipamentos(C) |  |  |  | 0
Produção da Equipe(D) |  |  |  | 1
Custo Horário Total(A+C) |  |  |  | 6.59
Custo Unitário da Execução[(A/D)+(C/D)] = E |  |  |  | 6.59
Custo Direto Total(B+E) |  |  |  | 12.59
Bonificações e Despesas Indiretas - BDI |  |  | 0 | 0
CUSTO UNITÁRIO (Adotado) |  |  |  | 12.59
Orçamento: 988501 - TABELA CUSTOS LABOR/CT-UFES PADRÃO DER JULHO/2020(LS=157,27; BDI=0%)
Órgão Cliente: DER-ES |  |  | Órgão Gerente: DER-ES |  |  | Data Base: Julho/2020
Planilha: 1 - TABELA CUSTOS LABOR/CT-UFES PADRÃO DER JULHO/2020(LS=157,27; BDI=0%)
Item: 151506 - Haste de terra tipo COPPERWELD - 5/8" x 2.40m | [6 empty] | Unidade: und
Base: LABOR |  | Código Base: '151506 |  | Fonte: LABOR |  |  | Versão: 1
MÃO DE OBRA | Unid | Código | Coefic. | C. Prod. | Pr. Prod. | Pr. Improd. | Pr. Unit. | Fator Ac. | Subtotal
AJUDANTE (AJUDANTE PRATICO - SINDUSCON) (LABOR) | H | '010101 | 2.17 | 1 | 5.86 | 0 | 15.08 | - | 32.724
ELETRICISTA (OFICIAL - SINDUSCON) (LABOR) | H | '010115 | 2.17 | 1 | 6.94 | 0 | 17.85 | - | 38.735
SubTotal: | [8 empty] | 71.46
MATERIAL | Unid | Código | Coefic. | C. Prod. | Pr. Prod. | Pr. Improd. | Pr. Unit. | Fator Ac. | Subtotal
HASTE TIPO COPPERWELD - 5/8"X2.4M (LABOR) | UN | '048035 | 1 | 1 | 28.38 | 0 | 28.38 | - | 28.38
SubTotal: | [8 empty] | 28.38
RESUMO
DISCRIMINAÇÃO |  |  | TAXA(%) | VALORES
Mão-de-Obra(A) |  |  | 157.27 | 71.46
Materiais(B) |  |  |  | 28.38
Equipamentos(C) |  |  |  | 0
Produção da Equipe(D) |  |  |  | 1
Custo Horário Total(A+C) |  |  |  | 71.46
Custo Unitário da Execução[(A/D)+(C/D)] = E |  |  |  | 71.46
Custo Direto Total(B+E) |  |  |  | 99.84
Bonificações e Despesas Indiretas - BDI |  |  | 0 | 0
CUSTO UNITÁRIO (Adotado) |  |  |  | 99.84
Orçamento: 988501 - TABELA CUSTOS LABOR/CT-UFES PADRÃO DER JULHO/2020(LS=157,27; BDI=0%)
Órgão Cliente: DER-ES |  |  | Órgão Gerente: DER-ES |  |  | Data Base: Julho/2020
Planilha: 1 - TABELA CUSTOS LABOR/CT-UFES PADRÃO DER JULHO/2020(LS=157,27; BDI=0%)
Item: 151507 - Sapatilha | [6 empty] | Unidade: und
Base: LABOR |  | Código Base: '151507 |  | Fonte: LABOR |  |  | Versão: 1
MÃO DE OBRA | Unid | Código | Coefic. | C. Prod. | Pr. Prod. | Pr. Improd. | Pr. Unit. | Fator Ac. | Subtotal
AJUDANTE (AJUDANTE PRATICO - SINDUSCON) (LABOR) | H | '010101 | 0.2 | 1 | 5.86 | 0 | 15.08 | - | 3.016
ELETRICISTA (OFICIAL - SINDUSCON) (LABOR) | H | '010115 | 0.2 | 1 | 6.94 | 0 | 17.85 | - | 3.57
SubTotal: | [8 empty] | 6.59
MATERIAL | Unid | Código | Coefic. | C. Prod. | Pr. Prod. | Pr. Improd. | Pr. Unit. | Fator Ac. | Subtotal
SAPATILHA PARA CABO DE AÇO (LABOR) | UN | '049507 | 1 | 1 | 2.76 | 0 | 2.76 | - | 2.76
SubTotal: | [8 empty] | 2.76
RESUMO
DISCRIMINAÇÃO |  |  | TAXA(%) | VALORES
Mão-de-Obra(A) |  |  | 157.27 | 6.59
Materiais(B) |  |  |  | 2.76
Equipamentos(C) |  |  |  | 0
Produção da Equipe(D) |  |  |  | 1
Custo Horário Total(A+C) |  |  |  | 6.59
Custo Unitário da Execução[(A/D)+(C/D)] = E |  |  |  | 6.59
Custo Direto Total(B+E) |  |  |  | 9.35
Bonificações e Despesas Indiretas - BDI |  |  | 0 | 0
CUSTO UNITÁRIO (Adotado) |  |  |  | 9.35
Orçamento: 988501 - TABELA CUSTOS LABOR/CT-UFES PADRÃO DER JULHO/2020(LS=157,27; BDI=0%)
Órgão Cliente: DER-ES |  |  | Órgão Gerente: DER-ES |  |  | Data Base: Julho/2020
Planilha: 1 - TABELA CUSTOS LABOR/CT-UFES PADRÃO DER JULHO/2020(LS=157,27; BDI=0%)
Item: 151508 - Bucha e arruela de alumínio fundido diâmetro 20mm (3/4") | [6 empty] | Unidade: und
Base: LABOR |  | Código Base: '151508 |  | Fonte: LABOR |  |  | Versão: 1
MÃO DE OBRA | Unid | Código | Coefic. | C. Prod. | Pr. Prod. | Pr. Improd. | Pr. Unit. | Fator Ac. | Subtotal
AJUDANTE (AJUDANTE PRATICO - SINDUSCON) (LABOR) | H | '010101 | 0.01 | 1 | 5.86 | 0 | 15.08 | - | 0.151
ELETRICISTA (OFICIAL - SINDUSCON) (LABOR) | H | '010115 | 0.01 | 1 | 6.94 | 0 | 17.85 | - | 0.179
SubTotal: | [8 empty] | 0.33
MATERIAL | Unid | Código | Coefic. | C. Prod. | Pr. Prod. | Pr. Improd. | Pr. Unit. | Fator Ac. | Subtotal
BUCHA DE ALUMINIO FUNDIDO 3/4" (LABOR) | UN | '048502 | 1 | 1 | 0.88 | 0 | 0.88 | - | 0.88
ARRUELA DE ALUMINIO FUNDIDO 3/4" (LABOR) | UN | '048516 | 1 | 1 | 0.47 | 0 | 0.47 | - | 0.47
SubTotal: | [8 empty] | 1.35
RESUMO
DISCRIMINAÇÃO |  |  | TAXA(%) | VALORES
Mão-de-Obra(A) |  |  | 157.27 | 0.33
Materiais(B) |  |  |  | 1.35
Equipamentos(C) |  |  |  | 0
Produção da Equipe(D) |  |  |  | 1
Custo Horário Total(A+C) |  |  |  | 0.33
Custo Unitário da Execução[(A/D)+(C/D)] = E |  |  |  | 0.33
Custo Direto Total(B+E) |  |  |  | 1.68
Bonificações e Despesas Indiretas - BDI |  |  | 0 | 0
CUSTO UNITÁRIO (Adotado) |  |  |  | 1.68
Orçamento: 988501 - TABELA CUSTOS LABOR/CT-UFES PADRÃO DER JULHO/2020(LS=157,27; BDI=0%)
Órgão Cliente: DER-ES |  |  | Órgão Gerente: DER-ES |  |  | Data Base: Julho/2020
Planilha: 1 - TABELA CUSTOS LABOR/CT-UFES PADRÃO DER JULHO/2020(LS=157,27; BDI=0%)
Item: 151509 - Bucha e arruela de alumínio fundido diâmetro 25mm (1") | [6 empty] | Unidade: und
Base: LABOR |  | Código Base: '151509 |  | Fonte: LABOR |  |  | Versão: 1
MÃO DE OBRA | Unid | Código | Coefic. | C. Prod. | Pr. Prod. | Pr. Improd. | Pr. Unit. | Fator Ac. | Subtotal
AJUDANTE (AJUDANTE PRATICO - SINDUSCON) (LABOR) | H | '010101 | 0.01 | 1 | 5.86 | 0 | 15.08 | - | 0.151
ELETRICISTA (OFICIAL - SINDUSCON) (LABOR) | H | '010115 | 0.01 | 1 | 6.94 | 0 | 17.85 | - | 0.179
SubTotal: | [8 empty] | 0.33
MATERIAL | Unid | Código | Coefic. | C. Prod. | Pr. Prod. | Pr. Improd. | Pr. Unit. | Fator Ac. | Subtotal
BUCHA DE ALUMINIO FUNDIDO 1" (LABOR) | UN | '048503 | 1 | 1 | 1.11 | 0 | 1.11 | - | 1.11
ARRUELA DE ALUMINIO FUNDIDO 1" (LABOR) | UN | '048517 | 1 | 1 | 0.89 | 0 | 0.89 | - | 0.89
SubTotal: | [8 empty] | 2
RESUMO
DISCRIMINAÇÃO |  |  | TAXA(%) | VALORES
Mão-de-Obra(A) |  |  | 157.27 | 0.33
Materiais(B) |  |  |  | 2
Equipamentos(C) |  |  |  | 0
Produção da Equipe(D) |  |  |  | 1
Custo Horário Total(A+C) |  |  |  | 0.33
Custo Unitário da Execução[(A/D)+(C/D)] = E |  |  |  | 0.33
Custo Direto Total(B+E) |  |  |  | 2.33
Bonificações e Despesas Indiretas - BDI |  |  | 0 | 0
CUSTO UNITÁRIO (Adotado) |  |  |  | 2.33
Orçamento: 988501 - TABELA CUSTOS LABOR/CT-UFES PADRÃO DER JULHO/2020(LS=157,27; BDI=0%)
Órgão Cliente: DER-ES |  |  | Órgão Gerente: DER-ES |  |  | Data Base: Julho/2020
Planilha: 1 - TABELA CUSTOS LABOR/CT-UFES PADRÃO DER JULHO/2020(LS=157,27; BDI=0%)
Item: 151510 - Bucha e arruela de alumínio fundido diâmetro 40mm (1 1/2") | [6 empty] | Unidade: und
Base: LABOR |  | Código Base: '151510 |  | Fonte: LABOR |  |  | Versão: 1
MÃO DE OBRA | Unid | Código | Coefic. | C. Prod. | Pr. Prod. | Pr. Improd. | Pr. Unit. | Fator Ac. | Subtotal
AJUDANTE (AJUDANTE PRATICO - SINDUSCON) (LABOR) | H | '010101 | 0.04 | 1 | 5.86 | 0 | 15.08 | - | 0.603
ELETRICISTA (OFICIAL - SINDUSCON) (LABOR) | H | '010115 | 0.04 | 1 | 6.94 | 0 | 17.85 | - | 0.714
SubTotal: | [8 empty] | 1.32
MATERIAL | Unid | Código | Coefic. | C. Prod. | Pr. Prod. | Pr. Improd. | Pr. Unit. | Fator Ac. | Subtotal
BUCHA DE ALUMINIO FUNDIDO 1 1/2" (LABOR) | UN | '048505 | 1 | 1 | 2.08 | 0 | 2.08 | - | 2.08
ARRUELA DE ALUMINIO FUNDIDO 1 1/2" (LABOR) | UN | '048519 | 1 | 1 | 1.53 | 0 | 1.53 | - | 1.53
SubTotal: | [8 empty] | 3.61
RESUMO
DISCRIMINAÇÃO |  |  | TAXA(%) | VALORES
Mão-de-Obra(A) |  |  | 157.27 | 1.32
Materiais(B) |  |  |  | 3.61
Equipamentos(C) |  |  |  | 0
Produção da Equipe(D) |  |  |  | 1
Custo Horário Total(A+C) |  |  |  | 1.32
Custo Unitário da Execução[(A/D)+(C/D)] = E |  |  |  | 1.32
Custo Direto Total(B+E) |  |  |  | 4.93
Bonificações e Despesas Indiretas - BDI |  |  | 0 | 0
CUSTO UNITÁRIO (Adotado) |  |  |  | 4.93
Orçamento: 988501 - TABELA CUSTOS LABOR/CT-UFES PADRÃO DER JULHO/2020(LS=157,27; BDI=0%)
Órgão Cliente: DER-ES |  |  | Órgão Gerente: DER-ES |  |  | Data Base: Julho/2020
Planilha: 1 - TABELA CUSTOS LABOR/CT-UFES PADRÃO DER JULHO/2020(LS=157,27; BDI=0%)
Item: 151511 - Bucha e arruela de alumínio fundido diâmetro 80mm (3") | [6 empty] | Unidade: und
Base: LABOR |  | Código Base: '151511 |  | Fonte: LABOR |  |  | Versão: 1
MÃO DE OBRA | Unid | Código | Coefic. | C. Prod. | Pr. Prod. | Pr. Improd. | Pr. Unit. | Fator Ac. | Subtotal
AJUDANTE (AJUDANTE PRATICO - SINDUSCON) (LABOR) | H | '010101 | 0.18 | 1 | 5.86 | 0 | 15.08 | - | 2.714
ELETRICISTA (OFICIAL - SINDUSCON) (LABOR) | H | '010115 | 0.18 | 1 | 6.94 | 0 | 17.85 | - | 3.213
SubTotal: | [8 empty] | 5.93
MATERIAL | Unid | Código | Coefic. | C. Prod. | Pr. Prod. | Pr. Improd. | Pr. Unit. | Fator Ac. | Subtotal
BUCHA DE ALUMINIO FUNDIDO 3" (LABOR) | UN | '048508 | 1 | 1 | 5.76 | 0 | 5.76 | - | 5.76
ARRUELA DE ALUMINIO FUNDIDO 3" (LABOR) | UN | '048522 | 1 | 1 | 5.38 | 0 | 5.38 | - | 5.38
SubTotal: | [8 empty] | 11.14
RESUMO
DISCRIMINAÇÃO |  |  | TAXA(%) | VALORES
Mão-de-Obra(A) |  |  | 157.27 | 5.93
Materiais(B) |  |  |  | 11.14
Equipamentos(C) |  |  |  | 0
Produção da Equipe(D) |  |  |  | 1
Custo Horário Total(A+C) |  |  |  | 5.93
Custo Unitário da Execução[(A/D)+(C/D)] = E |  |  |  | 5.93
Custo Direto Total(B+E) |  |  |  | 17.07
Bonificações e Despesas Indiretas - BDI |  |  | 0 | 0
CUSTO UNITÁRIO (Adotado) |  |  |  | 17.07
Orçamento: 988501 - TABELA CUSTOS LABOR/CT-UFES PADRÃO DER JULHO/2020(LS=157,27; BDI=0%)
Órgão Cliente: DER-ES |  |  | Órgão Gerente: DER-ES |  |  | Data Base: Julho/2020
Planilha: 1 - TABELA CUSTOS LABOR/CT-UFES PADRÃO DER JULHO/2020(LS=157,27; BDI=0%)
Item: 151512 - Automático de bóia, 2 funções 25A | [6 empty] | Unidade: und
Base: LABOR |  | Código Base: '151512 |  | Fonte: LABOR |  |  | Versão: 2
MÃO DE OBRA | Unid | Código | Coefic. | C. Prod. | Pr. Prod. | Pr. Improd. | Pr. Unit. | Fator Ac. | Subtotal
AJUDANTE (AJUDANTE PRATICO - SINDUSCON) (LABOR) | H | '010101 | 1 | 1 | 5.86 | 0 | 15.08 | - | 15.08
ELETRICISTA (OFICIAL - SINDUSCON) (LABOR) | H | '010115 | 1 | 1 | 6.94 | 0 | 17.85 | - | 17.85
SubTotal: | [8 empty] | 32.93
MATERIAL | Unid | Código | Coefic. | C. Prod. | Pr. Prod. | Pr. Improd. | Pr. Unit. | Fator Ac. | Subtotal
AUTOMATICO DE BOIA 2 FUNCOES 25A (LABOR) | UN | '069616 | 1 | 1 | 35.87 | 0 | 35.87 | - | 35.87
SubTotal: | [8 empty] | 35.87
RESUMO
DISCRIMINAÇÃO |  |  | TAXA(%) | VALORES
Mão-de-Obra(A) |  |  | 157.27 | 32.93
Materiais(B) |  |  |  | 35.87
Equipamentos(C) |  |  |  | 0
Produção da Equipe(D) |  |  |  | 1
Custo Horário Total(A+C) |  |  |  | 32.93
Custo Unitário da Execução[(A/D)+(C/D)] = E |  |  |  | 32.93
Custo Direto Total(B+E) |  |  |  | 68.8
Bonificações e Despesas Indiretas - BDI |  |  | 0 | 0
CUSTO UNITÁRIO (Adotado) |  |  |  | 68.8
Orçamento: 988501 - TABELA CUSTOS LABOR/CT-UFES PADRÃO DER JULHO/2020(LS=157,27; BDI=0%)
Órgão Cliente: DER-ES |  |  | Órgão Gerente: DER-ES |  |  | Data Base: Julho/2020
Planilha: 1 - TABELA CUSTOS LABOR/CT-UFES PADRÃO DER JULHO/2020(LS=157,27; BDI=0%)
Item: 151513 - Parafuso de máquina de ferro galvanizado diâmetro 16mm | [6 empty] | Unidade: und
Base: LABOR |  | Código Base: '151513 |  | Fonte: LABOR |  |  | Versão: 1
MÃO DE OBRA | Unid | Código | Coefic. | C. Prod. | Pr. Prod. | Pr. Improd. | Pr. Unit. | Fator Ac. | Subtotal
AJUDANTE (AJUDANTE PRATICO - SINDUSCON) (LABOR) | H | '010101 | 0.2 | 1 | 5.86 | 0 | 15.08 | - | 3.016
ELETRICISTA (OFICIAL - SINDUSCON) (LABOR) | H | '010115 | 0.2 | 1 | 6.94 | 0 | 17.85 | - | 3.57
SubTotal: | [8 empty] | 6.59
MATERIAL | Unid | Código | Coefic. | C. Prod. | Pr. Prod. | Pr. Improd. | Pr. Unit. | Fator Ac. | Subtotal
PARAFUSO DE MAQ FERRO GALVANIZADO D= 16 X 100MM (LABOR) | UN | '026714 | 1 | 1 | 3.96 | 0 | 3.96 | - | 3.96
SubTotal: | [8 empty] | 3.96
RESUMO
DISCRIMINAÇÃO |  |  | TAXA(%) | VALORES
Mão-de-Obra(A) |  |  | 157.27 | 6.59
Materiais(B) |  |  |  | 3.96
Equipamentos(C) |  |  |  | 0
Produção da Equipe(D) |  |  |  | 1
Custo Horário Total(A+C) |  |  |  | 6.59
Custo Unitário da Execução[(A/D)+(C/D)] = E |  |  |  | 6.59
Custo Direto Total(B+E) |  |  |  | 10.55
Bonificações e Despesas Indiretas - BDI |  |  | 0 | 0
CUSTO UNITÁRIO (Adotado) |  |  |  | 10.55
Orçamento: 988501 - TABELA CUSTOS LABOR/CT-UFES PADRÃO DER JULHO/2020(LS=157,27; BDI=0%)
Órgão Cliente: DER-ES |  |  | Órgão Gerente: DER-ES |  |  | Data Base: Julho/2020
Planilha: 1 - TABELA CUSTOS LABOR/CT-UFES PADRÃO DER JULHO/2020(LS=157,27; BDI=0%)
Item: 151601 - Abertura e fechamento de rasgos em alvenaria, para passagem de eletrodutos diâm. 1/2" a 1" | [6 empty] | Unidade: m
Base: LABOR |  | Código Base: '151601 |  | Fonte: LABOR |  |  | Versão: 1
MÃO DE OBRA | Unid | Código | Coefic. | C. Prod. | Pr. Prod. | Pr. Improd. | Pr. Unit. | Fator Ac. | Subtotal
AJUDANTE (AJUDANTE PRATICO - SINDUSCON) (LABOR) | H | '010101 | 0.25 | 1 | 5.86 | 0 | 15.08 | - | 3.77
ELETRICISTA (OFICIAL - SINDUSCON) (LABOR) | H | '010115 | 0.1 | 1 | 6.94 | 0 | 17.85 | - | 1.785
PEDREIRO - (OFICIAL - SINDUSCON) (LABOR) | H | '010139 | 0.15 | 1 | 6.94 | 0 | 17.85 | - | 2.678
SERVENTE (AUXILIAR DE OBRAS - SINDUSCON) (LABOR) | H | '010146 | 0.1 | 1 | 5.1 | 0 | 13.12 | - | 1.312
SubTotal: | [8 empty] | 9.54
MATERIAL | Unid | Código | Coefic. | C. Prod. | Pr. Prod. | Pr. Improd. | Pr. Unit. | Fator Ac. | Subtotal
AREIA LAVADA MEDIA (LABOR) | M3 | '020503 | 0.0002 | 1 | 63.75 | 0 | 63.75 | - | 0.013
CAL HIDRATADO P/ ARGAMASSA CH III (LABOR) | KG | '020505 | 0.036 | 1 | 0.78 | 0 | 0.78 | - | 0.028
CIMENTO PORTLAND CP III - 40 (LABOR) | KG | '020508 | 0.03 | 1 | 0.32 | 0 | 0.32 | - | 0.01
SubTotal: | [8 empty] | 0.05
RESUMO
DISCRIMINAÇÃO |  |  | TAXA(%) | VALORES
Mão-de-Obra(A) |  |  | 157.27 | 9.55
Materiais(B) |  |  |  | 0.05
Equipamentos(C) |  |  |  | 0
Produção da Equipe(D) |  |  |  | 1
Custo Horário Total(A+C) |  |  |  | 9.55
Custo Unitário da Execução[(A/D)+(C/D)] = E |  |  |  | 9.55
Custo Direto Total(B+E) |  |  |  | 9.6
Bonificações e Despesas Indiretas - BDI |  |  | 0 | 0
CUSTO UNITÁRIO (Adotado) |  |  |  | 9.6
Orçamento: 988501 - TABELA CUSTOS LABOR/CT-UFES PADRÃO DER JULHO/2020(LS=157,27; BDI=0%)
Órgão Cliente: DER-ES |  |  | Órgão Gerente: DER-ES |  |  | Data Base: Julho/2020
Planilha: 1 - TABELA CUSTOS LABOR/CT-UFES PADRÃO DER JULHO/2020(LS=157,27; BDI=0%)
Item: 151602 - Abertura e fechamento de rasgos em alvenaria, para passagem de eletroduto diâm. 1 1/4"a 2" | [6 empty] | Unidade: m
Base: LABOR |  | Código Base: '151602 |  | Fonte: LABOR |  |  | Versão: 1
MÃO DE OBRA | Unid | Código | Coefic. | C. Prod. | Pr. Prod. | Pr. Improd. | Pr. Unit. | Fator Ac. | Subtotal
AJUDANTE (AJUDANTE PRATICO - SINDUSCON) (LABOR) | H | '010101 | 0.4 | 1 | 5.86 | 0 | 15.08 | - | 6.032
ELETRICISTA (OFICIAL - SINDUSCON) (LABOR) | H | '010115 | 0.15 | 1 | 6.94 | 0 | 17.85 | - | 2.678
PEDREIRO - (OFICIAL - SINDUSCON) (LABOR) | H | '010139 | 0.2 | 1 | 6.94 | 0 | 17.85 | - | 3.57
SERVENTE (AUXILIAR DE OBRAS - SINDUSCON) (LABOR) | H | '010146 | 0.15 | 1 | 5.1 | 0 | 13.12 | - | 1.968
SubTotal: | [8 empty] | 14.25
MATERIAL | Unid | Código | Coefic. | C. Prod. | Pr. Prod. | Pr. Improd. | Pr. Unit. | Fator Ac. | Subtotal
AREIA LAVADA MEDIA (LABOR) | M3 | '020503 | 0.0005 | 1 | 63.75 | 0 | 63.75 | - | 0.032
CAL HIDRATADO P/ ARGAMASSA CH III (LABOR) | KG | '020505 | 0.073 | 1 | 0.78 | 0 | 0.78 | - | 0.057
CIMENTO PORTLAND CP III - 40 (LABOR) | KG | '020508 | 0.06 | 1 | 0.32 | 0 | 0.32 | - | 0.019
SubTotal: | [8 empty] | 0.11
RESUMO
DISCRIMINAÇÃO |  |  | TAXA(%) | VALORES
Mão-de-Obra(A) |  |  | 157.27 | 14.25
Materiais(B) |  |  |  | 0.11
Equipamentos(C) |  |  |  | 0
Produção da Equipe(D) |  |  |  | 1
Custo Horário Total(A+C) |  |  |  | 14.25
Custo Unitário da Execução[(A/D)+(C/D)] = E |  |  |  | 14.25
Custo Direto Total(B+E) |  |  |  | 14.36
Bonificações e Despesas Indiretas - BDI |  |  | 0 | 0
CUSTO UNITÁRIO (Adotado) |  |  |  | 14.36
Orçamento: 988501 - TABELA CUSTOS LABOR/CT-UFES PADRÃO DER JULHO/2020(LS=157,27; BDI=0%)
Órgão Cliente: DER-ES |  |  | Órgão Gerente: DER-ES |  |  | Data Base: Julho/2020
Planilha: 1 - TABELA CUSTOS LABOR/CT-UFES PADRÃO DER JULHO/2020(LS=157,27; BDI=0%)
Item: 151603 - Abertura e fechamento de rasgos em alvenaria, para passagem de eletroduto diâm. 2 1/2" a 4" | [6 empty] | Unidade: m
Base: LABOR |  | Código Base: '151603 |  | Fonte: LABOR |  |  | Versão: 1
MÃO DE OBRA | Unid | Código | Coefic. | C. Prod. | Pr. Prod. | Pr. Improd. | Pr. Unit. | Fator Ac. | Subtotal
AJUDANTE (AJUDANTE PRATICO - SINDUSCON) (LABOR) | H | '010101 | 0.6 | 1 | 5.86 | 0 | 15.08 | - | 9.048
ELETRICISTA (OFICIAL - SINDUSCON) (LABOR) | H | '010115 | 0.2 | 1 | 6.94 | 0 | 17.85 | - | 3.57
PEDREIRO - (OFICIAL - SINDUSCON) (LABOR) | H | '010139 | 0.33 | 1 | 6.94 | 0 | 17.85 | - | 5.891
SERVENTE (AUXILIAR DE OBRAS - SINDUSCON) (LABOR) | H | '010146 | 0.21 | 1 | 5.1 | 0 | 13.12 | - | 2.755
SubTotal: | [8 empty] | 21.26
MATERIAL | Unid | Código | Coefic. | C. Prod. | Pr. Prod. | Pr. Improd. | Pr. Unit. | Fator Ac. | Subtotal
AREIA LAVADA MEDIA (LABOR) | M3 | '020503 | 0.0015 | 1 | 63.75 | 0 | 63.75 | - | 0.096
CAL HIDRATADO P/ ARGAMASSA CH III (LABOR) | KG | '020505 | 0.22 | 1 | 0.78 | 0 | 0.78 | - | 0.172
CIMENTO PORTLAND CP III - 40 (LABOR) | KG | '020508 | 0.18 | 1 | 0.32 | 0 | 0.32 | - | 0.058
SubTotal: | [8 empty] | 0.33
RESUMO
DISCRIMINAÇÃO |  |  | TAXA(%) | VALORES
Mão-de-Obra(A) |  |  | 157.27 | 21.26
Materiais(B) |  |  |  | 0.33
Equipamentos(C) |  |  |  | 0
Produção da Equipe(D) |  |  |  | 1
Custo Horário Total(A+C) |  |  |  | 21.26
Custo Unitário da Execução[(A/D)+(C/D)] = E |  |  |  | 21.26
Custo Direto Total(B+E) |  |  |  | 21.59
Bonificações e Despesas Indiretas - BDI |  |  | 0 | 0
CUSTO UNITÁRIO (Adotado) |  |  |  | 21.59
Orçamento: 988501 - TABELA CUSTOS LABOR/CT-UFES PADRÃO DER JULHO/2020(LS=157,27; BDI=0%)
Órgão Cliente: DER-ES |  |  | Órgão Gerente: DER-ES |  |  | Data Base: Julho/2020
Planilha: 1 - TABELA CUSTOS LABOR/CT-UFES PADRÃO DER JULHO/2020(LS=157,27; BDI=0%)
Item: 151604 - Abertura e fechamento de rasgos em concreto, para passagem de eletroduto diâm. 1/2" a 1" | [6 empty] | Unidade: m
Base: LABOR |  | Código Base: '151604 |  | Fonte: LABOR |  |  | Versão: 1
MÃO DE OBRA | Unid | Código | Coefic. | C. Prod. | Pr. Prod. | Pr. Improd. | Pr. Unit. | Fator Ac. | Subtotal
AJUDANTE (AJUDANTE PRATICO - SINDUSCON) (LABOR) | H | '010101 | 0.65 | 1 | 5.86 | 0 | 15.08 | - | 9.802
ELETRICISTA (OFICIAL - SINDUSCON) (LABOR) | H | '010115 | 0.25 | 1 | 6.94 | 0 | 17.85 | - | 4.463
PEDREIRO - (OFICIAL - SINDUSCON) (LABOR) | H | '010139 | 0.15 | 1 | 6.94 | 0 | 17.85 | - | 2.678
SERVENTE (AUXILIAR DE OBRAS - SINDUSCON) (LABOR) | H | '010146 | 0.1 | 1 | 5.1 | 0 | 13.12 | - | 1.312
SubTotal: | [8 empty] | 18.26
MATERIAL | Unid | Código | Coefic. | C. Prod. | Pr. Prod. | Pr. Improd. | Pr. Unit. | Fator Ac. | Subtotal
AREIA LAVADA MEDIA (LABOR) | M3 | '020503 | 0.0002 | 1 | 63.75 | 0 | 63.75 | - | 0.013
CAL HIDRATADO P/ ARGAMASSA CH III (LABOR) | KG | '020505 | 0.036 | 1 | 0.78 | 0 | 0.78 | - | 0.028
CIMENTO PORTLAND CP III - 40 (LABOR) | KG | '020508 | 0.03 | 1 | 0.32 | 0 | 0.32 | - | 0.01
SubTotal: | [8 empty] | 0.05
RESUMO
DISCRIMINAÇÃO |  |  | TAXA(%) | VALORES
Mão-de-Obra(A) |  |  | 157.27 | 18.26
Materiais(B) |  |  |  | 0.05
Equipamentos(C) |  |  |  | 0
Produção da Equipe(D) |  |  |  | 1
Custo Horário Total(A+C) |  |  |  | 18.26
Custo Unitário da Execução[(A/D)+(C/D)] = E |  |  |  | 18.26
Custo Direto Total(B+E) |  |  |  | 18.31
Bonificações e Despesas Indiretas - BDI |  |  | 0 | 0
CUSTO UNITÁRIO (Adotado) |  |  |  | 18.31
Orçamento: 988501 - TABELA CUSTOS LABOR/CT-UFES PADRÃO DER JULHO/2020(LS=157,27; BDI=0%)
Órgão Cliente: DER-ES |  |  | Órgão Gerente: DER-ES |  |  | Data Base: Julho/2020
Planilha: 1 - TABELA CUSTOS LABOR/CT-UFES PADRÃO DER JULHO/2020(LS=157,27; BDI=0%)
Item: 151605 - Abertura e fechamento de rasgos em concreto, para passagem de eletroduto diâm. 1 1/4" a 2" | [6 empty] | Unidade: m
Base: LABOR |  | Código Base: '151605 |  | Fonte: LABOR |  |  | Versão: 1
MÃO DE OBRA | Unid | Código | Coefic. | C. Prod. | Pr. Prod. | Pr. Improd. | Pr. Unit. | Fator Ac. | Subtotal
AJUDANTE (AJUDANTE PRATICO - SINDUSCON) (LABOR) | H | '010101 | 1 | 1 | 5.86 | 0 | 15.08 | - | 15.08
ELETRICISTA (OFICIAL - SINDUSCON) (LABOR) | H | '010115 | 0.4 | 1 | 6.94 | 0 | 17.85 | - | 7.14
PEDREIRO - (OFICIAL - SINDUSCON) (LABOR) | H | '010139 | 0.2 | 1 | 6.94 | 0 | 17.85 | - | 3.57
SERVENTE (AUXILIAR DE OBRAS - SINDUSCON) (LABOR) | H | '010146 | 0.15 | 1 | 5.1 | 0 | 13.12 | - | 1.968
SubTotal: | [8 empty] | 27.76
MATERIAL | Unid | Código | Coefic. | C. Prod. | Pr. Prod. | Pr. Improd. | Pr. Unit. | Fator Ac. | Subtotal
AREIA LAVADA MEDIA (LABOR) | M3 | '020503 | 0.0005 | 1 | 63.75 | 0 | 63.75 | - | 0.032
CAL HIDRATADO P/ ARGAMASSA CH III (LABOR) | KG | '020505 | 0.073 | 1 | 0.78 | 0 | 0.78 | - | 0.057
CIMENTO PORTLAND CP III - 40 (LABOR) | KG | '020508 | 0.06 | 1 | 0.32 | 0 | 0.32 | - | 0.019
SubTotal: | [8 empty] | 0.11
RESUMO
DISCRIMINAÇÃO |  |  | TAXA(%) | VALORES
Mão-de-Obra(A) |  |  | 157.27 | 27.76
Materiais(B) |  |  |  | 0.11
Equipamentos(C) |  |  |  | 0
Produção da Equipe(D) |  |  |  | 1
Custo Horário Total(A+C) |  |  |  | 27.76
Custo Unitário da Execução[(A/D)+(C/D)] = E |  |  |  | 27.76
Custo Direto Total(B+E) |  |  |  | 27.87
Bonificações e Despesas Indiretas - BDI |  |  | 0 | 0
CUSTO UNITÁRIO (Adotado) |  |  |  | 27.87
Orçamento: 988501 - TABELA CUSTOS LABOR/CT-UFES PADRÃO DER JULHO/2020(LS=157,27; BDI=0%)
Órgão Cliente: DER-ES |  |  | Órgão Gerente: DER-ES |  |  | Data Base: Julho/2020
Planilha: 1 - TABELA CUSTOS LABOR/CT-UFES PADRÃO DER JULHO/2020(LS=157,27; BDI=0%)
Item: 151606 - Abertura e fechamento de rasgos em concreto, para passagem de eletroduto diâm. 2 1/2" a 4" | [6 empty] | Unidade: m
Base: LABOR |  | Código Base: '151606 |  | Fonte: LABOR |  |  | Versão: 1
MÃO DE OBRA | Unid | Código | Coefic. | C. Prod. | Pr. Prod. | Pr. Improd. | Pr. Unit. | Fator Ac. | Subtotal
AJUDANTE (AJUDANTE PRATICO - SINDUSCON) (LABOR) | H | '010101 | 1.5 | 1 | 5.86 | 0 | 15.08 | - | 22.62
ELETRICISTA (OFICIAL - SINDUSCON) (LABOR) | H | '010115 | 0.5 | 1 | 6.94 | 0 | 17.85 | - | 8.925
PEDREIRO - (OFICIAL - SINDUSCON) (LABOR) | H | '010139 | 0.33 | 1 | 6.94 | 0 | 17.85 | - | 5.891
SERVENTE (AUXILIAR DE OBRAS - SINDUSCON) (LABOR) | H | '010146 | 0.21 | 1 | 5.1 | 0 | 13.12 | - | 2.755
SubTotal: | [8 empty] | 40.19
MATERIAL | Unid | Código | Coefic. | C. Prod. | Pr. Prod. | Pr. Improd. | Pr. Unit. | Fator Ac. | Subtotal
AREIA LAVADA MEDIA (LABOR) | M3 | '020503 | 0.0015 | 1 | 63.75 | 0 | 63.75 | - | 0.096
CAL HIDRATADO P/ ARGAMASSA CH III (LABOR) | KG | '020505 | 0.22 | 1 | 0.78 | 0 | 0.78 | - | 0.172
CIMENTO PORTLAND CP III - 40 (LABOR) | KG | '020508 | 0.18 | 1 | 0.32 | 0 | 0.32 | - | 0.058
SubTotal: | [8 empty] | 0.33
RESUMO
DISCRIMINAÇÃO |  |  | TAXA(%) | VALORES
Mão-de-Obra(A) |  |  | 157.27 | 40.19
Materiais(B) |  |  |  | 0.33
Equipamentos(C) |  |  |  | 0
Produção da Equipe(D) |  |  |  | 1
Custo Horário Total(A+C) |  |  |  | 40.19
Custo Unitário da Execução[(A/D)+(C/D)] = E |  |  |  | 40.19
Custo Direto Total(B+E) |  |  |  | 40.52
Bonificações e Despesas Indiretas - BDI |  |  | 0 | 0
CUSTO UNITÁRIO (Adotado) |  |  |  | 40.52
Orçamento: 988501 - TABELA CUSTOS LABOR/CT-UFES PADRÃO DER JULHO/2020(LS=157,27; BDI=0%)
Órgão Cliente: DER-ES |  |  | Órgão Gerente: DER-ES |  |  | Data Base: Julho/2020
Planilha: 1 - TABELA CUSTOS LABOR/CT-UFES PADRÃO DER JULHO/2020(LS=157,27; BDI=0%)
Item: 151701 - Padrão de entrada de energia elétrica, monofásico, entrada aérea, a 2 fios, carga instalada em muro de 3500 até 9000W - 220/127V | [6 empty] | Unidade: und
Base: LABOR |  | Código Base: '151701 |  | Fonte: LABOR |  |  | Versão: 4
MÃO DE OBRA | Unid | Código | Coefic. | C. Prod. | Pr. Prod. | Pr. Improd. | Pr. Unit. | Fator Ac. | Subtotal
AJUDANTE (AJUDANTE PRATICO - SINDUSCON) (LABOR) | H | '010101 | 18.692 | 1 | 5.86 | 0 | 15.08 | - | 281.875
CARPINTEIRO (OFICIAL - SINDUSCON) (LABOR) | H | '010111 | 0.91 | 1 | 6.94 | 0 | 17.85 | - | 16.244
ELETRICISTA (OFICIAL - SINDUSCON) (LABOR) | H | '010115 | 17.782 | 1 | 6.94 | 0 | 17.85 | - | 317.409
PEDREIRO - (OFICIAL - SINDUSCON) (LABOR) | H | '010139 | 0.126 | 1 | 6.94 | 0 | 17.85 | - | 2.249
SERVENTE (AUXILIAR DE OBRAS - SINDUSCON) (LABOR) | H | '010146 | 1.9887 | 1 | 5.1 | 0 | 13.12 | - | 26.091
SubTotal: | [8 empty] | 643.87
MATERIAL | Unid | Código | Coefic. | C. Prod. | Pr. Prod. | Pr. Improd. | Pr. Unit. | Fator Ac. | Subtotal
AREIA LAVADA MEDIA (LABOR) | M3 | '020503 | 0.042336 | 1 | 63.75 | 0 | 63.75 | - | 2.699
CIMENTO PORTLAND CP III - 40 (LABOR) | KG | '020508 | 22.05 | 1 | 0.32 | 0 | 0.32 | - | 7.056
BRITA 1 (LABOR) | M3 | '020517 | 0.024003 | 1 | 72.2 | 0 | 72.2 | - | 1.733
BRITA 2 (LABOR) | M3 | '020518 | 0.024003 | 1 | 72.2 | 0 | 72.2 | - | 1.733
SARRAFO DE MADEIRA PINUS 10 X 2.5CM (LABOR) | M | '020985 | 0.35 | 1 | 5.26 | 0 | 5.26 | - | 1.841
TABUA DE MADEIRA PINUS 30 X 2.5 CM (LABOR) | M | '020988 | 0.7 | 1 | 8.37 | 0 | 8.37 | - | 5.859
PREGO 18X27 (LABOR) | KG | '026569 | 0.105 | 1 | 8.68 | 0 | 8.68 | - | 0.911
ARAME GALVANIZADO N.12 BWG (LABOR) | KG | '027003 | 0.1152 | 1 | 9.01 | 0 | 9.01 | - | 1.038
DESMOLDANTE PARA FORMAS (LABOR) | L | '028008 | 0.28 | 1 | 11.85 | 0 | 11.85 | - | 3.318
ARMACAO SECUNDARIA 2 ESTRIBOS COM HASTE 16X150MM (LABOR) | UN | '040974 | 1 | 1 | 33.79 | 0 | 33.79 | - | 33.79
ELETRODUTO FERRO GALV LEVE - 2.1/2" (LABOR) | M | '042051 | 7.875 | 1 | 33.54 | 0 | 33.54 | - | 264.128
REDUÇÃO DE FERRO GALVANIZADO Ø 50X32MM (2X1 1/4") (LABOR) | UN | '042091 | 2 | 1 | 16.46 | 0 | 16.46 | - | 32.92
ELETRODUTO DE PVC RIGIDO 1" - ROSCAVEL SEM LUVA (LABOR) | M | '042503 | 6.6 | 1 | 3.25 | 0 | 3.25 | - | 21.45
CABO FLEX ISOL. TERMOPLAST. 750V - 16MM2 - 70º (LABOR) | M | '043015 | 16.32 | 1 | 7.45 | 0 | 7.45 | - | 121.584
CABO DE COBRE NU TEMPERA MEIO DURA 10 MM2 (LABOR) | M | '043039 | 2.04 | 1 | 5.9 | 0 | 5.9 | - | 12.036
CONJ CX MEDIDOR MONOF P-980-009+CX DISJ P-940-003 (LABOR) | UN | '043835 | 1 | 1 | 40.75 | 0 | 40.75 | - | 40.75
MINI DISJUNTOR MONOPOLAR 70A CURVA C 5KA 220/127V (LABOR) | UN | '044833 | 1 | 1 | 12.58 | 0 | 12.58 | - | 12.58
HASTE TIPO COPPERWELD - 5/8"X2.4M (LABOR) | UN | '048035 | 1 | 1 | 28.38 | 0 | 28.38 | - | 28.38
CABECOTE DE ACO GALVANIZADO DE 2.1/2" (LABOR) | UN | '048546 | 2 | 1 | 16.52 | 0 | 16.52 | - | 33.04
CABECOTE DE ENTRADA 1" EM ALUMINIO FUNDIDO (LABOR) | UN | '048553 | 2 | 1 | 3.43 | 0 | 3.43 | - | 6.86
PARAFUSO CAB QUADRADA ACO GALV 1020 16 X 200 MM (LABOR) | UN | '049002 | 2 | 1 | 12.25 | 0 | 12.25 | - | 24.5
SAPATILHA PARA CABO DE AÇO (LABOR) | UN | '049507 | 1 | 1 | 2.76 | 0 | 2.76 | - | 2.76
OLHAL DE FERRO GALVANIZADO C/ PARAFUSO 16X200MM (LABOR) | UN | '049654 | 1 | 1 | 22.87 | 0 | 22.87 | - | 22.87
TERMINAL MECANICO P/CABO 16MM2 (LABOR) | UN | '049681 | 2 | 1 | 2.89 | 0 | 2.89 | - | 5.78
BUJAO DE ACO GALVANIZADO 2 1/2" (LABOR) | UN | '060241 | 1 | 1 | 12.83 | 0 | 12.83 | - | 12.83
SubTotal: | [8 empty] | 702.45
EQUIPAMENTO | Unid | Código | Coefic. | C. Prod. | Pr. Prod. | Pr. Improd. | Pr. Unit. | Fator Ac. | Subtotal
BETONEIRA 320 L (E301) (LABOR) | H | '080125 | 0.044982 | 1 | 28.57 | 13.48 | 28.57 | - | 1.285
CARREG. DE PNEUS CASE W-20 1,33M3 (1.0) (E016) (LABOR) | H | '086030 | 0.000832 | 1 | 82.34 | 13.48 | 82.34 | - | 0.069
CAMINHAO BASC M BENZ LK1620 6 M3 (10,5T) - (E403) (LABOR) | H | '086049 | 0.018592 | 1 | 81.1 | 11.1 | 81.1 | - | 1.508
SubTotal: | [8 empty] | 2.86
RESUMO
DISCRIMINAÇÃO |  |  | TAXA(%) | VALORES
Mão-de-Obra(A) |  |  | 157.27 | 643.87
Materiais(B) |  |  |  | 702.45
Equipamentos(C) |  |  |  | 2.86
Produção da Equipe(D) |  |  |  | 1
Custo Horário Total(A+C) |  |  |  | 646.73
Custo Unitário da Execução[(A/D)+(C/D)] = E |  |  |  | 646.73
Custo Direto Total(B+E) |  |  |  | 1349.18
Bonificações e Despesas Indiretas - BDI |  |  | 0 | 0
CUSTO UNITÁRIO (Adotado) |  |  |  | 1349.18
Orçamento: 988501 - TABELA CUSTOS LABOR/CT-UFES PADRÃO DER JULHO/2020(LS=157,27; BDI=0%)
Órgão Cliente: DER-ES |  |  | Órgão Gerente: DER-ES |  |  | Data Base: Julho/2020
Planilha: 1 - TABELA CUSTOS LABOR/CT-UFES PADRÃO DER JULHO/2020(LS=157,27; BDI=0%)
Item: 151702 - Padrão de entrada de energia elétrica, bifásico, entrada aérea, a 3 fios, carga instalada em muro de 9001 até 15000W - 220/127V | [6 empty] | Unidade: und
Base: LABOR |  | Código Base: '151702 |  | Fonte: LABOR |  |  | Versão: 6
MÃO DE OBRA | Unid | Código | Coefic. | C. Prod. | Pr. Prod. | Pr. Improd. | Pr. Unit. | Fator Ac. | Subtotal
AJUDANTE (AJUDANTE PRATICO - SINDUSCON) (LABOR) | H | '010101 | 21.372 | 1 | 5.86 | 0 | 15.08 | - | 322.29
CARPINTEIRO (OFICIAL - SINDUSCON) (LABOR) | H | '010111 | 0.91 | 1 | 6.94 | 0 | 17.85 | - | 16.244
ELETRICISTA (OFICIAL - SINDUSCON) (LABOR) | H | '010115 | 20.462 | 1 | 6.94 | 0 | 17.85 | - | 365.247
PEDREIRO - (OFICIAL - SINDUSCON) (LABOR) | H | '010139 | 0.126 | 1 | 6.94 | 0 | 17.85 | - | 2.249
SERVENTE (AUXILIAR DE OBRAS - SINDUSCON) (LABOR) | H | '010146 | 1.9887 | 1 | 5.1 | 0 | 13.12 | - | 26.091
SubTotal: | [8 empty] | 732.12
MATERIAL | Unid | Código | Coefic. | C. Prod. | Pr. Prod. | Pr. Improd. | Pr. Unit. | Fator Ac. | Subtotal
AREIA LAVADA MEDIA (LABOR) | M3 | '020503 | 0.042336 | 1 | 63.75 | 0 | 63.75 | - | 2.699
CIMENTO PORTLAND CP III - 40 (LABOR) | KG | '020508 | 22.05 | 1 | 0.32 | 0 | 0.32 | - | 7.056
BRITA 1 (LABOR) | M3 | '020517 | 0.024003 | 1 | 72.2 | 0 | 72.2 | - | 1.733
BRITA 2 (LABOR) | M3 | '020518 | 0.024003 | 1 | 72.2 | 0 | 72.2 | - | 1.733
SARRAFO DE MADEIRA PINUS 10 X 2.5CM (LABOR) | M | '020985 | 0.35 | 1 | 5.26 | 0 | 5.26 | - | 1.841
TABUA DE MADEIRA PINUS 30 X 2.5 CM (LABOR) | M | '020988 | 0.7 | 1 | 8.37 | 0 | 8.37 | - | 5.859
PREGO 18X27 (LABOR) | KG | '026569 | 0.105 | 1 | 8.68 | 0 | 8.68 | - | 0.911
ARAME GALVANIZADO N.12 BWG (LABOR) | KG | '027003 | 0.1152 | 1 | 9.01 | 0 | 9.01 | - | 1.038
DESMOLDANTE PARA FORMAS (LABOR) | L | '028008 | 0.28 | 1 | 11.85 | 0 | 11.85 | - | 3.318
ARMACAO SECUNDARIA 2 ESTRIBOS COM HASTE 16X150MM (LABOR) | UN | '040974 | 1 | 1 | 33.79 | 0 | 33.79 | - | 33.79
ELETRODUTO DE FERRO GALVANIZADO 3" (LABOR) | M | '042090 | 7.5 | 1 | 41.31 | 0 | 41.31 | - | 309.825
REDUÇÃO DE FERRO GALVANIZADO Ø 50X32MM (2X1 1/4") (LABOR) | UN | '042091 | 2 | 1 | 16.46 | 0 | 16.46 | - | 32.92
ELETRODUTO DE PVC RIGIDO 1 1/4" - ROSCAVEL SEM LUVA (LABOR) | M | '042504 | 6.6 | 1 | 5.16 | 0 | 5.16 | - | 34.056
CABO FLEX ISOL. TERMOPLAST. 750V - 16MM2 - 70º (LABOR) | M | '043015 | 24.48 | 1 | 7.45 | 0 | 7.45 | - | 182.376
CABO DE COBRE NU TEMPERA MEIO DURA 10 MM2 (LABOR) | M | '043039 | 2.04 | 1 | 5.9 | 0 | 5.9 | - | 12.036
CAIXA MED POLIF P-980-009 CARGA ATE 41000W ESCELSA (CJ) (LABOR) | UN | '043836 | 1 | 1 | 100.2 | 0 | 100.2 | - | 100.2
MINI DISJUNTOR TRIPOLAR 70A CURVA C 5KA 220/127V (LABOR) | UN | '044676 | 1 | 1 | 102 | 0 | 102 | - | 102
HASTE TIPO COPPERWELD - 5/8"X2.4M (LABOR) | UN | '048035 | 1 | 1 | 28.38 | 0 | 28.38 | - | 28.38
PARAFUSO CAB QUADRADA ACO GALV 1020 16 X 200 MM (LABOR) | UN | '049002 | 3 | 1 | 12.25 | 0 | 12.25 | - | 36.75
SAPATILHA PARA CABO DE AÇO (LABOR) | UN | '049507 | 1 | 1 | 2.76 | 0 | 2.76 | - | 2.76
OLHAL DE FERRO GALVANIZADO C/ PARAFUSO 16X200MM (LABOR) | UN | '049654 | 1 | 1 | 22.87 | 0 | 22.87 | - | 22.87
TERMINAL MECANICO P/CABO 16MM2 (LABOR) | UN | '049681 | 3 | 1 | 2.89 | 0 | 2.89 | - | 8.67
ARMACAO SECUNDARIA 1 ESTRIBO C/HASTE 16X150MM (LABOR) | UN | '049694 | 1 | 1 | 16.66 | 0 | 16.66 | - | 16.66
CABECOTE EM ACO GALVANIZADO DE 3" (LABOR) | UN | '049772 | 2 | 1 | 16.79 | 0 | 16.79 | - | 33.58
BUJAO DE ACO GALVANIZADO 3" (LABOR) | UN | '060242 | 1 | 1 | 35.57 | 0 | 35.57 | - | 35.57
SubTotal: | [8 empty] | 1018.63
EQUIPAMENTO | Unid | Código | Coefic. | C. Prod. | Pr. Prod. | Pr. Improd. | Pr. Unit. | Fator Ac. | Subtotal
BETONEIRA 320 L (E301) (LABOR) | H | '080125 | 0.044982 | 1 | 28.57 | 13.48 | 28.57 | - | 1.285
CARREG. DE PNEUS CASE W-20 1,33M3 (1.0) (E016) (LABOR) | H | '086030 | 0.000832 | 1 | 82.34 | 13.48 | 82.34 | - | 0.069
CAMINHAO BASC M BENZ LK1620 6 M3 (10,5T) - (E403) (LABOR) | H | '086049 | 0.018592 | 1 | 81.1 | 11.1 | 81.1 | - | 1.508
SubTotal: | [8 empty] | 2.86
RESUMO
DISCRIMINAÇÃO |  |  | TAXA(%) | VALORES
Mão-de-Obra(A) |  |  | 157.27 | 732.12
Materiais(B) |  |  |  | 1018.63
Equipamentos(C) |  |  |  | 2.86
Produção da Equipe(D) |  |  |  | 1
Custo Horário Total(A+C) |  |  |  | 734.98
Custo Unitário da Execução[(A/D)+(C/D)] = E |  |  |  | 734.98
Custo Direto Total(B+E) |  |  |  | 1753.61
Bonificações e Despesas Indiretas - BDI |  |  | 0 | 0
CUSTO UNITÁRIO (Adotado) |  |  |  | 1753.61
Orçamento: 988501 - TABELA CUSTOS LABOR/CT-UFES PADRÃO DER JULHO/2020(LS=157,27; BDI=0%)
Órgão Cliente: DER-ES |  |  | Órgão Gerente: DER-ES |  |  | Data Base: Julho/2020
Planilha: 1 - TABELA CUSTOS LABOR/CT-UFES PADRÃO DER JULHO/2020(LS=157,27; BDI=0%)
Item: 151703 - Padrão de entrada de energia elétrica, trifásico, entrada aérea, a 4 fios, carga instalada em muro de 15001 até 26000W - 220/127V | [6 empty] | Unidade: und
Base: LABOR |  | Código Base: '151703 |  | Fonte: LABOR |  |  | Versão: 5
MÃO DE OBRA | Unid | Código | Coefic. | C. Prod. | Pr. Prod. | Pr. Improd. | Pr. Unit. | Fator Ac. | Subtotal
AJUDANTE (AJUDANTE PRATICO - SINDUSCON) (LABOR) | H | '010101 | 23.152 | 1 | 5.86 | 0 | 15.08 | - | 349.132
CARPINTEIRO (OFICIAL - SINDUSCON) (LABOR) | H | '010111 | 0.91 | 1 | 6.94 | 0 | 17.85 | - | 16.244
ELETRICISTA (OFICIAL - SINDUSCON) (LABOR) | H | '010115 | 22.242 | 1 | 6.94 | 0 | 17.85 | - | 397.02
PEDREIRO - (OFICIAL - SINDUSCON) (LABOR) | H | '010139 | 0.126 | 1 | 6.94 | 0 | 17.85 | - | 2.249
SERVENTE (AUXILIAR DE OBRAS - SINDUSCON) (LABOR) | H | '010146 | 1.9887 | 1 | 5.1 | 0 | 13.12 | - | 26.091
SubTotal: | [8 empty] | 790.74
MATERIAL | Unid | Código | Coefic. | C. Prod. | Pr. Prod. | Pr. Improd. | Pr. Unit. | Fator Ac. | Subtotal
AREIA LAVADA MEDIA (LABOR) | M3 | '020503 | 0.042336 | 1 | 63.75 | 0 | 63.75 | - | 2.699
CIMENTO PORTLAND CP III - 40 (LABOR) | KG | '020508 | 22.05 | 1 | 0.32 | 0 | 0.32 | - | 7.056
BRITA 1 (LABOR) | M3 | '020517 | 0.024003 | 1 | 72.2 | 0 | 72.2 | - | 1.733
BRITA 2 (LABOR) | M3 | '020518 | 0.024003 | 1 | 72.2 | 0 | 72.2 | - | 1.733
SARRAFO DE MADEIRA PINUS 10 X 2.5CM (LABOR) | M | '020985 | 0.35 | 1 | 5.26 | 0 | 5.26 | - | 1.841
TABUA DE MADEIRA PINUS 30 X 2.5 CM (LABOR) | M | '020988 | 0.7 | 1 | 8.37 | 0 | 8.37 | - | 5.859
PREGO 18X27 (LABOR) | KG | '026569 | 0.105 | 1 | 8.68 | 0 | 8.68 | - | 0.911
ARAME GALVANIZADO N.12 BWG (LABOR) | KG | '027003 | 0.1152 | 1 | 9.01 | 0 | 9.01 | - | 1.038
DESMOLDANTE PARA FORMAS (LABOR) | L | '028008 | 0.28 | 1 | 11.85 | 0 | 11.85 | - | 3.318
ARMACAO SECUNDARIA 2 ESTRIBOS COM HASTE 16X150MM (LABOR) | UN | '040974 | 2 | 1 | 33.79 | 0 | 33.79 | - | 67.58
ELETRODUTO DE FERRO GALVANIZADO 3" (LABOR) | M | '042090 | 7.5 | 1 | 41.31 | 0 | 41.31 | - | 309.825
REDUÇÃO DE FERRO GALVANIZADO Ø 50X32MM (2X1 1/4") (LABOR) | UN | '042091 | 2 | 1 | 16.46 | 0 | 16.46 | - | 32.92
ELETRODUTO DE PVC RIGIDO 1 1/4" - ROSCAVEL SEM LUVA (LABOR) | M | '042504 | 6.6 | 1 | 5.16 | 0 | 5.16 | - | 34.056
CABO FLEX ISOL. TERMOPLAST. 750V - 16MM2 - 70º (LABOR) | M | '043015 | 32.64 | 1 | 7.45 | 0 | 7.45 | - | 243.168
CABO DE COBRE NU TEMPERA MEIO DURA 10 MM2 (LABOR) | M | '043039 | 2.04 | 1 | 5.9 | 0 | 5.9 | - | 12.036
CAIXA MED POLIF P-980-009 CARGA ATE 41000W ESCELSA (CJ) (LABOR) | UN | '043836 | 1 | 1 | 100.2 | 0 | 100.2 | - | 100.2
MINI DISJUNTOR TRIPOLAR 70A CURVA C 5KA 220/127V (LABOR) | UN | '044676 | 1 | 1 | 102 | 0 | 102 | - | 102
HASTE TIPO COPPERWELD - 5/8"X2.4M (LABOR) | UN | '048035 | 1 | 1 | 28.38 | 0 | 28.38 | - | 28.38
PARAFUSO CAB QUADRADA ACO GALV 1020 16 X 200 MM (LABOR) | UN | '049002 | 4 | 1 | 12.25 | 0 | 12.25 | - | 49
SAPATILHA PARA CABO DE AÇO (LABOR) | UN | '049507 | 1 | 1 | 2.76 | 0 | 2.76 | - | 2.76
OLHAL DE FERRO GALVANIZADO C/ PARAFUSO 16X200MM (LABOR) | UN | '049654 | 1 | 1 | 22.87 | 0 | 22.87 | - | 22.87
TERMINAL MECANICO P/CABO 16MM2 (LABOR) | UN | '049681 | 4 | 1 | 2.89 | 0 | 2.89 | - | 11.56
CABECOTE EM ACO GALVANIZADO DE 3" (LABOR) | UN | '049772 | 2 | 1 | 16.79 | 0 | 16.79 | - | 33.58
BUJAO DE ACO GALVANIZADO 3" (LABOR) | UN | '060242 | 1 | 1 | 35.57 | 0 | 35.57 | - | 35.57
SubTotal: | [8 empty] | 1111.69
EQUIPAMENTO | Unid | Código | Coefic. | C. Prod. | Pr. Prod. | Pr. Improd. | Pr. Unit. | Fator Ac. | Subtotal
BETONEIRA 320 L (E301) (LABOR) | H | '080125 | 0.044982 | 1 | 28.57 | 13.48 | 28.57 | - | 1.285
CARREG. DE PNEUS CASE W-20 1,33M3 (1.0) (E016) (LABOR) | H | '086030 | 0.000832 | 1 | 82.34 | 13.48 | 82.34 | - | 0.069
CAMINHAO BASC M BENZ LK1620 6 M3 (10,5T) - (E403) (LABOR) | H | '086049 | 0.018592 | 1 | 81.1 | 11.1 | 81.1 | - | 1.508
SubTotal: | [8 empty] | 2.86
RESUMO
DISCRIMINAÇÃO |  |  | TAXA(%) | VALORES
Mão-de-Obra(A) |  |  | 157.27 | 790.74
Materiais(B) |  |  |  | 1111.69
Equipamentos(C) |  |  |  | 2.86
Produção da Equipe(D) |  |  |  | 1
Custo Horário Total(A+C) |  |  |  | 793.6
Custo Unitário da Execução[(A/D)+(C/D)] = E |  |  |  | 793.6
Custo Direto Total(B+E) |  |  |  | 1905.29
Bonificações e Despesas Indiretas - BDI |  |  | 0 | 0
CUSTO UNITÁRIO (Adotado) |  |  |  | 1905.29
Orçamento: 988501 - TABELA CUSTOS LABOR/CT-UFES PADRÃO DER JULHO/2020(LS=157,27; BDI=0%)
Órgão Cliente: DER-ES |  |  | Órgão Gerente: DER-ES |  |  | Data Base: Julho/2020
Planilha: 1 - TABELA CUSTOS LABOR/CT-UFES PADRÃO DER JULHO/2020(LS=157,27; BDI=0%)
Item: 151704 - Padrão de entrada de energia elétrica, trifásico, entrada aérea, a 4 fios, carga instalada em muro de 26001 até 34000W - 220/127V | [6 empty] | Unidade: und
Base: LABOR |  | Código Base: '151704 |  | Fonte: LABOR |  |  | Versão: 6
MÃO DE OBRA | Unid | Código | Coefic. | C. Prod. | Pr. Prod. | Pr. Improd. | Pr. Unit. | Fator Ac. | Subtotal
AJUDANTE (AJUDANTE PRATICO - SINDUSCON) (LABOR) | H | '010101 | 23.472 | 1 | 5.86 | 0 | 15.08 | - | 353.958
CARPINTEIRO (OFICIAL - SINDUSCON) (LABOR) | H | '010111 | 0.91 | 1 | 6.94 | 0 | 17.85 | - | 16.244
ELETRICISTA (OFICIAL - SINDUSCON) (LABOR) | H | '010115 | 22.562 | 1 | 6.94 | 0 | 17.85 | - | 402.732
PEDREIRO - (OFICIAL - SINDUSCON) (LABOR) | H | '010139 | 0.126 | 1 | 6.94 | 0 | 17.85 | - | 2.249
SERVENTE (AUXILIAR DE OBRAS - SINDUSCON) (LABOR) | H | '010146 | 1.9887 | 1 | 5.1 | 0 | 13.12 | - | 26.091
SubTotal: | [8 empty] | 801.27
MATERIAL | Unid | Código | Coefic. | C. Prod. | Pr. Prod. | Pr. Improd. | Pr. Unit. | Fator Ac. | Subtotal
AREIA LAVADA MEDIA (LABOR) | M3 | '020503 | 0.042336 | 1 | 63.75 | 0 | 63.75 | - | 2.699
CIMENTO PORTLAND CP III - 40 (LABOR) | KG | '020508 | 22.05 | 1 | 0.32 | 0 | 0.32 | - | 7.056
BRITA 1 (LABOR) | M3 | '020517 | 0.024003 | 1 | 72.2 | 0 | 72.2 | - | 1.733
BRITA 2 (LABOR) | M3 | '020518 | 0.024003 | 1 | 72.2 | 0 | 72.2 | - | 1.733
SARRAFO DE MADEIRA PINUS 10 X 2.5CM (LABOR) | M | '020985 | 0.35 | 1 | 5.26 | 0 | 5.26 | - | 1.841
TABUA DE MADEIRA PINUS 30 X 2.5 CM (LABOR) | M | '020988 | 0.7 | 1 | 8.37 | 0 | 8.37 | - | 5.859
PREGO 18X27 (LABOR) | KG | '026569 | 0.105 | 1 | 8.68 | 0 | 8.68 | - | 0.911
ARAME GALVANIZADO N.12 BWG (LABOR) | KG | '027003 | 0.1152 | 1 | 9.01 | 0 | 9.01 | - | 1.038
DESMOLDANTE PARA FORMAS (LABOR) | L | '028008 | 0.28 | 1 | 11.85 | 0 | 11.85 | - | 3.318
ARMACAO SECUNDARIA 2 ESTRIBOS COM HASTE 16X150MM (LABOR) | UN | '040974 | 2 | 1 | 33.79 | 0 | 33.79 | - | 67.58
ELETRODUTO DE FERRO GALVANIZADO 3" (LABOR) | M | '042090 | 7.5 | 1 | 41.31 | 0 | 41.31 | - | 309.825
REDUÇÃO DE FERRO GALVANIZADO Ø 50X32MM (2X1 1/4") (LABOR) | UN | '042091 | 2 | 1 | 16.46 | 0 | 16.46 | - | 32.92
ELETRODUTO DE PVC RIGIDO 1 1/4" - ROSCAVEL SEM LUVA (LABOR) | M | '042504 | 6.6 | 1 | 5.16 | 0 | 5.16 | - | 34.056
CABO FLEX ISOL. TERMOPLAST. 750V - 25MM2 - 70º (LABOR) | M | '043016 | 32.64 | 1 | 11.47 | 0 | 11.47 | - | 374.381
CABO DE COBRE NU TEMPERA MEIO DURA 10 MM2 (LABOR) | M | '043039 | 2.04 | 1 | 5.9 | 0 | 5.9 | - | 12.036
CAIXA MED POLIF P-980-009 CARGA ATE 41000W ESCELSA (CJ) (LABOR) | UN | '043836 | 1 | 1 | 100.2 | 0 | 100.2 | - | 100.2
MINI DISJUNTOR TRIPOLAR 90A CURVA C 5KA 220/127V (LABOR) | UN | '044562 | 1 | 1 | 110.69 | 0 | 110.69 | - | 110.69
HASTE TIPO COPPERWELD - 5/8"X2.4M (LABOR) | UN | '048035 | 1 | 1 | 28.38 | 0 | 28.38 | - | 28.38
PARAFUSO CAB QUADRADA ACO GALV 1020 16 X 200 MM (LABOR) | UN | '049002 | 4 | 1 | 12.25 | 0 | 12.25 | - | 49
SAPATILHA PARA CABO DE AÇO (LABOR) | UN | '049507 | 1 | 1 | 2.76 | 0 | 2.76 | - | 2.76
OLHAL DE FERRO GALVANIZADO C/ PARAFUSO 16X200MM (LABOR) | UN | '049654 | 1 | 1 | 22.87 | 0 | 22.87 | - | 22.87
TERMINAL MECANICO P/CABO 16MM2 (LABOR) | UN | '049681 | 4 | 1 | 2.89 | 0 | 2.89 | - | 11.56
CABECOTE EM ACO GALVANIZADO DE 3" (LABOR) | UN | '049772 | 2 | 1 | 16.79 | 0 | 16.79 | - | 33.58
BUJAO DE ACO GALVANIZADO 3" (LABOR) | UN | '060242 | 1 | 1 | 35.57 | 0 | 35.57 | - | 35.57
SubTotal: | [8 empty] | 1251.6
EQUIPAMENTO | Unid | Código | Coefic. | C. Prod. | Pr. Prod. | Pr. Improd. | Pr. Unit. | Fator Ac. | Subtotal
BETONEIRA 320 L (E301) (LABOR) | H | '080125 | 0.044982 | 1 | 28.57 | 13.48 | 28.57 | - | 1.285
CARREG. DE PNEUS CASE W-20 1,33M3 (1.0) (E016) (LABOR) | H | '086030 | 0.000832 | 1 | 82.34 | 13.48 | 82.34 | - | 0.069
CAMINHAO BASC M BENZ LK1620 6 M3 (10,5T) - (E403) (LABOR) | H | '086049 | 0.018592 | 1 | 81.1 | 11.1 | 81.1 | - | 1.508
SubTotal: | [8 empty] | 2.86
RESUMO
DISCRIMINAÇÃO |  |  | TAXA(%) | VALORES
Mão-de-Obra(A) |  |  | 157.27 | 801.27
Materiais(B) |  |  |  | 1251.6
Equipamentos(C) |  |  |  | 2.86
Produção da Equipe(D) |  |  |  | 1
Custo Horário Total(A+C) |  |  |  | 804.13
Custo Unitário da Execução[(A/D)+(C/D)] = E |  |  |  | 804.13
Custo Direto Total(B+E) |  |  |  | 2055.73
Bonificações e Despesas Indiretas - BDI |  |  | 0 | 0
CUSTO UNITÁRIO (Adotado) |  |  |  | 2055.73
Orçamento: 988501 - TABELA CUSTOS LABOR/CT-UFES PADRÃO DER JULHO/2020(LS=157,27; BDI=0%)
Órgão Cliente: DER-ES |  |  | Órgão Gerente: DER-ES |  |  | Data Base: Julho/2020
Planilha: 1 - TABELA CUSTOS LABOR/CT-UFES PADRÃO DER JULHO/2020(LS=157,27; BDI=0%)
Item: 151705 - Padrão de entrada de energia elétrica, trifásico, entrada aérea, a 4 fios, carga instalada em muro de 34001 até 41000W - 220/127V | [6 empty] | Unidade: und
Base: LABOR |  | Código Base: '151705 |  | Fonte: LABOR |  |  | Versão: 4
MÃO DE OBRA | Unid | Código | Coefic. | C. Prod. | Pr. Prod. | Pr. Improd. | Pr. Unit. | Fator Ac. | Subtotal
AJUDANTE (AJUDANTE PRATICO - SINDUSCON) (LABOR) | H | '010101 | 24.712 | 1 | 5.86 | 0 | 15.08 | - | 372.657
CARPINTEIRO (OFICIAL - SINDUSCON) (LABOR) | H | '010111 | 0.91 | 1 | 6.94 | 0 | 17.85 | - | 16.244
ELETRICISTA (OFICIAL - SINDUSCON) (LABOR) | H | '010115 | 23.802 | 1 | 6.94 | 0 | 17.85 | - | 424.866
PEDREIRO - (OFICIAL - SINDUSCON) (LABOR) | H | '010139 | 0.126 | 1 | 6.94 | 0 | 17.85 | - | 2.249
SERVENTE (AUXILIAR DE OBRAS - SINDUSCON) (LABOR) | H | '010146 | 1.9887 | 1 | 5.1 | 0 | 13.12 | - | 26.091
SubTotal: | [8 empty] | 842.11
MATERIAL | Unid | Código | Coefic. | C. Prod. | Pr. Prod. | Pr. Improd. | Pr. Unit. | Fator Ac. | Subtotal
AREIA LAVADA MEDIA (LABOR) | M3 | '020503 | 0.042336 | 1 | 63.75 | 0 | 63.75 | - | 2.699
CIMENTO PORTLAND CP III - 40 (LABOR) | KG | '020508 | 22.05 | 1 | 0.32 | 0 | 0.32 | - | 7.056
BRITA 1 (LABOR) | M3 | '020517 | 0.024003 | 1 | 72.2 | 0 | 72.2 | - | 1.733
BRITA 2 (LABOR) | M3 | '020518 | 0.024003 | 1 | 72.2 | 0 | 72.2 | - | 1.733
SARRAFO DE MADEIRA PINUS 10 X 2.5CM (LABOR) | M | '020985 | 0.35 | 1 | 5.26 | 0 | 5.26 | - | 1.841
TABUA DE MADEIRA PINUS 30 X 2.5 CM (LABOR) | M | '020988 | 0.7 | 1 | 8.37 | 0 | 8.37 | - | 5.859
PREGO 18X27 (LABOR) | KG | '026569 | 0.105 | 1 | 8.68 | 0 | 8.68 | - | 0.911
ARAME GALVANIZADO N.12 BWG (LABOR) | KG | '027003 | 0.1152 | 1 | 9.01 | 0 | 9.01 | - | 1.038
DESMOLDANTE PARA FORMAS (LABOR) | L | '028008 | 0.28 | 1 | 11.85 | 0 | 11.85 | - | 3.318
ARMACAO SECUNDARIA 2 ESTRIBOS COM HASTE 16X150MM (LABOR) | UN | '040974 | 2 | 1 | 33.79 | 0 | 33.79 | - | 67.58
ELETRODUTO DE FERRO GALVANIZADO 3" (LABOR) | M | '042090 | 7.5 | 1 | 41.31 | 0 | 41.31 | - | 309.825
REDUÇÃO DE FERRO GALVANIZADO Ø 50X32MM (2X1 1/4") (LABOR) | UN | '042091 | 2 | 1 | 16.46 | 0 | 16.46 | - | 32.92
ELETRODUTO DE PVC RIGIDO 2" - ROSCAVEL SEM LUVA (LABOR) | M | '042506 | 6.6 | 1 | 8.56 | 0 | 8.56 | - | 56.496
CABO FLEX ISOL. TERMOPLAST. 750V - 25MM2 - 70º (LABOR) | M | '043016 | 32.64 | 1 | 11.47 | 0 | 11.47 | - | 374.381
CABO DE COBRE NU TEMPERA MEIO DURA 16 MM2 (LABOR) | M | '043038 | 2.04 | 1 | 6.73 | 0 | 6.73 | - | 13.729
CAIXA MED POLIF P-980-009 CARGA ATE 41000W ESCELSA (CJ) (LABOR) | UN | '043836 | 1 | 1 | 100.2 | 0 | 100.2 | - | 100.2
DISJUNTOR CX MOLDADA TRIPOLAR 100A - CURVA C - 15KA 220/127V (LABOR) | UN | '044561 | 1 | 1 | 254.81 | 0 | 254.81 | - | 254.81
HASTE TIPO COPPERWELD - 5/8"X2.4M (LABOR) | UN | '048035 | 1 | 1 | 28.38 | 0 | 28.38 | - | 28.38
PARAFUSO CAB QUADRADA ACO GALV 1020 16 X 200 MM (LABOR) | UN | '049002 | 4 | 1 | 12.25 | 0 | 12.25 | - | 49
SAPATILHA PARA CABO DE AÇO (LABOR) | UN | '049507 | 1 | 1 | 2.76 | 0 | 2.76 | - | 2.76
OLHAL DE FERRO GALVANIZADO C/ PARAFUSO 16X200MM (LABOR) | UN | '049654 | 1 | 1 | 22.87 | 0 | 22.87 | - | 22.87
TERMINAL MECANICO P/CABO 16MM2 (LABOR) | UN | '049681 | 4 | 1 | 2.89 | 0 | 2.89 | - | 11.56
CABECOTE EM ACO GALVANIZADO DE 3" (LABOR) | UN | '049772 | 2 | 1 | 16.79 | 0 | 16.79 | - | 33.58
BUJAO DE ACO GALVANIZADO 3" (LABOR) | UN | '060242 | 1 | 1 | 35.57 | 0 | 35.57 | - | 35.57
SubTotal: | [8 empty] | 1419.85
EQUIPAMENTO | Unid | Código | Coefic. | C. Prod. | Pr. Prod. | Pr. Improd. | Pr. Unit. | Fator Ac. | Subtotal
BETONEIRA 320 L (E301) (LABOR) | H | '080125 | 0.044982 | 1 | 28.57 | 13.48 | 28.57 | - | 1.285
CARREG. DE PNEUS CASE W-20 1,33M3 (1.0) (E016) (LABOR) | H | '086030 | 0.000832 | 1 | 82.34 | 13.48 | 82.34 | - | 0.069
CAMINHAO BASC M BENZ LK1620 6 M3 (10,5T) - (E403) (LABOR) | H | '086049 | 0.018592 | 1 | 81.1 | 11.1 | 81.1 | - | 1.508
SubTotal: | [8 empty] | 2.86
RESUMO
DISCRIMINAÇÃO |  |  | TAXA(%) | VALORES
Mão-de-Obra(A) |  |  | 157.27 | 842.11
Materiais(B) |  |  |  | 1419.85
Equipamentos(C) |  |  |  | 2.86
Produção da Equipe(D) |  |  |  | 1
Custo Horário Total(A+C) |  |  |  | 844.97
Custo Unitário da Execução[(A/D)+(C/D)] = E |  |  |  | 844.97
Custo Direto Total(B+E) |  |  |  | 2264.82
Bonificações e Despesas Indiretas - BDI |  |  | 0 | 0
CUSTO UNITÁRIO (Adotado) |  |  |  | 2264.82
Orçamento: 988501 - TABELA CUSTOS LABOR/CT-UFES PADRÃO DER JULHO/2020(LS=157,27; BDI=0%)
Órgão Cliente: DER-ES |  |  | Órgão Gerente: DER-ES |  |  | Data Base: Julho/2020
Planilha: 1 - TABELA CUSTOS LABOR/CT-UFES PADRÃO DER JULHO/2020(LS=157,27; BDI=0%)
Item: 151706 - Padrão de entrada de energia elétrica, trifásico, entrada aérea, a 4 fios, carga instalada em muro de 41001 até 47000W - 220/127V | [6 empty] | Unidade: und
Base: LABOR |  | Código Base: '151706 |  | Fonte: LABOR |  |  | Versão: 3
MÃO DE OBRA | Unid | Código | Coefic. | C. Prod. | Pr. Prod. | Pr. Improd. | Pr. Unit. | Fator Ac. | Subtotal
AJUDANTE (AJUDANTE PRATICO - SINDUSCON) (LABOR) | H | '010101 | 33.652 | 1 | 5.86 | 0 | 15.08 | - | 507.472
CARPINTEIRO (OFICIAL - SINDUSCON) (LABOR) | H | '010111 | 0.91 | 1 | 6.94 | 0 | 17.85 | - | 16.244
ELETRICISTA (OFICIAL - SINDUSCON) (LABOR) | H | '010115 | 32.742 | 1 | 6.94 | 0 | 17.85 | - | 584.445
PEDREIRO - (OFICIAL - SINDUSCON) (LABOR) | H | '010139 | 0.126 | 1 | 6.94 | 0 | 17.85 | - | 2.249
SERVENTE (AUXILIAR DE OBRAS - SINDUSCON) (LABOR) | H | '010146 | 1.9887 | 1 | 5.1 | 0 | 13.12 | - | 26.091
SubTotal: | [8 empty] | 1136.5
MATERIAL | Unid | Código | Coefic. | C. Prod. | Pr. Prod. | Pr. Improd. | Pr. Unit. | Fator Ac. | Subtotal
AREIA LAVADA MEDIA (LABOR) | M3 | '020503 | 0.042336 | 1 | 63.75 | 0 | 63.75 | - | 2.699
CIMENTO PORTLAND CP III - 40 (LABOR) | KG | '020508 | 22.05 | 1 | 0.32 | 0 | 0.32 | - | 7.056
BRITA 1 (LABOR) | M3 | '020517 | 0.024003 | 1 | 72.2 | 0 | 72.2 | - | 1.733
BRITA 2 (LABOR) | M3 | '020518 | 0.024003 | 1 | 72.2 | 0 | 72.2 | - | 1.733
SARRAFO DE MADEIRA PINUS 10 X 2.5CM (LABOR) | M | '020985 | 0.35 | 1 | 5.26 | 0 | 5.26 | - | 1.841
TABUA DE MADEIRA PINUS 30 X 2.5 CM (LABOR) | M | '020988 | 0.7 | 1 | 8.37 | 0 | 8.37 | - | 5.859
PREGO 18X27 (LABOR) | KG | '026569 | 0.105 | 1 | 8.68 | 0 | 8.68 | - | 0.911
ARAME GALVANIZADO N.12 BWG (LABOR) | KG | '027003 | 0.1152 | 1 | 9.01 | 0 | 9.01 | - | 1.038
DESMOLDANTE PARA FORMAS (LABOR) | L | '028008 | 0.28 | 1 | 11.85 | 0 | 11.85 | - | 3.318
ELETRODUTO DE FERRO GALVANIZADO 4" (LABOR) | M | '042052 | 8.925 | 1 | 61.13 | 0 | 61.13 | - | 545.585
CURVA 90º DE FERRO GALVANIZADO 3" (LABOR) | UN | '042087 | 1 | 1 | 64.79 | 0 | 64.79 | - | 64.79
ELETRODUTO DE PVC RIGIDO 3" - ROSCAVEL SEM LUVA (LABOR) | M | '042508 | 8.8 | 1 | 23.09 | 0 | 23.09 | - | 203.192
NIPLE PVC PARA ELETRODUTO 3" (LABOR) | UN | '042530 | 2 | 1 | 33.23 | 0 | 33.23 | - | 66.46
CABO DE COBRE NU TEMPERA MEIO DURA 16 MM2 (LABOR) | M | '043038 | 2.04 | 1 | 6.73 | 0 | 6.73 | - | 13.729
CABO DE COBRE NU TEMPERA MEIO DURA 10 MM2 (LABOR) | M | '043039 | 2.04 | 1 | 5.9 | 0 | 5.9 | - | 12.036
CABO FLEX ISOL. TERMOPLAST. 0,6/1KV - 50MM2 - 70º (LABOR) | M | '043190 | 32.64 | 1 | 23.01 | 0 | 23.01 | - | 751.046
CHAVE BLINDADA TRIPOLAR 600V/125A (LABOR) | UN | '043627 | 1 | 1 | 805.88 | 0 | 805.88 | - | 805.88
CAIXA MED POLIF P-980-009 CARGA- 41000A57000W ESCE (CJ) (LABOR) | UN | '043837 | 1 | 1 | 459.33 | 0 | 459.33 | - | 459.33
FUSIVEL NH - 01 RETARDADO, IN=100A (LABOR) | UN | '044014 | 3 | 1 | 36.01 | 0 | 36.01 | - | 108.03
HASTE TIPO COPPERWELD - 5/8"X2.4M (LABOR) | UN | '048035 | 1 | 1 | 28.38 | 0 | 28.38 | - | 28.38
TERMINAL COMPRESSÃO COBRE ESTANHADO 50MM2 TEL 5150 (LABOR) | UN | '048146 | 6 | 1 | 3.9 | 0 | 3.9 | - | 23.4
BUCHA DE ALUMINIO FUNDIDO 3" (LABOR) | UN | '048508 | 4 | 1 | 5.76 | 0 | 5.76 | - | 23.04
ARRUELA DE ALUMINIO FUNDIDO 3" (LABOR) | UN | '048522 | 4 | 1 | 5.38 | 0 | 5.38 | - | 21.52
CABECOTE EM ACO GALVANIZADO DE 4" (LABOR) | UN | '048589 | 1 | 1 | 25.24 | 0 | 25.24 | - | 25.24
CONJ PARAFUSO, PORCA E ARRUELA LATAO 3/8 X 11/2" (LABOR) | UN | '048607 | 6 | 1 | 8.13 | 0 | 8.13 | - | 48.78
PARAFUSO CAB QUADRADA ACO GALV 1020 16 X 200 MM (LABOR) | UN | '049002 | 1 | 1 | 12.25 | 0 | 12.25 | - | 12.25
SAPATILHA PARA CABO DE AÇO (LABOR) | UN | '049507 | 1 | 1 | 2.76 | 0 | 2.76 | - | 2.76
OLHAL DE FERRO GALVANIZADO C/ PARAFUSO 16X200MM (LABOR) | UN | '049654 | 1 | 1 | 22.87 | 0 | 22.87 | - | 22.87
TERMINAL MECANICO P/CABO 16MM2 (LABOR) | UN | '049681 | 1 | 1 | 2.89 | 0 | 2.89 | - | 2.89
BUJAO DE ACO GALVANIZADO 4" (LABOR) | UN | '060243 | 1 | 1 | 70.29 | 0 | 70.29 | - | 70.29
SubTotal: | [8 empty] | 3337.69
EQUIPAMENTO | Unid | Código | Coefic. | C. Prod. | Pr. Prod. | Pr. Improd. | Pr. Unit. | Fator Ac. | Subtotal
BETONEIRA 320 L (E301) (LABOR) | H | '080125 | 0.044982 | 1 | 28.57 | 13.48 | 28.57 | - | 1.285
CARREG. DE PNEUS CASE W-20 1,33M3 (1.0) (E016) (LABOR) | H | '086030 | 0.000832 | 1 | 82.34 | 13.48 | 82.34 | - | 0.069
CAMINHAO BASC M BENZ LK1620 6 M3 (10,5T) - (E403) (LABOR) | H | '086049 | 0.018592 | 1 | 81.1 | 11.1 | 81.1 | - | 1.508
SubTotal: | [8 empty] | 2.86
RESUMO
DISCRIMINAÇÃO |  |  | TAXA(%) | VALORES
Mão-de-Obra(A) |  |  | 157.27 | 1136.5
Materiais(B) |  |  |  | 3337.69
Equipamentos(C) |  |  |  | 2.86
Produção da Equipe(D) |  |  |  | 1
Custo Horário Total(A+C) |  |  |  | 1139.36
Custo Unitário da Execução[(A/D)+(C/D)] = E |  |  |  | 1139.36
Custo Direto Total(B+E) |  |  |  | 4477.05
Bonificações e Despesas Indiretas - BDI |  |  | 0 | 0
CUSTO UNITÁRIO (Adotado) |  |  |  | 4477.05
Orçamento: 988501 - TABELA CUSTOS LABOR/CT-UFES PADRÃO DER JULHO/2020(LS=157,27; BDI=0%)
Órgão Cliente: DER-ES |  |  | Órgão Gerente: DER-ES |  |  | Data Base: Julho/2020
Planilha: 1 - TABELA CUSTOS LABOR/CT-UFES PADRÃO DER JULHO/2020(LS=157,27; BDI=0%)
Item: 151707 - Padrão de entrada de energia elétrica, trifásico, entrada subterrânea, a 4 fios, carga instalada em muro de 41001 até 47000W - 220/127V, exclusive derivação de ramal de entrada subterrânea | [6 empty] | Unidade: und
Base: LABOR |  | Código Base: '151707 |  | Fonte: LABOR |  |  | Versão: 2
MÃO DE OBRA | Unid | Código | Coefic. | C. Prod. | Pr. Prod. | Pr. Improd. | Pr. Unit. | Fator Ac. | Subtotal
AJUDANTE (AJUDANTE PRATICO - SINDUSCON) (LABOR) | H | '010101 | 19.23 | 1 | 5.86 | 0 | 15.08 | - | 289.988
ELETRICISTA (OFICIAL - SINDUSCON) (LABOR) | H | '010115 | 19.23 | 1 | 6.94 | 0 | 17.85 | - | 343.256
SubTotal: | [8 empty] | 633.24
MATERIAL | Unid | Código | Coefic. | C. Prod. | Pr. Prod. | Pr. Improd. | Pr. Unit. | Fator Ac. | Subtotal
ELETRODUTO DE FERRO GALVANIZADO 4" (LABOR) | M | '042052 | 3.15 | 1 | 61.13 | 0 | 61.13 | - | 192.56
CABO DE COBRE NU TEMPERA MEIO DURA 16 MM2 (LABOR) | M | '043038 | 2.04 | 1 | 6.73 | 0 | 6.73 | - | 13.729
CABO FLEX ISOL. TERMOPLAST. 0,6/1KV - 50MM2 - 70º (LABOR) | M | '043190 | 34.68 | 1 | 23.01 | 0 | 23.01 | - | 797.987
CHAVE BLINDADA TRIPOLAR 600V/125A (LABOR) | UN | '043627 | 1 | 1 | 805.88 | 0 | 805.88 | - | 805.88
CAIXA MED POLIF P-980-009 CARGA- 41000A57000W ESCE (CJ) (LABOR) | UN | '043837 | 1 | 1 | 459.33 | 0 | 459.33 | - | 459.33
FUSIVEL NH - 01 RETARDADO, IN=100A (LABOR) | UN | '044014 | 3 | 1 | 36.01 | 0 | 36.01 | - | 108.03
HASTE TIPO COPPERWELD - 5/8"X2.4M (LABOR) | UN | '048035 | 1 | 1 | 28.38 | 0 | 28.38 | - | 28.38
TERMINAL COMPRESSÃO COBRE ESTANHADO 50MM2 TEL 5150 (LABOR) | UN | '048146 | 6 | 1 | 3.9 | 0 | 3.9 | - | 23.4
CABECOTE EM ACO GALVANIZADO DE 4" (LABOR) | UN | '048589 | 1 | 1 | 25.24 | 0 | 25.24 | - | 25.24
CONJ PARAFUSO, PORCA E ARRUELA LATAO 3/8 X 11/2" (LABOR) | UN | '048607 | 6 | 1 | 8.13 | 0 | 8.13 | - | 48.78
NIPLE DUPLO ACO GALVANIZADO BSP Ø 4" (100MM) (LABOR) | UN | '048730 | 2 | 1 | 77.96 | 0 | 77.96 | - | 155.92
TERMINAL MECANICO P/CABO 16MM2 (LABOR) | UN | '049681 | 1 | 1 | 2.89 | 0 | 2.89 | - | 2.89
SubTotal: | [8 empty] | 2662.13
RESUMO
DISCRIMINAÇÃO |  |  | TAXA(%) | VALORES
Mão-de-Obra(A) |  |  | 157.27 | 633.24
Materiais(B) |  |  |  | 2662.13
Equipamentos(C) |  |  |  | 0
Produção da Equipe(D) |  |  |  | 1
Custo Horário Total(A+C) |  |  |  | 633.24
Custo Unitário da Execução[(A/D)+(C/D)] = E |  |  |  | 633.24
Custo Direto Total(B+E) |  |  |  | 3295.37
Bonificações e Despesas Indiretas - BDI |  |  | 0 | 0
CUSTO UNITÁRIO (Adotado) |  |  |  | 3295.37
Orçamento: 988501 - TABELA CUSTOS LABOR/CT-UFES PADRÃO DER JULHO/2020(LS=157,27; BDI=0%)
Órgão Cliente: DER-ES |  |  | Órgão Gerente: DER-ES |  |  | Data Base: Julho/2020
Planilha: 1 - TABELA CUSTOS LABOR/CT-UFES PADRÃO DER JULHO/2020(LS=157,27; BDI=0%)
Item: 151708 - Padrão de entrada de energia elétrica, trifásico, entrada aérea, a 4 fios, carga instalada em muro de 47001 até 57000W - 220/127V | [6 empty] | Unidade: und
Base: LABOR |  | Código Base: '151708 |  | Fonte: LABOR |  |  | Versão: 3
MÃO DE OBRA | Unid | Código | Coefic. | C. Prod. | Pr. Prod. | Pr. Improd. | Pr. Unit. | Fator Ac. | Subtotal
AJUDANTE (AJUDANTE PRATICO - SINDUSCON) (LABOR) | H | '010101 | 34.252 | 1 | 5.86 | 0 | 15.08 | - | 516.52
CARPINTEIRO (OFICIAL - SINDUSCON) (LABOR) | H | '010111 | 0.91 | 1 | 6.94 | 0 | 17.85 | - | 16.244
ELETRICISTA (OFICIAL - SINDUSCON) (LABOR) | H | '010115 | 33.242 | 1 | 6.94 | 0 | 17.85 | - | 593.37
PEDREIRO - (OFICIAL - SINDUSCON) (LABOR) | H | '010139 | 0.126 | 1 | 6.94 | 0 | 17.85 | - | 2.249
SERVENTE (AUXILIAR DE OBRAS - SINDUSCON) (LABOR) | H | '010146 | 1.9887 | 1 | 5.1 | 0 | 13.12 | - | 26.091
SubTotal: | [8 empty] | 1154.47
MATERIAL | Unid | Código | Coefic. | C. Prod. | Pr. Prod. | Pr. Improd. | Pr. Unit. | Fator Ac. | Subtotal
AREIA LAVADA MEDIA (LABOR) | M3 | '020503 | 0.042336 | 1 | 63.75 | 0 | 63.75 | - | 2.699
CIMENTO PORTLAND CP III - 40 (LABOR) | KG | '020508 | 22.05 | 1 | 0.32 | 0 | 0.32 | - | 7.056
BRITA 1 (LABOR) | M3 | '020517 | 0.024003 | 1 | 72.2 | 0 | 72.2 | - | 1.733
BRITA 2 (LABOR) | M3 | '020518 | 0.024003 | 1 | 72.2 | 0 | 72.2 | - | 1.733
SARRAFO DE MADEIRA PINUS 10 X 2.5CM (LABOR) | M | '020985 | 0.35 | 1 | 5.26 | 0 | 5.26 | - | 1.841
TABUA DE MADEIRA PINUS 30 X 2.5 CM (LABOR) | M | '020988 | 0.7 | 1 | 8.37 | 0 | 8.37 | - | 5.859
PREGO 18X27 (LABOR) | KG | '026569 | 0.105 | 1 | 8.68 | 0 | 8.68 | - | 0.911
ARAME GALVANIZADO N.12 BWG (LABOR) | KG | '027003 | 0.1152 | 1 | 9.01 | 0 | 9.01 | - | 1.038
DESMOLDANTE PARA FORMAS (LABOR) | L | '028008 | 0.28 | 1 | 11.85 | 0 | 11.85 | - | 3.318
ELETRODUTO DE FERRO GALVANIZADO 4" (LABOR) | M | '042052 | 8.925 | 1 | 61.13 | 0 | 61.13 | - | 545.585
CURVA 90º DE FERRO GALVANIZADO 3" (LABOR) | UN | '042087 | 1 | 1 | 64.79 | 0 | 64.79 | - | 64.79
ELETRODUTO DE PVC RIGIDO 3" - ROSCAVEL SEM LUVA (LABOR) | M | '042508 | 8.8 | 1 | 23.09 | 0 | 23.09 | - | 203.192
NIPLE PVC PARA ELETRODUTO 3" (LABOR) | UN | '042530 | 2 | 1 | 33.23 | 0 | 33.23 | - | 66.46
CABO COBRE NU TEMPERA MEIO DURA 25MM2 (LABOR) | M | '043040 | 2.04 | 1 | 11.21 | 0 | 11.21 | - | 22.868
CABO FLEX ISOL. TERMOPLAST. 0,6/1KV - 70MM2 - 70º (LABOR) | M | '043137 | 32.64 | 1 | 33.92 | 0 | 33.92 | - | 1107.149
CHAVE BLINDADA 600V 160A C/ TERMINAIS P/CABO 70MM2 (LABOR) | UN | '043540 | 1 | 1 | 2029.25 | 0 | 2029.25 | - | 2029.25
CAIXA MED POLIF P-980-009 CARGA- 41000A57000W ESCE (CJ) (LABOR) | UN | '043837 | 1 | 1 | 459.33 | 0 | 459.33 | - | 459.33
FUSIVEL NH 01 RETARDADO IN 125 A (LABOR) | UN | '044059 | 3 | 1 | 36.01 | 0 | 36.01 | - | 108.03
HASTE TIPO COPPERWELD - 5/8"X2.4M (LABOR) | UN | '048035 | 1 | 1 | 28.38 | 0 | 28.38 | - | 28.38
TERMINAL A COMPRESSAO TIPO OLHAL #70MM2 (LABOR) | UN | '048365 | 3 | 1 | 4 | 0 | 4 | - | 12
BUCHA DE ALUMINIO FUNDIDO 3" (LABOR) | UN | '048508 | 4 | 1 | 5.76 | 0 | 5.76 | - | 23.04
ARRUELA DE ALUMINIO FUNDIDO 3" (LABOR) | UN | '048522 | 4 | 1 | 5.38 | 0 | 5.38 | - | 21.52
CABECOTE EM ACO GALVANIZADO DE 4" (LABOR) | UN | '048589 | 1 | 1 | 25.24 | 0 | 25.24 | - | 25.24
PARAFUSO CAB QUADRADA ACO GALV 1020 16 X 200 MM (LABOR) | UN | '049002 | 1 | 1 | 12.25 | 0 | 12.25 | - | 12.25
SAPATILHA PARA CABO DE AÇO (LABOR) | UN | '049507 | 1 | 1 | 2.76 | 0 | 2.76 | - | 2.76
OLHAL DE FERRO GALVANIZADO C/ PARAFUSO 16X200MM (LABOR) | UN | '049654 | 1 | 1 | 22.87 | 0 | 22.87 | - | 22.87
TERMINAL MECANICO P/CABO 16MM2 (LABOR) | UN | '049681 | 1 | 1 | 2.89 | 0 | 2.89 | - | 2.89
BUJAO DE ACO GALVANIZADO 4" (LABOR) | UN | '060243 | 1 | 1 | 70.29 | 0 | 70.29 | - | 70.29
SubTotal: | [8 empty] | 4854.08
EQUIPAMENTO | Unid | Código | Coefic. | C. Prod. | Pr. Prod. | Pr. Improd. | Pr. Unit. | Fator Ac. | Subtotal
BETONEIRA 320 L (E301) (LABOR) | H | '080125 | 0.044982 | 1 | 28.57 | 13.48 | 28.57 | - | 1.285
CARREG. DE PNEUS CASE W-20 1,33M3 (1.0) (E016) (LABOR) | H | '086030 | 0.000832 | 1 | 82.34 | 13.48 | 82.34 | - | 0.069
CAMINHAO BASC M BENZ LK1620 6 M3 (10,5T) - (E403) (LABOR) | H | '086049 | 0.018592 | 1 | 81.1 | 11.1 | 81.1 | - | 1.508
SubTotal: | [8 empty] | 2.86
RESUMO
DISCRIMINAÇÃO |  |  | TAXA(%) | VALORES
Mão-de-Obra(A) |  |  | 157.27 | 1154.47
Materiais(B) |  |  |  | 4854.08
Equipamentos(C) |  |  |  | 2.86
Produção da Equipe(D) |  |  |  | 1
Custo Horário Total(A+C) |  |  |  | 1157.33
Custo Unitário da Execução[(A/D)+(C/D)] = E |  |  |  | 1157.33
Custo Direto Total(B+E) |  |  |  | 6011.41
Bonificações e Despesas Indiretas - BDI |  |  | 0 | 0
CUSTO UNITÁRIO (Adotado) |  |  |  | 6011.41
Orçamento: 988501 - TABELA CUSTOS LABOR/CT-UFES PADRÃO DER JULHO/2020(LS=157,27; BDI=0%)
Órgão Cliente: DER-ES |  |  | Órgão Gerente: DER-ES |  |  | Data Base: Julho/2020
Planilha: 1 - TABELA CUSTOS LABOR/CT-UFES PADRÃO DER JULHO/2020(LS=157,27; BDI=0%)
Item: 151709 - Padrão de entrada de energia elétrica, trifásico, entrada subterrânea, a 4 fios, carga instalada em muro de 47001 até 57000W - 220/127V, exclusive derivação de ramal de entrada subterrânea | [6 empty] | Unidade: und
Base: LABOR |  | Código Base: '151709 |  | Fonte: LABOR |  |  | Versão: 2
MÃO DE OBRA | Unid | Código | Coefic. | C. Prod. | Pr. Prod. | Pr. Improd. | Pr. Unit. | Fator Ac. | Subtotal
AJUDANTE (AJUDANTE PRATICO - SINDUSCON) (LABOR) | H | '010101 | 22.57 | 1 | 5.86 | 0 | 15.08 | - | 340.356
ELETRICISTA (OFICIAL - SINDUSCON) (LABOR) | H | '010115 | 22.47 | 1 | 6.94 | 0 | 17.85 | - | 401.09
SubTotal: | [8 empty] | 741.45
MATERIAL | Unid | Código | Coefic. | C. Prod. | Pr. Prod. | Pr. Improd. | Pr. Unit. | Fator Ac. | Subtotal
ELETRODUTO DE FERRO GALVANIZADO 4" (LABOR) | M | '042052 | 3.15 | 1 | 61.13 | 0 | 61.13 | - | 192.56
CABO COBRE NU TEMPERA MEIO DURA 25MM2 (LABOR) | M | '043040 | 2.04 | 1 | 11.21 | 0 | 11.21 | - | 22.868
CABO FLEX ISOL. TERMOPLAST. 0,6/1KV - 70MM2 - 70º (LABOR) | M | '043137 | 34.68 | 1 | 33.92 | 0 | 33.92 | - | 1176.346
CHAVE BLINDADA 600V 160A C/ TERMINAIS P/CABO 70MM2 (LABOR) | UN | '043540 | 1 | 1 | 2029.25 | 0 | 2029.25 | - | 2029.25
CAIXA MED POLIF P-980-009 CARGA- 41000A57000W ESCE (CJ) (LABOR) | UN | '043837 | 1 | 1 | 459.33 | 0 | 459.33 | - | 459.33
FUSIVEL NH 01 RETARDADO IN 125 A (LABOR) | UN | '044059 | 3 | 1 | 36.01 | 0 | 36.01 | - | 108.03
HASTE TIPO COPPERWELD - 5/8"X2.4M (LABOR) | UN | '048035 | 1 | 1 | 28.38 | 0 | 28.38 | - | 28.38
CABECOTE EM ACO GALVANIZADO DE 4" (LABOR) | UN | '048589 | 1 | 1 | 25.24 | 0 | 25.24 | - | 25.24
CONJ PARAFUSO, PORCA E ARRUELA LATAO 3/8 X 11/2" (LABOR) | UN | '048607 | 6 | 1 | 8.13 | 0 | 8.13 | - | 48.78
NIPLE DUPLO ACO GALVANIZADO BSP Ø 4" (100MM) (LABOR) | UN | '048730 | 2 | 1 | 77.96 | 0 | 77.96 | - | 155.92
TERMINAL MECANICO P/CABO 16MM2 (LABOR) | UN | '049681 | 1 | 1 | 2.89 | 0 | 2.89 | - | 2.89
TERMINAL CABO-BARRA EM LATÃO # 70 MM2 (LABOR) | UN | '049806 | 6 | 1 | 5.11 | 0 | 5.11 | - | 30.66
SubTotal: | [8 empty] | 4280.25
RESUMO
DISCRIMINAÇÃO |  |  | TAXA(%) | VALORES
Mão-de-Obra(A) |  |  | 157.27 | 741.45
Materiais(B) |  |  |  | 4280.25
Equipamentos(C) |  |  |  | 0
Produção da Equipe(D) |  |  |  | 1
Custo Horário Total(A+C) |  |  |  | 741.45
Custo Unitário da Execução[(A/D)+(C/D)] = E |  |  |  | 741.45
Custo Direto Total(B+E) |  |  |  | 5021.7
Bonificações e Despesas Indiretas - BDI |  |  | 0 | 0
CUSTO UNITÁRIO (Adotado) |  |  |  | 5021.7
Orçamento: 988501 - TABELA CUSTOS LABOR/CT-UFES PADRÃO DER JULHO/2020(LS=157,27; BDI=0%)
Órgão Cliente: DER-ES |  |  | Órgão Gerente: DER-ES |  |  | Data Base: Julho/2020
Planilha: 1 - TABELA CUSTOS LABOR/CT-UFES PADRÃO DER JULHO/2020(LS=157,27; BDI=0%)
Item: 151710 - Padrão de entrada de energia elétrica, trifásico, entrada aérea, a 4 fios, carga instalada em muro de 57001 até 75000W - 220/127V | [6 empty] | Unidade: und
Base: LABOR |  | Código Base: '151710 |  | Fonte: LABOR |  |  | Versão: 4
MÃO DE OBRA | Unid | Código | Coefic. | C. Prod. | Pr. Prod. | Pr. Improd. | Pr. Unit. | Fator Ac. | Subtotal
AJUDANTE (AJUDANTE PRATICO - SINDUSCON) (LABOR) | H | '010101 | 36.092 | 1 | 5.86 | 0 | 15.08 | - | 544.267
CARPINTEIRO (OFICIAL - SINDUSCON) (LABOR) | H | '010111 | 0.91 | 1 | 6.94 | 0 | 17.85 | - | 16.244
ELETRICISTA (OFICIAL - SINDUSCON) (LABOR) | H | '010115 | 35.182 | 1 | 6.94 | 0 | 17.85 | - | 627.999
PEDREIRO - (OFICIAL - SINDUSCON) (LABOR) | H | '010139 | 0.126 | 1 | 6.94 | 0 | 17.85 | - | 2.249
SERVENTE (AUXILIAR DE OBRAS - SINDUSCON) (LABOR) | H | '010146 | 1.9887 | 1 | 5.1 | 0 | 13.12 | - | 26.091
SubTotal: | [8 empty] | 1216.85
MATERIAL | Unid | Código | Coefic. | C. Prod. | Pr. Prod. | Pr. Improd. | Pr. Unit. | Fator Ac. | Subtotal
AREIA LAVADA MEDIA (LABOR) | M3 | '020503 | 0.042336 | 1 | 63.75 | 0 | 63.75 | - | 2.699
CIMENTO PORTLAND CP III - 40 (LABOR) | KG | '020508 | 22.05 | 1 | 0.32 | 0 | 0.32 | - | 7.056
BRITA 1 (LABOR) | M3 | '020517 | 0.024003 | 1 | 72.2 | 0 | 72.2 | - | 1.733
BRITA 2 (LABOR) | M3 | '020518 | 0.024003 | 1 | 72.2 | 0 | 72.2 | - | 1.733
SARRAFO DE MADEIRA PINUS 10 X 2.5CM (LABOR) | M | '020985 | 0.35 | 1 | 5.26 | 0 | 5.26 | - | 1.841
TABUA DE MADEIRA PINUS 30 X 2.5 CM (LABOR) | M | '020988 | 0.7 | 1 | 8.37 | 0 | 8.37 | - | 5.859
PREGO 18X27 (LABOR) | KG | '026569 | 0.105 | 1 | 8.68 | 0 | 8.68 | - | 0.911
ARAME GALVANIZADO N.12 BWG (LABOR) | KG | '027003 | 0.1152 | 1 | 9.01 | 0 | 9.01 | - | 1.038
DESMOLDANTE PARA FORMAS (LABOR) | L | '028008 | 0.28 | 1 | 11.85 | 0 | 11.85 | - | 3.318
ELETRODUTO DE FERRO GALVANIZADO 4" (LABOR) | M | '042052 | 8.925 | 1 | 61.13 | 0 | 61.13 | - | 545.585
CURVA 90º DE FERRO GALVANIZADO 3" (LABOR) | UN | '042087 | 1 | 1 | 64.79 | 0 | 64.79 | - | 64.79
ELETRODUTO DE PVC RIGIDO 3" - ROSCAVEL SEM LUVA (LABOR) | M | '042508 | 8.8 | 1 | 23.09 | 0 | 23.09 | - | 203.192
NIPLE PVC PARA ELETRODUTO 3" (LABOR) | UN | '042530 | 2 | 1 | 33.23 | 0 | 33.23 | - | 66.46
CABO FLEX ISOL. TERMOPLAST. 0,6/1KV - 95MM2 - 70º (LABOR) | M | '043009 | 32.64 | 1 | 44.88 | 0 | 44.88 | - | 1464.883
CABO COBRE NU TEMPERA MEIO DURA 25MM2 (LABOR) | M | '043040 | 2.04 | 1 | 11.21 | 0 | 11.21 | - | 22.868
CHAVE BLINDADA TRIPOLAR 600V/200A (LABOR) | UN | '043585 | 1 | 1 | 2123.75 | 0 | 2123.75 | - | 2123.75
CAIXA MED POLIF P-980-010 CARGA-57000A75000W ESCE (CJ) (LABOR) | UN | '043838 | 1 | 1 | 592.67 | 0 | 592.67 | - | 592.67
FUSIVEL NH - 01 RETARDADO, IN=160A (LABOR) | UN | '044034 | 3 | 1 | 36.01 | 0 | 36.01 | - | 108.03
HASTE TIPO COPPERWELD - 5/8"X2.4M (LABOR) | UN | '048035 | 1 | 1 | 28.38 | 0 | 28.38 | - | 28.38
TERMINAL A COMPRESSAO TIPO OLHAL #70MM2 (LABOR) | UN | '048365 | 3 | 1 | 4 | 0 | 4 | - | 12
BUCHA DE ALUMINIO FUNDIDO 3" (LABOR) | UN | '048508 | 4 | 1 | 5.76 | 0 | 5.76 | - | 23.04
ARRUELA DE ALUMINIO FUNDIDO 3" (LABOR) | UN | '048522 | 4 | 1 | 5.38 | 0 | 5.38 | - | 21.52
CABECOTE EM ACO GALVANIZADO DE 4" (LABOR) | UN | '048589 | 1 | 1 | 25.24 | 0 | 25.24 | - | 25.24
PARAFUSO CAB QUADRADA ACO GALV 1020 16 X 200 MM (LABOR) | UN | '049002 | 1 | 1 | 12.25 | 0 | 12.25 | - | 12.25
SAPATILHA PARA CABO DE AÇO (LABOR) | UN | '049507 | 1 | 1 | 2.76 | 0 | 2.76 | - | 2.76
OLHAL DE FERRO GALVANIZADO C/ PARAFUSO 16X200MM (LABOR) | UN | '049654 | 1 | 1 | 22.87 | 0 | 22.87 | - | 22.87
TERMINAL MECANICO P/CABO 16MM2 (LABOR) | UN | '049681 | 1 | 1 | 2.89 | 0 | 2.89 | - | 2.89
BUJAO DE ACO GALVANIZADO 4" (LABOR) | UN | '060243 | 1 | 1 | 70.29 | 0 | 70.29 | - | 70.29
SubTotal: | [8 empty] | 5439.66
EQUIPAMENTO | Unid | Código | Coefic. | C. Prod. | Pr. Prod. | Pr. Improd. | Pr. Unit. | Fator Ac. | Subtotal
BETONEIRA 320 L (E301) (LABOR) | H | '080125 | 0.044982 | 1 | 28.57 | 13.48 | 28.57 | - | 1.285
CARREG. DE PNEUS CASE W-20 1,33M3 (1.0) (E016) (LABOR) | H | '086030 | 0.000832 | 1 | 82.34 | 13.48 | 82.34 | - | 0.069
CAMINHAO BASC M BENZ LK1620 6 M3 (10,5T) - (E403) (LABOR) | H | '086049 | 0.018592 | 1 | 81.1 | 11.1 | 81.1 | - | 1.508
SubTotal: | [8 empty] | 2.86
RESUMO
DISCRIMINAÇÃO |  |  | TAXA(%) | VALORES
Mão-de-Obra(A) |  |  | 157.27 | 1216.85
Materiais(B) |  |  |  | 5439.66
Equipamentos(C) |  |  |  | 2.86
Produção da Equipe(D) |  |  |  | 1
Custo Horário Total(A+C) |  |  |  | 1219.71
Custo Unitário da Execução[(A/D)+(C/D)] = E |  |  |  | 1219.71
Custo Direto Total(B+E) |  |  |  | 6659.37
Bonificações e Despesas Indiretas - BDI |  |  | 0 | 0
CUSTO UNITÁRIO (Adotado) |  |  |  | 6659.37
Orçamento: 988501 - TABELA CUSTOS LABOR/CT-UFES PADRÃO DER JULHO/2020(LS=157,27; BDI=0%)
Órgão Cliente: DER-ES |  |  | Órgão Gerente: DER-ES |  |  | Data Base: Julho/2020
Planilha: 1 - TABELA CUSTOS LABOR/CT-UFES PADRÃO DER JULHO/2020(LS=157,27; BDI=0%)
Item: 151711 - Padrão de entrada de energia elétrica, trifásico, entrada subterrânea, a 4 fios, carga instalada em muro de 57001 até 75000W - 220/127V, exclusive derivação de ramal de entrada subterrânea | [6 empty] | Unidade: und
Base: LABOR |  | Código Base: '151711 |  | Fonte: LABOR |  |  | Versão: 2
MÃO DE OBRA | Unid | Código | Coefic. | C. Prod. | Pr. Prod. | Pr. Improd. | Pr. Unit. | Fator Ac. | Subtotal
AJUDANTE (AJUDANTE PRATICO - SINDUSCON) (LABOR) | H | '010101 | 24.75 | 1 | 5.86 | 0 | 15.08 | - | 373.23
ELETRICISTA (OFICIAL - SINDUSCON) (LABOR) | H | '010115 | 24.75 | 1 | 6.94 | 0 | 17.85 | - | 441.788
SubTotal: | [8 empty] | 815.02
MATERIAL | Unid | Código | Coefic. | C. Prod. | Pr. Prod. | Pr. Improd. | Pr. Unit. | Fator Ac. | Subtotal
ELETRODUTO DE FERRO GALVANIZADO 4" (LABOR) | M | '042052 | 3.15 | 1 | 61.13 | 0 | 61.13 | - | 192.56
CABO FLEX ISOL. TERMOPLAST. 0,6/1KV - 95MM2 - 70º (LABOR) | M | '043009 | 34.68 | 1 | 44.88 | 0 | 44.88 | - | 1556.438
CABO COBRE NU TEMPERA MEIO DURA 25MM2 (LABOR) | M | '043040 | 2.04 | 1 | 11.21 | 0 | 11.21 | - | 22.868
CHAVE BLINDADA TRIPOLAR 600V/200A (LABOR) | UN | '043585 | 1 | 1 | 2123.75 | 0 | 2123.75 | - | 2123.75
CAIXA MED POLIF P-980-009 CARGA- 41000A57000W ESCE (CJ) (LABOR) | UN | '043837 | 1 | 1 | 459.33 | 0 | 459.33 | - | 459.33
FUSIVEL NH - 01 RETARDADO, IN=160A (LABOR) | UN | '044034 | 3 | 1 | 36.01 | 0 | 36.01 | - | 108.03
HASTE TIPO COPPERWELD - 5/8"X2.4M (LABOR) | UN | '048035 | 1 | 1 | 28.38 | 0 | 28.38 | - | 28.38
CABECOTE EM ACO GALVANIZADO DE 4" (LABOR) | UN | '048589 | 1 | 1 | 25.24 | 0 | 25.24 | - | 25.24
CONJ PARAFUSO, PORCA E ARRUELA LATAO 3/8 X 11/2" (LABOR) | UN | '048607 | 6 | 1 | 8.13 | 0 | 8.13 | - | 48.78
NIPLE DUPLO ACO GALVANIZADO BSP Ø 4" (100MM) (LABOR) | UN | '048730 | 2 | 1 | 77.96 | 0 | 77.96 | - | 155.92
TERMINAL MECANICO P/CABO 16MM2 (LABOR) | UN | '049681 | 1 | 1 | 2.89 | 0 | 2.89 | - | 2.89
TERMINAL CABO-BARRA EM LATÃO # 95 MM2 (LABOR) | UN | '049807 | 6 | 1 | 9.18 | 0 | 9.18 | - | 55.08
SubTotal: | [8 empty] | 4779.27
RESUMO
DISCRIMINAÇÃO |  |  | TAXA(%) | VALORES
Mão-de-Obra(A) |  |  | 157.27 | 815.02
Materiais(B) |  |  |  | 4779.27
Equipamentos(C) |  |  |  | 0
Produção da Equipe(D) |  |  |  | 1
Custo Horário Total(A+C) |  |  |  | 815.02
Custo Unitário da Execução[(A/D)+(C/D)] = E |  |  |  | 815.02
Custo Direto Total(B+E) |  |  |  | 5594.29
Bonificações e Despesas Indiretas - BDI |  |  | 0 | 0
CUSTO UNITÁRIO (Adotado) |  |  |  | 5594.29
Orçamento: 988501 - TABELA CUSTOS LABOR/CT-UFES PADRÃO DER JULHO/2020(LS=157,27; BDI=0%)
Órgão Cliente: DER-ES |  |  | Órgão Gerente: DER-ES |  |  | Data Base: Julho/2020
Planilha: 1 - TABELA CUSTOS LABOR/CT-UFES PADRÃO DER JULHO/2020(LS=157,27; BDI=0%)
Item: 151712 - Subestação ext. aérea trifás. 75KVA, completa, c/ quadros de medição, transf. a óleo, chave geral tripolar, poste e acessórios, conf. NOR-TEC-01 da Escelsa, incl. mureta rev. c/ arg. cimento, cal hidrat. CH1 e areia traço 1:0.5:6 | [6 empty] | Unidade: und
Base: LABOR |  | Código Base: '151712 |  | Fonte: LABOR |  |  | Versão: 6
MÃO DE OBRA | Unid | Código | Coefic. | C. Prod. | Pr. Prod. | Pr. Improd. | Pr. Unit. | Fator Ac. | Subtotal
AJUDANTE (AJUDANTE PRATICO - SINDUSCON) (LABOR) | H | '010101 | 113.4608 | 1 | 5.86 | 0 | 15.08 | - | 1710.988
CARPINTEIRO (OFICIAL - SINDUSCON) (LABOR) | H | '010111 | 7.1919 | 1 | 6.94 | 0 | 17.85 | - | 128.375
ELETRICISTA (OFICIAL - SINDUSCON) (LABOR) | H | '010115 | 83.244 | 1 | 6.94 | 0 | 17.85 | - | 1485.905
ELETROTECNICO MONTADOR - SINTRACONST (LABOR) | H | '010117 | 17 | 1 | 13.18 | 0 | 33.91 | - | 576.47
ARMADOR (OFICIAL - SINDUSCON) (LABOR) | H | '010121 | 0.5944 | 1 | 6.94 | 0 | 17.85 | - | 10.61
PEDREIRO - (OFICIAL - SINDUSCON) (LABOR) | H | '010139 | 30.612 | 1 | 6.94 | 0 | 17.85 | - | 546.424
PINTOR -(OFICIAL - SINDUSCON) (LABOR) | H | '010140 | 9.01 | 1 | 6.94 | 0 | 17.85 | - | 160.829
SERVENTE (AUXILIAR DE OBRAS - SINDUSCON) (LABOR) | H | '010146 | 46.6234 | 1 | 5.1 | 0 | 13.12 | - | 611.7
SubTotal: | [8 empty] | 5231.3
MATERIAL | Unid | Código | Coefic. | C. Prod. | Pr. Prod. | Pr. Improd. | Pr. Unit. | Fator Ac. | Subtotal
AREIA LAVADA MEDIA (LABOR) | M3 | '020503 | 0.98133 | 1 | 63.75 | 0 | 63.75 | - | 62.56
CAL HIDRATADO P/ ARGAMASSA CH III (LABOR) | KG | '020505 | 28.834 | 1 | 0.78 | 0 | 0.78 | - | 22.491
CIMENTO PORTLAND CP III - 40 (LABOR) | KG | '020508 | 272.9629 | 1 | 0.32 | 0 | 0.32 | - | 87.348
BRITA 1 (LABOR) | M3 | '020517 | 0.10483 | 1 | 72.2 | 0 | 72.2 | - | 7.568
BRITA 2 (LABOR) | M3 | '020518 | 0.2455 | 1 | 72.2 | 0 | 72.2 | - | 17.725
BRITA 3 (LABOR) | M3 | '020519 | 0.0216 | 1 | 72.2 | 0 | 72.2 | - | 1.56
SARRAFO DE MADEIRA PINUS 10 X 2.5CM (LABOR) | M | '020985 | 4.3353 | 1 | 5.26 | 0 | 5.26 | - | 22.804
TABUA DE MADEIRA PINUS 30 X 2.5 CM (LABOR) | M | '020988 | 6.482 | 1 | 8.37 | 0 | 8.37 | - | 54.254
CHAPA COMPENSADA RESINADA ESP. 12MM (LABOR) | M2 | '021032 | 0.66758 | 1 | 20.22 | 0 | 20.22 | - | 13.498
PECA EM MADEIRA DE LEI 8.0 X 8.0 CM (LABOR) | M | '021040 | 2.0925 | 1 | 29.05 | 0 | 29.05 | - | 60.787
ACO CA-50 DE 8.0MM (LABOR) | KG | '021517 | 8.5445 | 1 | 3.86 | 0 | 3.86 | - | 32.982
BLOCO CERÂMICO 10 FUROS 09X19X19CM - PRAÇA VITÓRIA (LABOR) | UN | '022585 | 423 | 1 | 0.65 | 0 | 0.65 | - | 274.95
TELHA CERAMICA TIPO CAPA E CANAL PLAN - NATURAL (LABOR) | M2 | '025569 | 1.35 | 1 | 43.43 | 0 | 43.43 | - | 58.631
PREGO - PRECO MEDIO DAS BITOLAS (LABOR) | KG | '026560 | 0.0135 | 1 | 9.18 | 0 | 9.18 | - | 0.124
PREGO 18X27 (LABOR) | KG | '026569 | 0.97613 | 1 | 8.68 | 0 | 8.68 | - | 8.473
PARAFUSO GALV. C/PORCA E ARRUELA 16MM X 200MM (LABOR) | UN | '026618 | 2 | 1 | 9.22 | 0 | 9.22 | - | 18.44
ARAME RECOZIDO N.18 BWG (LABOR) | KG | '027010 | 0.0558 | 1 | 9.63 | 0 | 9.63 | - | 0.537
ARAME GALVANIZADO N.14 AWG (LABOR) | M | '027020 | 6.4 | 1 | 0.28 | 0 | 0.28 | - | 1.792
DESMOLDANTE PARA FORMAS (LABOR) | L | '028008 | 1.7232 | 1 | 11.85 | 0 | 11.85 | - | 20.421
TINTA LATEX ACRILICA FOSCA (LABOR) | L | '037514 | 2.544 | 1 | 15.93 | 0 | 15.93 | - | 40.526
SELADOR ACRILICO (LABOR) | L | '037519 | 1.272 | 1 | 4.67 | 0 | 4.67 | - | 5.94
LIXA PARA MADEIRA/MASSA Nº 150 (LABOR) | UN | '038013 | 7.95 | 1 | 0.6 | 0 | 0.6 | - | 4.77
MASSA ACRILICA (LABOR) | KG | '038014 | 7.42 | 1 | 4.39 | 0 | 4.39 | - | 32.574
POSTE CIRCULAR DE CONCRETO 11M/600KG (LABOR) | UN | '040140 | 1 | 1 | 1559.7 | 0 | 1559.7 | - | 1559.7
MAO FRANCESA PLANA GALVANIZADA 32 X 726 MM (LABOR) | UN | '040211 | 4 | 1 | 15.43 | 0 | 15.43 | - | 61.72
ISOLADOR DE PINO POLIMERICO 15KV - ROSCA 25MM (LABOR) | UN | '040504 | 6 | 1 | 38.6 | 0 | 38.6 | - | 231.6
TRANSF. TRIF A OLEO 75KVA 15KV - 220/127V (LABOR) | UN | '041055 | 1 | 1 | 6102.5 | 0 | 6102.5 | - | 6102.5
CAIXA PARA TRANSFORMADOR DE CORRENTE (TC) ATE 112,5KVA - 200:5A (LABOR) | UN | '041542 | 1 | 1 | 429.36 | 0 | 429.36 | - | 429.36
CHAVE BLINDADA 600V-200A C/ FUSIVEL NH160A (LABOR) | UN | '041543 | 1 | 1 | 2162.41 | 0 | 2162.41 | - | 2162.41
CONJ CX MEDIDOR POLIFASICO P-980-005+CX DISJ P-940-003 (LABOR) | UN | '041569 | 1 | 1 | 76.84 | 0 | 76.84 | - | 76.84
ELETRODUTO DE FERRO GALVANIZADO 3" (LABOR) | M | '042090 | 7 | 1 | 41.31 | 0 | 41.31 | - | 289.17
NIPLE PVC PARA ELETRODUTO 3" (LABOR) | UN | '042530 | 4 | 1 | 33.23 | 0 | 33.23 | - | 132.92
CABO FLEX ISOL. TERMOPLAST. 0,6/1KV - 95MM2 - 70º (LABOR) | M | '043009 | 44 | 1 | 44.88 | 0 | 44.88 | - | 1974.72
CABO DE COBRE NU TEMPERA MEIO DURA 16 MM2 (LABOR) | M | '043038 | 15 | 1 | 6.73 | 0 | 6.73 | - | 100.95
CABO COBRE NU TEMPERA MEIO DURA 25MM2 (LABOR) | M | '043040 | 16 | 1 | 11.21 | 0 | 11.21 | - | 179.36
CABO COBRE NU TEMPERA MEIO DURA 35MM2 (LABOR) | M | '043041 | 10 | 1 | 15.04 | 0 | 15.04 | - | 150.4
FIO DE COBRE RECOZIDO Nº 6 P/ AMARRAÇÃO (LABOR) | KG | '043243 | 0.22 | 1 | 52.07 | 0 | 52.07 | - | 11.455
HASTE TIPO COPPERWELD - 5/8"X2.4M (LABOR) | UN | '048035 | 4 | 1 | 28.38 | 0 | 28.38 | - | 113.52
PARA-RAIOS POLIMERICO 12KV - 10KA COM SUPORTE (LABOR) | UN | '048041 | 3 | 1 | 143.64 | 0 | 143.64 | - | 430.92
ISOLADOR PORCELANA TIPO ROLDANA 80X80 MM P/ 2 CABOS - MARROM (LABOR) | UN | '048342 | 1 | 1 | 6.57 | 0 | 6.57 | - | 6.57
BUCHA DE ALUMINIO FUNDIDO 3" (LABOR) | UN | '048508 | 10 | 1 | 5.76 | 0 | 5.76 | - | 57.6
ARRUELA DE ALUMINIO FUNDIDO 3" (LABOR) | UN | '048522 | 10 | 1 | 5.38 | 0 | 5.38 | - | 53.8
PORCA QUADRADA DIAM. 16MM (LABOR) | UN | '049104 | 4 | 1 | 1.82 | 0 | 1.82 | - | 7.28
PARAFUSO CAB ABAULADA ACO GALV 1020 16X45MM (LABOR) | UN | '049492 | 6 | 1 | 4.4 | 0 | 4.4 | - | 26.4
PARAFUSO CAB ABAULADA ACO GALV 1020 16 X 125MM (LABOR) | UN | '049493 | 4 | 1 | 5.62 | 0 | 5.62 | - | 22.48
SELA PARA CRUZETA DE MADEIRA (LABOR) | UN | '049514 | 2 | 1 | 14.05 | 0 | 14.05 | - | 28.1
PARAFUSO ABAULADO M16X150MM (LABOR) | UN | '049537 | 2 | 1 | 5.44 | 0 | 5.44 | - | 10.88
ARRUELA QUADRADA 36MM DE FURO 18MM (LABOR) | UN | '049633 | 14 | 1 | 1.4 | 0 | 1.4 | - | 19.6
CRUZETA DE MADEIRA P/ POSTE 90 X 112,5 X 2400 MM (LABOR) | UN | '049645 | 2 | 1 | 211.54 | 0 | 211.54 | - | 423.08
ARMACAO SECUNDARIA 1 ESTRIBO C/HASTE 16X150MM (LABOR) | UN | '049694 | 1 | 1 | 16.66 | 0 | 16.66 | - | 16.66
CABECOTE EM ACO GALVANIZADO DE 3" (LABOR) | UN | '049772 | 1 | 1 | 16.79 | 0 | 16.79 | - | 16.79
PINO DE CRUZETA 19MM P/ISOLADOR DE DISTRIBUICAO (LABOR) | UN | '049774 | 6 | 1 | 15.34 | 0 | 15.34 | - | 92.04
CINTA CIRCULAR ACO GALVANIZADO 200MM (LABOR) | UN | '049897 | 5 | 1 | 29.66 | 0 | 29.66 | - | 148.3
SUPORTE P/ TRANSFORMADOR EM LIGA DE ALUMINIO P/ POSTE CONCRETO CIRCULAR - 225MM (LABOR) | UN | '049905 | 2 | 1 | 147.2 | 0 | 147.2 | - | 294.4
LUVA DE REDUCAO ACO GALV 4X2 1/2" (LABOR) | UN | '060406 | 2 | 1 | 96.92 | 0 | 96.92 | - | 193.84
SubTotal: | [8 empty] | 16276.12
EQUIPAMENTO | Unid | Código | Coefic. | C. Prod. | Pr. Prod. | Pr. Improd. | Pr. Unit. | Fator Ac. | Subtotal
BETONEIRA 320 L (E301) (LABOR) | H | '080125 | 0.285 | 1 | 28.57 | 13.48 | 28.57 | - | 8.142
CAMINHAO CARR MBENZ L1620/51 C/GUIND. 6T X M(E434) (LABOR) | H | '080170 | 1.5 | 1 | 124.14 | 11.1 | 124.14 | - | 186.21
SubTotal: | [8 empty] | 194.35
RESUMO
DISCRIMINAÇÃO |  |  | TAXA(%) | VALORES
Mão-de-Obra(A) |  |  | 157.27 | 5231.3
Materiais(B) |  |  |  | 16276.12
Equipamentos(C) |  |  |  | 194.35
Produção da Equipe(D) |  |  |  | 1
Custo Horário Total(A+C) |  |  |  | 5425.65
Custo Unitário da Execução[(A/D)+(C/D)] = E |  |  |  | 5425.65
Custo Direto Total(B+E) |  |  |  | 21701.77
Bonificações e Despesas Indiretas - BDI |  |  | 0 | 0
CUSTO UNITÁRIO (Adotado) |  |  |  | 21701.77
Orçamento: 988501 - TABELA CUSTOS LABOR/CT-UFES PADRÃO DER JULHO/2020(LS=157,27; BDI=0%)
Órgão Cliente: DER-ES |  |  | Órgão Gerente: DER-ES |  |  | Data Base: Julho/2020
Planilha: 1 - TABELA CUSTOS LABOR/CT-UFES PADRÃO DER JULHO/2020(LS=157,27; BDI=0%)
Item: 151713 - Subestação ext. aérea trifás. 112.5KVA, completa, c/ quadros de medição, transf. a óleo, chave geral trip., poste e acessórios, conf. NOR-TEC-01 da Escelsa, incl. mureta rev. c/ arg. cimento, cal hidrat. CH1 e areia traço 1:0.5:6 | [6 empty] | Unidade: und
Base: LABOR |  | Código Base: '151713 |  | Fonte: LABOR |  |  | Versão: 3
MÃO DE OBRA | Unid | Código | Coefic. | C. Prod. | Pr. Prod. | Pr. Improd. | Pr. Unit. | Fator Ac. | Subtotal
AJUDANTE (AJUDANTE PRATICO - SINDUSCON) (LABOR) | H | '010101 | 114.0675 | 1 | 5.86 | 0 | 15.08 | - | 1720.138
CARPINTEIRO (OFICIAL - SINDUSCON) (LABOR) | H | '010111 | 7.1919 | 1 | 6.94 | 0 | 17.85 | - | 128.375
ELETRICISTA (OFICIAL - SINDUSCON) (LABOR) | H | '010115 | 102.264 | 1 | 6.94 | 0 | 17.85 | - | 1825.412
ELETROTECNICO MONTADOR - SINTRACONST (LABOR) | H | '010117 | 20 | 1 | 13.18 | 0 | 33.91 | - | 678.2
ARMADOR (OFICIAL - SINDUSCON) (LABOR) | H | '010121 | 0.5944 | 1 | 6.94 | 0 | 17.85 | - | 10.61
PEDREIRO - (OFICIAL - SINDUSCON) (LABOR) | H | '010139 | 30.612 | 1 | 6.94 | 0 | 17.85 | - | 546.424
PINTOR -(OFICIAL - SINDUSCON) (LABOR) | H | '010140 | 9.01 | 1 | 6.94 | 0 | 17.85 | - | 160.829
SERVENTE (AUXILIAR DE OBRAS - SINDUSCON) (LABOR) | H | '010146 | 46.6234 | 1 | 5.1 | 0 | 13.12 | - | 611.7
SubTotal: | [8 empty] | 5681.69
MATERIAL | Unid | Código | Coefic. | C. Prod. | Pr. Prod. | Pr. Improd. | Pr. Unit. | Fator Ac. | Subtotal
AREIA LAVADA MEDIA (LABOR) | M3 | '020503 | 0.98133 | 1 | 63.75 | 0 | 63.75 | - | 62.56
CAL HIDRATADO P/ ARGAMASSA CH III (LABOR) | KG | '020505 | 28.834 | 1 | 0.78 | 0 | 0.78 | - | 22.491
CIMENTO PORTLAND CP III - 40 (LABOR) | KG | '020508 | 272.9629 | 1 | 0.32 | 0 | 0.32 | - | 87.348
BRITA 1 (LABOR) | M3 | '020517 | 0.10483 | 1 | 72.2 | 0 | 72.2 | - | 7.568
BRITA 2 (LABOR) | M3 | '020518 | 0.2455 | 1 | 72.2 | 0 | 72.2 | - | 17.725
BRITA 3 (LABOR) | M3 | '020519 | 0.0216 | 1 | 72.2 | 0 | 72.2 | - | 1.56
SARRAFO DE MADEIRA PINUS 10 X 2.5CM (LABOR) | M | '020985 | 4.3353 | 1 | 5.26 | 0 | 5.26 | - | 22.804
TABUA DE MADEIRA PINUS 30 X 2.5 CM (LABOR) | M | '020988 | 6.482 | 1 | 8.37 | 0 | 8.37 | - | 54.254
CHAPA COMPENSADA RESINADA ESP. 12MM (LABOR) | M2 | '021032 | 0.66758 | 1 | 20.22 | 0 | 20.22 | - | 13.498
PECA EM MADEIRA DE LEI 8.0 X 8.0 CM (LABOR) | M | '021040 | 2.0925 | 1 | 29.05 | 0 | 29.05 | - | 60.787
ACO CA-50 DE 8.0MM (LABOR) | KG | '021517 | 8.5445 | 1 | 3.86 | 0 | 3.86 | - | 32.982
BLOCO CERÂMICO 10 FUROS 09X19X19CM - PRAÇA VITÓRIA (LABOR) | UN | '022585 | 423 | 1 | 0.65 | 0 | 0.65 | - | 274.95
TELHA CERAMICA TIPO CAPA E CANAL PLAN - NATURAL (LABOR) | M2 | '025569 | 1.35 | 1 | 43.43 | 0 | 43.43 | - | 58.631
PREGO - PRECO MEDIO DAS BITOLAS (LABOR) | KG | '026560 | 0.0135 | 1 | 9.18 | 0 | 9.18 | - | 0.124
PREGO 18X27 (LABOR) | KG | '026569 | 0.97613 | 1 | 8.68 | 0 | 8.68 | - | 8.473
ARAME RECOZIDO N.18 BWG (LABOR) | KG | '027010 | 0.0558 | 1 | 9.63 | 0 | 9.63 | - | 0.537
ARAME GALVANIZADO N.14 AWG (LABOR) | M | '027020 | 6.4 | 1 | 0.28 | 0 | 0.28 | - | 1.792
DESMOLDANTE PARA FORMAS (LABOR) | L | '028008 | 1.7232 | 1 | 11.85 | 0 | 11.85 | - | 20.421
TINTA LATEX ACRILICA FOSCA (LABOR) | L | '037514 | 2.544 | 1 | 15.93 | 0 | 15.93 | - | 40.526
SELADOR ACRILICO (LABOR) | L | '037519 | 1.272 | 1 | 4.67 | 0 | 4.67 | - | 5.94
LIXA PARA MADEIRA/MASSA Nº 150 (LABOR) | UN | '038013 | 7.95 | 1 | 0.6 | 0 | 0.6 | - | 4.77
MASSA ACRILICA (LABOR) | KG | '038014 | 7.42 | 1 | 4.39 | 0 | 4.39 | - | 32.574
POSTE CIRCULAR DE CONCRETO 11M/600KG (LABOR) | UN | '040140 | 1 | 1 | 1559.7 | 0 | 1559.7 | - | 1559.7
MAO FRANCESA PLANA GALVANIZADA 32 X 726 MM (LABOR) | UN | '040211 | 4 | 1 | 15.43 | 0 | 15.43 | - | 61.72
ISOLADOR DE PINO POLIMERICO 15KV - ROSCA 25MM (LABOR) | UN | '040504 | 6 | 1 | 38.6 | 0 | 38.6 | - | 231.6
TRANSF TRIFASICO 112.5KVA 15KV/220-127V A OLEO (LABOR) | UN | '041058 | 1 | 1 | 8017.33 | 0 | 8017.33 | - | 8017.33
CAIXA PARA TRANSFORMADOR DE CORRENTE (TC) ATE 112,5KVA - 200:5A (LABOR) | UN | '041542 | 1 | 1 | 429.36 | 0 | 429.36 | - | 429.36
CONJ CX MEDIDOR POLIFASICO P-980-005+CX DISJ P-940-003 (LABOR) | UN | '041569 | 1 | 1 | 76.84 | 0 | 76.84 | - | 76.84
ELETRODUTO DE FERRO GALVANIZADO 4" (LABOR) | M | '042052 | 7 | 1 | 61.13 | 0 | 61.13 | - | 427.91
CABO FLEX ISOL. TERMOPLAST. 0,6/1KV - 185MM2 - 70º (LABOR) | M | '043023 | 44 | 1 | 85.26 | 0 | 85.26 | - | 3751.44
CABO DE COBRE NU TEMPERA MEIO DURA 16 MM2 (LABOR) | M | '043038 | 15 | 1 | 6.73 | 0 | 6.73 | - | 100.95
CABO COBRE NU TEMPERA MEIO DURA 25MM2 (LABOR) | M | '043040 | 16 | 1 | 11.21 | 0 | 11.21 | - | 179.36
CABO COBRE NU TEMPERA MEIO DURA 35MM2 (LABOR) | M | '043041 | 10 | 1 | 15.04 | 0 | 15.04 | - | 150.4
FIO DE COBRE RECOZIDO Nº 6 P/ AMARRAÇÃO (LABOR) | KG | '043243 | 0.22 | 1 | 52.07 | 0 | 52.07 | - | 11.455
CHAVE BLINDADA TRIPOLAR 600V-300A C/3 FU-NH 250A (LABOR) | UN | '043593 | 1 | 1 | 2504.82 | 0 | 2504.82 | - | 2504.82
HASTE TIPO COPPERWELD - 5/8"X2.4M (LABOR) | UN | '048035 | 4 | 1 | 28.38 | 0 | 28.38 | - | 113.52
PARA-RAIOS POLIMERICO 12KV - 10KA COM SUPORTE (LABOR) | UN | '048041 | 3 | 1 | 143.64 | 0 | 143.64 | - | 430.92
ISOLADOR PORCELANA TIPO ROLDANA 80X80 MM P/ 2 CABOS - MARROM (LABOR) | UN | '048342 | 1 | 1 | 6.57 | 0 | 6.57 | - | 6.57
PARAFUSO CAB QUADRADA ACO GALV 1020 16X300MM (LABOR) | UN | '048444 | 2 | 1 | 20.41 | 0 | 20.41 | - | 40.82
BUCHA DE ALUMINIO FUNDIDO 4" (LABOR) | UN | '048510 | 10 | 1 | 7.59 | 0 | 7.59 | - | 75.9
ARRUELA DE ALUMINIO FUNDIDO 4" (LABOR) | UN | '048524 | 10 | 1 | 7.3 | 0 | 7.3 | - | 73
CABECOTE EM ACO GALVANIZADO DE 4" (LABOR) | UN | '048589 | 1 | 1 | 25.24 | 0 | 25.24 | - | 25.24
PORCA QUADRADA DIAM. 16MM (LABOR) | UN | '049104 | 4 | 1 | 1.82 | 0 | 1.82 | - | 7.28
PARAFUSO CAB ABAULADA ACO GALV 1020 16X45MM (LABOR) | UN | '049492 | 6 | 1 | 4.4 | 0 | 4.4 | - | 26.4
PARAFUSO CAB ABAULADA ACO GALV 1020 16 X 125MM (LABOR) | UN | '049493 | 4 | 1 | 5.62 | 0 | 5.62 | - | 22.48
SELA PARA CRUZETA DE MADEIRA (LABOR) | UN | '049514 | 2 | 1 | 14.05 | 0 | 14.05 | - | 28.1
PARAFUSO ABAULADO M16X150MM (LABOR) | UN | '049537 | 2 | 1 | 5.44 | 0 | 5.44 | - | 10.88
ARRUELA QUADRADA 36MM DE FURO 18MM (LABOR) | UN | '049633 | 14 | 1 | 1.4 | 0 | 1.4 | - | 19.6
CRUZETA DE MADEIRA P/ POSTE 90 X 112,5 X 2400 MM (LABOR) | UN | '049645 | 2 | 1 | 211.54 | 0 | 211.54 | - | 423.08
NIPLE PVC DUPLO 4" (LABOR) | UN | '049686 | 4 | 1 | 48.17 | 0 | 48.17 | - | 192.68
ARMACAO SECUNDARIA 1 ESTRIBO C/HASTE 16X150MM (LABOR) | UN | '049694 | 1 | 1 | 16.66 | 0 | 16.66 | - | 16.66
PINO DE CRUZETA 19MM P/ISOLADOR DE DISTRIBUICAO (LABOR) | UN | '049774 | 6 | 1 | 15.34 | 0 | 15.34 | - | 92.04
CINTA CIRCULAR ACO GALVANIZADO 200MM (LABOR) | UN | '049897 | 5 | 1 | 29.66 | 0 | 29.66 | - | 148.3
SUPORTE P/ TRANSFORMADOR EM LIGA DE ALUMINIO P/ POSTE CONCRETO CIRCULAR - 225MM (LABOR) | UN | '049905 | 2 | 1 | 147.2 | 0 | 147.2 | - | 294.4
LUVA DE REDUCAO ACO GALV 4X2 1/2" (LABOR) | UN | '060406 | 2 | 1 | 96.92 | 0 | 96.92 | - | 193.84
SubTotal: | [8 empty] | 20576.91
EQUIPAMENTO | Unid | Código | Coefic. | C. Prod. | Pr. Prod. | Pr. Improd. | Pr. Unit. | Fator Ac. | Subtotal
BETONEIRA 320 L (E301) (LABOR) | H | '080125 | 0.285 | 1 | 28.57 | 13.48 | 28.57 | - | 8.142
CAMINHAO CARR MBENZ L1620/51 C/GUIND. 6T X M(E434) (LABOR) | H | '080170 | 1.5 | 1 | 124.14 | 11.1 | 124.14 | - | 186.21
SubTotal: | [8 empty] | 194.35
RESUMO
DISCRIMINAÇÃO |  |  | TAXA(%) | VALORES
Mão-de-Obra(A) |  |  | 157.27 | 5681.69
Materiais(B) |  |  |  | 20576.91
Equipamentos(C) |  |  |  | 194.35
Produção da Equipe(D) |  |  |  | 1
Custo Horário Total(A+C) |  |  |  | 5876.04
Custo Unitário da Execução[(A/D)+(C/D)] = E |  |  |  | 5876.04
Custo Direto Total(B+E) |  |  |  | 26452.95
Bonificações e Despesas Indiretas - BDI |  |  | 0 | 0
CUSTO UNITÁRIO (Adotado) |  |  |  | 26452.95
Orçamento: 988501 - TABELA CUSTOS LABOR/CT-UFES PADRÃO DER JULHO/2020(LS=157,27; BDI=0%)
Órgão Cliente: DER-ES |  |  | Órgão Gerente: DER-ES |  |  | Data Base: Julho/2020
Planilha: 1 - TABELA CUSTOS LABOR/CT-UFES PADRÃO DER JULHO/2020(LS=157,27; BDI=0%)
Item: 151714 - Subestação ext. aérea trifás. 150KVA, completa, c/ quadros de medição, transf. a óleo, chave geral trip., poste e acessórios, conf. NOR-TEC-01 da Escelsa, incl. mureta rev. c/ arg. cimento, cal hidrat. CH1 e areia traço 1:0.5:6 | [6 empty] | Unidade: und
Base: LABOR |  | Código Base: '151714 |  | Fonte: LABOR |  |  | Versão: 5
MÃO DE OBRA | Unid | Código | Coefic. | C. Prod. | Pr. Prod. | Pr. Improd. | Pr. Unit. | Fator Ac. | Subtotal
AJUDANTE (AJUDANTE PRATICO - SINDUSCON) (LABOR) | H | '010101 | 189.6203 | 1 | 5.86 | 0 | 15.08 | - | 2859.474
CARPINTEIRO (OFICIAL - SINDUSCON) (LABOR) | H | '010111 | 7.1919 | 1 | 6.94 | 0 | 17.85 | - | 128.375
ELETRICISTA (OFICIAL - SINDUSCON) (LABOR) | H | '010115 | 141.404 | 1 | 6.94 | 0 | 17.85 | - | 2524.061
ELETROTECNICO MONTADOR - SINTRACONST (LABOR) | H | '010117 | 40 | 1 | 13.18 | 0 | 33.91 | - | 1356.4
ARMADOR (OFICIAL - SINDUSCON) (LABOR) | H | '010121 | 0.5944 | 1 | 6.94 | 0 | 17.85 | - | 10.61
PEDREIRO - (OFICIAL - SINDUSCON) (LABOR) | H | '010139 | 31.412 | 1 | 6.94 | 0 | 17.85 | - | 560.704
PINTOR -(OFICIAL - SINDUSCON) (LABOR) | H | '010140 | 9.01 | 1 | 6.94 | 0 | 17.85 | - | 160.829
SERVENTE (AUXILIAR DE OBRAS - SINDUSCON) (LABOR) | H | '010146 | 64.0234 | 1 | 5.1 | 0 | 13.12 | - | 839.988
SubTotal: | [8 empty] | 8440.44
MATERIAL | Unid | Código | Coefic. | C. Prod. | Pr. Prod. | Pr. Improd. | Pr. Unit. | Fator Ac. | Subtotal
AREIA LAVADA MEDIA (LABOR) | M3 | '020503 | 1.2302 | 1 | 63.75 | 0 | 63.75 | - | 78.426
CAL HIDRATADO P/ ARGAMASSA CH III (LABOR) | KG | '020505 | 28.834 | 1 | 0.78 | 0 | 0.78 | - | 22.491
CIMENTO PORTLAND CP III - 40 (LABOR) | KG | '020508 | 409.0428 | 1 | 0.32 | 0 | 0.32 | - | 130.894
BRITA 1 (LABOR) | M3 | '020517 | 0.21002 | 1 | 72.2 | 0 | 72.2 | - | 15.164
BRITA 2 (LABOR) | M3 | '020518 | 0.4915 | 1 | 72.2 | 0 | 72.2 | - | 35.486
BRITA 3 (LABOR) | M3 | '020519 | 0.0216 | 1 | 72.2 | 0 | 72.2 | - | 1.56
SARRAFO DE MADEIRA PINUS 10 X 2.5CM (LABOR) | M | '020985 | 4.3353 | 1 | 5.26 | 0 | 5.26 | - | 22.804
TABUA DE MADEIRA PINUS 30 X 2.5 CM (LABOR) | M | '020988 | 6.482 | 1 | 8.37 | 0 | 8.37 | - | 54.254
PONTALETE DE MADEIRA BRUTA DE 3ª 8.0 X 8.0 CM (LABOR) | M | '021009 | 2.0925 | 1 | 4.94 | 0 | 4.94 | - | 10.337
CHAPA COMPENSADA RESINADA ESP. 12MM (LABOR) | M2 | '021032 | 0.66758 | 1 | 20.22 | 0 | 20.22 | - | 13.498
ACO CA-50 DE 8.0MM (LABOR) | KG | '021517 | 8.5445 | 1 | 3.86 | 0 | 3.86 | - | 32.982
BLOCO CERÂMICO 10 FUROS 09X19X19CM - PRAÇA VITÓRIA (LABOR) | UN | '022585 | 423 | 1 | 0.65 | 0 | 0.65 | - | 274.95
TELHA CERAMICA TIPO CAPA E CANAL PLAN - NATURAL (LABOR) | M2 | '025569 | 1.35 | 1 | 43.43 | 0 | 43.43 | - | 58.631
PREGO - PRECO MEDIO DAS BITOLAS (LABOR) | KG | '026560 | 0.0135 | 1 | 9.18 | 0 | 9.18 | - | 0.124
PREGO 18X27 (LABOR) | KG | '026569 | 0.97613 | 1 | 8.68 | 0 | 8.68 | - | 8.473
ARAME RECOZIDO N.18 BWG (LABOR) | KG | '027010 | 0.0558 | 1 | 9.63 | 0 | 9.63 | - | 0.537
ARAME GALVANIZADO N.14 AWG (LABOR) | M | '027020 | 6.4 | 1 | 0.28 | 0 | 0.28 | - | 1.792
DESMOLDANTE PARA FORMAS (LABOR) | L | '028008 | 1.7232 | 1 | 11.85 | 0 | 11.85 | - | 20.421
CABO ACO GALV. SM 6X7-AF 6,4MM (1/4") (LABOR) | M | '028067 | 7 | 1 | 6.04 | 0 | 6.04 | - | 42.28
TINTA LATEX ACRILICA FOSCA (LABOR) | L | '037514 | 2.544 | 1 | 15.93 | 0 | 15.93 | - | 40.526
SELADOR ACRILICO (LABOR) | L | '037519 | 1.272 | 1 | 4.67 | 0 | 4.67 | - | 5.94
LIXA PARA MADEIRA/MASSA Nº 150 (LABOR) | UN | '038013 | 7.95 | 1 | 0.6 | 0 | 0.6 | - | 4.77
MASSA ACRILICA (LABOR) | KG | '038014 | 7.42 | 1 | 4.39 | 0 | 4.39 | - | 32.574
POSTE CIRC.CONCRETO ALT.MONT.11M/300KG,PAD ESCELSA (LABOR) | UN | '040102 | 2 | 1 | 986.43 | 0 | 986.43 | - | 1972.86
ISOLADOR DE PINO POLIMERICO 15KV - ROSCA 25MM (LABOR) | UN | '040504 | 6 | 1 | 38.6 | 0 | 38.6 | - | 231.6
TRANSF A OLEO MINERAL 150KVA 13.8-10.4 KV 220127V (LABOR) | UN | '041056 | 1 | 1 | 9380.8 | 0 | 9380.8 | - | 9380.8
CONJ CX MEDIDOR POLIFASICO P-980-005+CX DISJ P-940-003 (LABOR) | UN | '041569 | 1 | 1 | 76.84 | 0 | 76.84 | - | 76.84
CAIXA PARA TRANSFORMADOR DE CORRENTE (TC) 112,5 ATE 225KVA - 400:5A (LABOR) | UN | '041579 | 1 | 1 | 723.45 | 0 | 723.45 | - | 723.45
ELETRODUTO DE FERRO GALVANIZADO 6" (LABOR) | M | '042047 | 7 | 1 | 248.34 | 0 | 248.34 | - | 1738.38
CABO DE COBRE NU TEMPERA MEIO DURA 16 MM2 (LABOR) | M | '043038 | 15 | 1 | 6.73 | 0 | 6.73 | - | 100.95
CABO COBRE NU TEMPERA MEIO DURA 25MM2 (LABOR) | M | '043040 | 16 | 1 | 11.21 | 0 | 11.21 | - | 179.36
CABO COBRE NU TEMPERA MEIO DURA 35MM2 (LABOR) | M | '043041 | 10 | 1 | 15.04 | 0 | 15.04 | - | 150.4
FIO DE COBRE RECOZIDO Nº 6 P/ AMARRAÇÃO (LABOR) | KG | '043243 | 0.22 | 1 | 52.07 | 0 | 52.07 | - | 11.455
CABO FLEX ISOL. TERMOPLAST. 0,6/1KV - 300MM2 - 70º (LABOR) | M | '043253 | 44 | 1 | 159.75 | 0 | 159.75 | - | 7029
CHAVE TRIPOLAR BLINDADA 600V/400A-FUSIVEL NH 350A (LABOR) | UN | '043591 | 1 | 1 | 2860.97 | 0 | 2860.97 | - | 2860.97
HASTE TIPO COPPERWELD - 5/8"X2.4M (LABOR) | UN | '048035 | 4 | 1 | 28.38 | 0 | 28.38 | - | 113.52
PARA-RAIOS POLIMERICO 12KV - 10KA COM SUPORTE (LABOR) | UN | '048041 | 3 | 1 | 143.64 | 0 | 143.64 | - | 430.92
ISOLADOR PORCELANA TIPO ROLDANA 80X80 MM P/ 2 CABOS - MARROM (LABOR) | UN | '048342 | 1 | 1 | 6.57 | 0 | 6.57 | - | 6.57
PARAFUSO CAB QUADRADA ACO GALV 1020 16X300MM (LABOR) | UN | '048444 | 1 | 1 | 20.41 | 0 | 20.41 | - | 20.41
BUCHA DE ALUMINIO FUNDIDO 6" (LABOR) | UN | '048512 | 10 | 1 | 42.48 | 0 | 42.48 | - | 424.8
ARRUELA DE ALUMINIO FUNDIDO 6" (LABOR) | UN | '048525 | 10 | 1 | 23.94 | 0 | 23.94 | - | 239.4
CRUZETA DE MADEIRA P/ POSTE 90 X 135 X 2400MM (LABOR) | UN | '049101 | 4 | 1 | 303.05 | 0 | 303.05 | - | 1212.2
PORCA QUADRADA DIAM. 16MM (LABOR) | UN | '049104 | 1 | 1 | 1.82 | 0 | 1.82 | - | 1.82
PORCA QUADRADA PARA PARAFUSO M16 (LABOR) | UN | '049502 | 2 | 1 | 1.82 | 0 | 1.82 | - | 3.64
SELA PARA CRUZETA DE MADEIRA (LABOR) | UN | '049514 | 8 | 1 | 14.05 | 0 | 14.05 | - | 112.4
PARAFUSO ABAULADO M16X150MM (LABOR) | UN | '049537 | 8 | 1 | 5.44 | 0 | 5.44 | - | 43.52
ARRUELA QUADRADA 36MM DE FURO 18MM (LABOR) | UN | '049633 | 26 | 1 | 1.4 | 0 | 1.4 | - | 36.4
ARMACAO SECUNDARIA 1 ESTRIBO C/HASTE 16X150MM (LABOR) | UN | '049694 | 1 | 1 | 16.66 | 0 | 16.66 | - | 16.66
CABECOTE DE ALUMINIO FUNDIDO 6" (LABOR) | UN | '049695 | 1 | 1 | 57.31 | 0 | 57.31 | - | 57.31
NIPLE PVC DUPLO 6" (LABOR) | UN | '049696 | 4 | 1 | 56.11 | 0 | 56.11 | - | 224.44
PARAFUSO ABAULADO M10X150MM (LABOR) | UN | '049709 | 4 | 1 | 4.26 | 0 | 4.26 | - | 17.04
PINO DE CRUZETA 19MM P/ISOLADOR DE DISTRIBUICAO (LABOR) | UN | '049774 | 6 | 1 | 15.34 | 0 | 15.34 | - | 92.04
CINTA CIRCULAR ACO GALVANIZADO 200MM (LABOR) | UN | '049897 | 5 | 1 | 29.66 | 0 | 29.66 | - | 148.3
LUVA DE REDUCAO ACO GALV 4X2 1/2" (LABOR) | UN | '060406 | 2 | 1 | 96.92 | 0 | 96.92 | - | 193.84
SubTotal: | [8 empty] | 28760.21
EQUIPAMENTO | Unid | Código | Coefic. | C. Prod. | Pr. Prod. | Pr. Improd. | Pr. Unit. | Fator Ac. | Subtotal
BETONEIRA 320 L (E301) (LABOR) | H | '080125 | 0.5706 | 1 | 28.57 | 13.48 | 28.57 | - | 16.302
CAMINHAO CARR MBENZ L1620/51 C/GUIND. 6T X M(E434) (LABOR) | H | '080170 | 4.5 | 1 | 124.14 | 11.1 | 124.14 | - | 558.63
SubTotal: | [8 empty] | 574.93
RESUMO
DISCRIMINAÇÃO |  |  | TAXA(%) | VALORES
Mão-de-Obra(A) |  |  | 157.27 | 8440.44
Materiais(B) |  |  |  | 28760.21
Equipamentos(C) |  |  |  | 574.93
Produção da Equipe(D) |  |  |  | 1
Custo Horário Total(A+C) |  |  |  | 9015.37
Custo Unitário da Execução[(A/D)+(C/D)] = E |  |  |  | 9015.37
Custo Direto Total(B+E) |  |  |  | 37775.58
Bonificações e Despesas Indiretas - BDI |  |  | 0 | 0
CUSTO UNITÁRIO (Adotado) |  |  |  | 37775.58
Orçamento: 988501 - TABELA CUSTOS LABOR/CT-UFES PADRÃO DER JULHO/2020(LS=157,27; BDI=0%)
Órgão Cliente: DER-ES |  |  | Órgão Gerente: DER-ES |  |  | Data Base: Julho/2020
Planilha: 1 - TABELA CUSTOS LABOR/CT-UFES PADRÃO DER JULHO/2020(LS=157,27; BDI=0%)
Item: 151715 - Subestação ext. aérea trifás. 225KVA, completa, c/ quadros de medição, transf. a óleo, chave geral trip., poste e acessórios, conf. NOR-TEC-01 da Escelsa, incl. mureta rev. c/ arg. cimento, cal hidrat. CH1 e areia traço 1:0.5:6 | [6 empty] | Unidade: und
Base: LABOR |  | Código Base: '151715 |  | Fonte: LABOR |  |  | Versão: 6
MÃO DE OBRA | Unid | Código | Coefic. | C. Prod. | Pr. Prod. | Pr. Improd. | Pr. Unit. | Fator Ac. | Subtotal
AJUDANTE (AJUDANTE PRATICO - SINDUSCON) (LABOR) | H | '010101 | 238.9803 | 1 | 5.86 | 0 | 15.08 | - | 3603.823
CARPINTEIRO (OFICIAL - SINDUSCON) (LABOR) | H | '010111 | 7.1919 | 1 | 6.94 | 0 | 17.85 | - | 128.375
ELETRICISTA (OFICIAL - SINDUSCON) (LABOR) | H | '010115 | 190.764 | 1 | 6.94 | 0 | 17.85 | - | 3405.137
ELETROTECNICO MONTADOR - SINTRACONST (LABOR) | H | '010117 | 60 | 1 | 13.18 | 0 | 33.91 | - | 2034.6
ARMADOR (OFICIAL - SINDUSCON) (LABOR) | H | '010121 | 0.5944 | 1 | 6.94 | 0 | 17.85 | - | 10.61
PEDREIRO - (OFICIAL - SINDUSCON) (LABOR) | H | '010139 | 31.412 | 1 | 6.94 | 0 | 17.85 | - | 560.704
PINTOR -(OFICIAL - SINDUSCON) (LABOR) | H | '010140 | 9.01 | 1 | 6.94 | 0 | 17.85 | - | 160.829
SERVENTE (AUXILIAR DE OBRAS - SINDUSCON) (LABOR) | H | '010146 | 64.0234 | 1 | 5.1 | 0 | 13.12 | - | 839.988
SubTotal: | [8 empty] | 10744.07
MATERIAL | Unid | Código | Coefic. | C. Prod. | Pr. Prod. | Pr. Improd. | Pr. Unit. | Fator Ac. | Subtotal
AREIA LAVADA MEDIA (LABOR) | M3 | '020503 | 1.2302 | 1 | 63.75 | 0 | 63.75 | - | 78.426
CAL HIDRATADO P/ ARGAMASSA CH III (LABOR) | KG | '020505 | 28.834 | 1 | 0.78 | 0 | 0.78 | - | 22.491
CIMENTO PORTLAND CP III - 40 (LABOR) | KG | '020508 | 409.0428 | 1 | 0.32 | 0 | 0.32 | - | 130.894
BRITA 1 (LABOR) | M3 | '020517 | 0.21002 | 1 | 72.2 | 0 | 72.2 | - | 15.164
BRITA 2 (LABOR) | M3 | '020518 | 0.4915 | 1 | 72.2 | 0 | 72.2 | - | 35.486
BRITA 3 (LABOR) | M3 | '020519 | 0.0216 | 1 | 72.2 | 0 | 72.2 | - | 1.56
SARRAFO DE MADEIRA PINUS 10 X 2.5CM (LABOR) | M | '020985 | 4.3353 | 1 | 5.26 | 0 | 5.26 | - | 22.804
TABUA DE MADEIRA PINUS 30 X 2.5 CM (LABOR) | M | '020988 | 6.482 | 1 | 8.37 | 0 | 8.37 | - | 54.254
PONTALETE DE MADEIRA BRUTA DE 3ª 8.0 X 8.0 CM (LABOR) | M | '021009 | 2.0925 | 1 | 4.94 | 0 | 4.94 | - | 10.337
CHAPA COMPENSADA RESINADA ESP. 12MM (LABOR) | M2 | '021032 | 0.66758 | 1 | 20.22 | 0 | 20.22 | - | 13.498
ACO CA-50 DE 8.0MM (LABOR) | KG | '021517 | 8.5445 | 1 | 3.86 | 0 | 3.86 | - | 32.982
BLOCO CERÂMICO 10 FUROS 09X19X19CM - PRAÇA VITÓRIA (LABOR) | UN | '022585 | 423 | 1 | 0.65 | 0 | 0.65 | - | 274.95
TELHA CERAMICA TIPO CAPA E CANAL PLAN - NATURAL (LABOR) | M2 | '025569 | 1.35 | 1 | 43.43 | 0 | 43.43 | - | 58.631
PREGO - PRECO MEDIO DAS BITOLAS (LABOR) | KG | '026560 | 0.0135 | 1 | 9.18 | 0 | 9.18 | - | 0.124
PREGO 18X27 (LABOR) | KG | '026569 | 0.97613 | 1 | 8.68 | 0 | 8.68 | - | 8.473
ARAME RECOZIDO N.18 BWG (LABOR) | KG | '027010 | 0.0558 | 1 | 9.63 | 0 | 9.63 | - | 0.537
ARAME GALVANIZADO N.14 AWG (LABOR) | M | '027020 | 6.4 | 1 | 0.28 | 0 | 0.28 | - | 1.792
DESMOLDANTE PARA FORMAS (LABOR) | L | '028008 | 1.7232 | 1 | 11.85 | 0 | 11.85 | - | 20.421
CABO ACO GALV. SM 6X7-AF 6,4MM (1/4") (LABOR) | M | '028067 | 6 | 1 | 6.04 | 0 | 6.04 | - | 36.24
TINTA LATEX ACRILICA FOSCA (LABOR) | L | '037514 | 2.544 | 1 | 15.93 | 0 | 15.93 | - | 40.526
SELADOR ACRILICO (LABOR) | L | '037519 | 1.272 | 1 | 4.67 | 0 | 4.67 | - | 5.94
LIXA PARA MADEIRA/MASSA Nº 150 (LABOR) | UN | '038013 | 7.95 | 1 | 0.6 | 0 | 0.6 | - | 4.77
MASSA ACRILICA (LABOR) | KG | '038014 | 7.42 | 1 | 4.39 | 0 | 4.39 | - | 32.574
POSTE CIRC.CONCRETO ALT.MONT.11M/300KG,PAD ESCELSA (LABOR) | UN | '040102 | 2 | 1 | 986.43 | 0 | 986.43 | - | 1972.86
ISOLADOR DE PINO POLIMERICO 15KV - ROSCA 25MM (LABOR) | UN | '040504 | 6 | 1 | 38.6 | 0 | 38.6 | - | 231.6
TRANSF. TRIFASICO A OLEO 225KVA 15KV - 220/127V (LABOR) | UN | '041054 | 1 | 1 | 13130.67 | 0 | 13130.67 | - | 13130.67
CONJ CX MEDIDOR POLIFASICO P-980-005+CX DISJ P-940-003 (LABOR) | UN | '041569 | 1 | 1 | 76.84 | 0 | 76.84 | - | 76.84
CAIXA PARA TRANSFORMADOR DE CORRENTE (TC) 112,5 ATE 225KVA - 400:5A (LABOR) | UN | '041579 | 1 | 1 | 723.45 | 0 | 723.45 | - | 723.45
ELETRODUTO DE FERRO GALVANIZADO 6" (LABOR) | M | '042047 | 7 | 1 | 248.34 | 0 | 248.34 | - | 1738.38
CABO DE COBRE NU TEMPERA MEIO DURA 16 MM2 (LABOR) | M | '043038 | 15 | 1 | 6.73 | 0 | 6.73 | - | 100.95
CABO COBRE NU TEMPERA MEIO DURA 25MM2 (LABOR) | M | '043040 | 16 | 1 | 11.21 | 0 | 11.21 | - | 179.36
CABO COBRE NU TEMPERA MEIO DURA 35MM2 (LABOR) | M | '043041 | 10 | 1 | 15.04 | 0 | 15.04 | - | 150.4
CABO FLEX ISOL. TERMOPLAST. 0,6/1KV - 240MM2 - 70º (LABOR) | M | '043194 | 88 | 1 | 114.49 | 0 | 114.49 | - | 10075.12
FIO DE COBRE RECOZIDO Nº 6 P/ AMARRAÇÃO (LABOR) | KG | '043243 | 0.22 | 1 | 52.07 | 0 | 52.07 | - | 11.455
CHAVE BLINDADA TRIPOLAR 800A C/FUSIVEL NH 2X300 A (LABOR) | UN | '043648 | 1 | 1 | 6583.79 | 0 | 6583.79 | - | 6583.79
HASTE TIPO COPPERWELD - 5/8"X2.4M (LABOR) | UN | '048035 | 4 | 1 | 28.38 | 0 | 28.38 | - | 113.52
PARA-RAIOS POLIMERICO 12KV - 10KA COM SUPORTE (LABOR) | UN | '048041 | 3 | 1 | 143.64 | 0 | 143.64 | - | 430.92
ISOLADOR PORCELANA TIPO ROLDANA 80X80 MM P/ 2 CABOS - MARROM (LABOR) | UN | '048342 | 1 | 1 | 6.57 | 0 | 6.57 | - | 6.57
PARAFUSO CAB QUADRADA ACO GALV 1020 16X300MM (LABOR) | UN | '048444 | 1 | 1 | 20.41 | 0 | 20.41 | - | 20.41
BUCHA DE ALUMINIO FUNDIDO 6" (LABOR) | UN | '048512 | 10 | 1 | 42.48 | 0 | 42.48 | - | 424.8
ARRUELA DE ALUMINIO FUNDIDO 6" (LABOR) | UN | '048525 | 10 | 1 | 23.94 | 0 | 23.94 | - | 239.4
CRUZETA DE MADEIRA P/ POSTE 90 X 135 X 2400MM (LABOR) | UN | '049101 | 4 | 1 | 303.05 | 0 | 303.05 | - | 1212.2
PORCA QUADRADA PARA PARAFUSO M16 (LABOR) | UN | '049502 | 2 | 1 | 1.82 | 0 | 1.82 | - | 3.64
SELA PARA CRUZETA DE MADEIRA (LABOR) | UN | '049514 | 8 | 1 | 14.05 | 0 | 14.05 | - | 112.4
PARAFUSO ABAULADO M16X150MM (LABOR) | UN | '049537 | 8 | 1 | 5.44 | 0 | 5.44 | - | 43.52
ARRUELA QUADRADA 36MM DE FURO 18MM (LABOR) | UN | '049633 | 18 | 1 | 1.4 | 0 | 1.4 | - | 25.2
ARMACAO SECUNDARIA 1 ESTRIBO C/HASTE 16X150MM (LABOR) | UN | '049694 | 1 | 1 | 16.66 | 0 | 16.66 | - | 16.66
CABECOTE DE ALUMINIO FUNDIDO 6" (LABOR) | UN | '049695 | 1 | 1 | 57.31 | 0 | 57.31 | - | 57.31
NIPLE PVC DUPLO 6" (LABOR) | UN | '049696 | 4 | 1 | 56.11 | 0 | 56.11 | - | 224.44
PARAFUSO ABAULADO M10X150MM (LABOR) | UN | '049709 | 4 | 1 | 4.26 | 0 | 4.26 | - | 17.04
PINO DE CRUZETA 19MM P/ISOLADOR DE DISTRIBUICAO (LABOR) | UN | '049774 | 6 | 1 | 15.34 | 0 | 15.34 | - | 92.04
CINTA CIRCULAR ACO GALVANIZADO 200MM (LABOR) | UN | '049897 | 9 | 1 | 29.66 | 0 | 29.66 | - | 266.94
LUVA DE REDUCAO ACO GALV 4X2 1/2" (LABOR) | UN | '060406 | 2 | 1 | 96.92 | 0 | 96.92 | - | 193.84
SubTotal: | [8 empty] | 39378.6
EQUIPAMENTO | Unid | Código | Coefic. | C. Prod. | Pr. Prod. | Pr. Improd. | Pr. Unit. | Fator Ac. | Subtotal
BETONEIRA 320 L (E301) (LABOR) | H | '080125 | 0.5706 | 1 | 28.57 | 13.48 | 28.57 | - | 16.302
CAMINHAO CARR MBENZ L1620/51 C/GUIND. 6T X M(E434) (LABOR) | H | '080170 | 4.5 | 1 | 124.14 | 11.1 | 124.14 | - | 558.63
SubTotal: | [8 empty] | 574.93
RESUMO
DISCRIMINAÇÃO |  |  | TAXA(%) | VALORES
Mão-de-Obra(A) |  |  | 157.27 | 10744.07
Materiais(B) |  |  |  | 39378.6
Equipamentos(C) |  |  |  | 574.93
Produção da Equipe(D) |  |  |  | 1
Custo Horário Total(A+C) |  |  |  | 11319
Custo Unitário da Execução[(A/D)+(C/D)] = E |  |  |  | 11319
Custo Direto Total(B+E) |  |  |  | 50697.6
Bonificações e Despesas Indiretas - BDI |  |  | 0 | 0
CUSTO UNITÁRIO (Adotado) |  |  |  | 50697.6
Orçamento: 988501 - TABELA CUSTOS LABOR/CT-UFES PADRÃO DER JULHO/2020(LS=157,27; BDI=0%)
Órgão Cliente: DER-ES |  |  | Órgão Gerente: DER-ES |  |  | Data Base: Julho/2020
Planilha: 1 - TABELA CUSTOS LABOR/CT-UFES PADRÃO DER JULHO/2020(LS=157,27; BDI=0%)
Item: 151801 - Ponto padrão de luz no teto - considerando eletroduto PVC rígido de 3/4" inclusive conexões (4.5m), fio isolado PVC de 2.5mm2 (16.2m) e caixa estampada 4x4" (1 und) | [6 empty] | Unidade: und
Base: LABOR |  | Código Base: '151801 |  | Fonte: LABOR |  |  | Versão: 1
MÃO DE OBRA | Unid | Código | Coefic. | C. Prod. | Pr. Prod. | Pr. Improd. | Pr. Unit. | Fator Ac. | Subtotal
AJUDANTE (AJUDANTE PRATICO - SINDUSCON) (LABOR) | H | '010101 | 3.402 | 1 | 5.86 | 0 | 15.08 | - | 51.302
ELETRICISTA (OFICIAL - SINDUSCON) (LABOR) | H | '010115 | 3.402 | 1 | 6.94 | 0 | 17.85 | - | 60.726
SubTotal: | [8 empty] | 112.03
MATERIAL | Unid | Código | Coefic. | C. Prod. | Pr. Prod. | Pr. Improd. | Pr. Unit. | Fator Ac. | Subtotal
ELETRODUTO DE PVC RIGIDO 3/4" - ROSCAVEL SEM LUVA (LABOR) | M | '042502 | 4.95 | 1 | 2.36 | 0 | 2.36 | - | 11.682
CABO FLEX ISOL. TERMOPLAST. 750V - 2,50 MM2 - 70º (LABOR) | M | '043005 | 16.524 | 1 | 1.11 | 0 | 1.11 | - | 18.342
CAIXA EM CHAPA ACO ESTAMPADA C/FUNDO MOVEL 4X4" (LABOR) | UN | '045020 | 1 | 1 | 3.03 | 0 | 3.03 | - | 3.03
BUCHA DE ALUMINIO FUNDIDO 3/4" (LABOR) | UN | '048502 | 2 | 1 | 0.88 | 0 | 0.88 | - | 1.76
ARRUELA DE ALUMINIO FUNDIDO 3/4" (LABOR) | UN | '048516 | 2 | 1 | 0.47 | 0 | 0.47 | - | 0.94
SubTotal: | [8 empty] | 35.75
RESUMO
DISCRIMINAÇÃO |  |  | TAXA(%) | VALORES
Mão-de-Obra(A) |  |  | 157.27 | 112.03
Materiais(B) |  |  |  | 35.75
Equipamentos(C) |  |  |  | 0
Produção da Equipe(D) |  |  |  | 1
Custo Horário Total(A+C) |  |  |  | 112.03
Custo Unitário da Execução[(A/D)+(C/D)] = E |  |  |  | 112.03
Custo Direto Total(B+E) |  |  |  | 147.78
Bonificações e Despesas Indiretas - BDI |  |  | 0 | 0
CUSTO UNITÁRIO (Adotado) |  |  |  | 147.78
Orçamento: 988501 - TABELA CUSTOS LABOR/CT-UFES PADRÃO DER JULHO/2020(LS=157,27; BDI=0%)
Órgão Cliente: DER-ES |  |  | Órgão Gerente: DER-ES |  |  | Data Base: Julho/2020
Planilha: 1 - TABELA CUSTOS LABOR/CT-UFES PADRÃO DER JULHO/2020(LS=157,27; BDI=0%)
Item: 151802 - Ponto padrão de luz na parede - considerando eletroduto PVC rígido de 3/4" inclusive conexões (4.5m), fio isolado PVC de 2.5mm2 (16.2m) e caixa estampada 4x4" (1 und) | [6 empty] | Unidade: und
Base: LABOR |  | Código Base: '151802 |  | Fonte: LABOR |  |  | Versão: 1
MÃO DE OBRA | Unid | Código | Coefic. | C. Prod. | Pr. Prod. | Pr. Improd. | Pr. Unit. | Fator Ac. | Subtotal
AJUDANTE (AJUDANTE PRATICO - SINDUSCON) (LABOR) | H | '010101 | 3.042 | 1 | 5.86 | 0 | 15.08 | - | 45.873
ELETRICISTA (OFICIAL - SINDUSCON) (LABOR) | H | '010115 | 3.042 | 1 | 6.94 | 0 | 17.85 | - | 54.3
SubTotal: | [8 empty] | 100.17
MATERIAL | Unid | Código | Coefic. | C. Prod. | Pr. Prod. | Pr. Improd. | Pr. Unit. | Fator Ac. | Subtotal
ELETRODUTO DE PVC RIGIDO 3/4" - ROSCAVEL SEM LUVA (LABOR) | M | '042502 | 3.63 | 1 | 2.36 | 0 | 2.36 | - | 8.567
CABO FLEX ISOL. TERMOPLAST. 750V - 2,50 MM2 - 70º (LABOR) | M | '043005 | 16.524 | 1 | 1.11 | 0 | 1.11 | - | 18.342
CAIXA ESTAMPADA 4X2"- CHAPA 18 (LABOR) | UN | '045017 | 1 | 1 | 1.76 | 0 | 1.76 | - | 1.76
BUCHA DE ALUMINIO FUNDIDO 3/4" (LABOR) | UN | '048502 | 2 | 1 | 0.88 | 0 | 0.88 | - | 1.76
ARRUELA DE ALUMINIO FUNDIDO 3/4" (LABOR) | UN | '048516 | 2 | 1 | 0.47 | 0 | 0.47 | - | 0.94
SubTotal: | [8 empty] | 31.37
RESUMO
DISCRIMINAÇÃO |  |  | TAXA(%) | VALORES
Mão-de-Obra(A) |  |  | 157.27 | 100.17
Materiais(B) |  |  |  | 31.37
Equipamentos(C) |  |  |  | 0
Produção da Equipe(D) |  |  |  | 1
Custo Horário Total(A+C) |  |  |  | 100.17
Custo Unitário da Execução[(A/D)+(C/D)] = E |  |  |  | 100.17
Custo Direto Total(B+E) |  |  |  | 131.54
Bonificações e Despesas Indiretas - BDI |  |  | 0 | 0
CUSTO UNITÁRIO (Adotado) |  |  |  | 131.54
Orçamento: 988501 - TABELA CUSTOS LABOR/CT-UFES PADRÃO DER JULHO/2020(LS=157,27; BDI=0%)
Órgão Cliente: DER-ES |  |  | Órgão Gerente: DER-ES |  |  | Data Base: Julho/2020
Planilha: 1 - TABELA CUSTOS LABOR/CT-UFES PADRÃO DER JULHO/2020(LS=157,27; BDI=0%)
Item: 151803 - Ponto padrão de tomada 2 pólos mais terra - considerando eletroduto PVC rígido de 3/4" inclusive conexões (5.0m), fio isolado PVC de 2.5mm2 (16.5m) e caixa estampada 4x2" (1 und) | [6 empty] | Unidade: und
Base: LABOR |  | Código Base: '151803 |  | Fonte: LABOR |  |  | Versão: 1
MÃO DE OBRA | Unid | Código | Coefic. | C. Prod. | Pr. Prod. | Pr. Improd. | Pr. Unit. | Fator Ac. | Subtotal
AJUDANTE (AJUDANTE PRATICO - SINDUSCON) (LABOR) | H | '010101 | 3.485 | 1 | 5.86 | 0 | 15.08 | - | 52.554
ELETRICISTA (OFICIAL - SINDUSCON) (LABOR) | H | '010115 | 3.485 | 1 | 6.94 | 0 | 17.85 | - | 62.207
SubTotal: | [8 empty] | 114.76
MATERIAL | Unid | Código | Coefic. | C. Prod. | Pr. Prod. | Pr. Improd. | Pr. Unit. | Fator Ac. | Subtotal
ELETRODUTO DE PVC RIGIDO 3/4" - ROSCAVEL SEM LUVA (LABOR) | M | '042502 | 5.5 | 1 | 2.36 | 0 | 2.36 | - | 12.98
CABO FLEX ISOL. TERMOPLAST. 750V - 2,50 MM2 - 70º (LABOR) | M | '043005 | 16.83 | 1 | 1.11 | 0 | 1.11 | - | 18.681
CAIXA ESTAMPADA 4X2"- CHAPA 18 (LABOR) | UN | '045017 | 1 | 1 | 1.76 | 0 | 1.76 | - | 1.76
BUCHA DE ALUMINIO FUNDIDO 3/4" (LABOR) | UN | '048502 | 2 | 1 | 0.88 | 0 | 0.88 | - | 1.76
ARRUELA DE ALUMINIO FUNDIDO 3/4" (LABOR) | UN | '048516 | 2 | 1 | 0.47 | 0 | 0.47 | - | 0.94
SubTotal: | [8 empty] | 36.12
RESUMO
DISCRIMINAÇÃO |  |  | TAXA(%) | VALORES
Mão-de-Obra(A) |  |  | 157.27 | 114.76
Materiais(B) |  |  |  | 36.12
Equipamentos(C) |  |  |  | 0
Produção da Equipe(D) |  |  |  | 1
Custo Horário Total(A+C) |  |  |  | 114.76
Custo Unitário da Execução[(A/D)+(C/D)] = E |  |  |  | 114.76
Custo Direto Total(B+E) |  |  |  | 150.88
Bonificações e Despesas Indiretas - BDI |  |  | 0 | 0
CUSTO UNITÁRIO (Adotado) |  |  |  | 150.88
Orçamento: 988501 - TABELA CUSTOS LABOR/CT-UFES PADRÃO DER JULHO/2020(LS=157,27; BDI=0%)
Órgão Cliente: DER-ES |  |  | Órgão Gerente: DER-ES |  |  | Data Base: Julho/2020
Planilha: 1 - TABELA CUSTOS LABOR/CT-UFES PADRÃO DER JULHO/2020(LS=157,27; BDI=0%)
Item: 151805 - Ponto padrão de tomada para chuveiro elétrico - considerando eletroduto PVC rígido de 3/4" inclusive conexões (9.0m), fio isolado PVC de 6.0mm2 (32.5m) e caixa estampada 4x2" (1 und) | [6 empty] | Unidade: und
Base: LABOR |  | Código Base: '151805 |  | Fonte: LABOR |  |  | Versão: 1
MÃO DE OBRA | Unid | Código | Coefic. | C. Prod. | Pr. Prod. | Pr. Improd. | Pr. Unit. | Fator Ac. | Subtotal
AJUDANTE (AJUDANTE PRATICO - SINDUSCON) (LABOR) | H | '010101 | 7.095 | 1 | 5.86 | 0 | 15.08 | - | 106.993
ELETRICISTA (OFICIAL - SINDUSCON) (LABOR) | H | '010115 | 7.095 | 1 | 6.94 | 0 | 17.85 | - | 126.646
SubTotal: | [8 empty] | 233.64
MATERIAL | Unid | Código | Coefic. | C. Prod. | Pr. Prod. | Pr. Improd. | Pr. Unit. | Fator Ac. | Subtotal
ELETRODUTO DE PVC RIGIDO 3/4" - ROSCAVEL SEM LUVA (LABOR) | M | '042502 | 9.9 | 1 | 2.36 | 0 | 2.36 | - | 23.364
CABO FLEX ISOL. TERMOPLAST. 750V - 6,00 MM2 - 70º (LABOR) | M | '043007 | 33.15 | 1 | 2.81 | 0 | 2.81 | - | 93.152
CAIXA ESTAMPADA 4X2"- CHAPA 18 (LABOR) | UN | '045017 | 1 | 1 | 1.76 | 0 | 1.76 | - | 1.76
BUCHA DE ALUMINIO FUNDIDO 3/4" (LABOR) | UN | '048502 | 2 | 1 | 0.88 | 0 | 0.88 | - | 1.76
ARRUELA DE ALUMINIO FUNDIDO 3/4" (LABOR) | UN | '048516 | 2 | 1 | 0.47 | 0 | 0.47 | - | 0.94
SubTotal: | [8 empty] | 120.98
RESUMO
DISCRIMINAÇÃO |  |  | TAXA(%) | VALORES
Mão-de-Obra(A) |  |  | 157.27 | 233.64
Materiais(B) |  |  |  | 120.98
Equipamentos(C) |  |  |  | 0
Produção da Equipe(D) |  |  |  | 1
Custo Horário Total(A+C) |  |  |  | 233.64
Custo Unitário da Execução[(A/D)+(C/D)] = E |  |  |  | 233.64
Custo Direto Total(B+E) |  |  |  | 354.62
Bonificações e Despesas Indiretas - BDI |  |  | 0 | 0
CUSTO UNITÁRIO (Adotado) |  |  |  | 354.62
Orçamento: 988501 - TABELA CUSTOS LABOR/CT-UFES PADRÃO DER JULHO/2020(LS=157,27; BDI=0%)
Órgão Cliente: DER-ES |  |  | Órgão Gerente: DER-ES |  |  | Data Base: Julho/2020
Planilha: 1 - TABELA CUSTOS LABOR/CT-UFES PADRÃO DER JULHO/2020(LS=157,27; BDI=0%)
Item: 151806 - Ponto padrão de tomada para ar refrigerado - considerando eletroduto PVC rígido de 3/4" inclusive conexões (6.0m), fio isolado PVC de 4.0mm2 (21.6m) e caixa estampada 4x2" (1 und) | [6 empty] | Unidade: und
Base: LABOR |  | Código Base: '151806 |  | Fonte: LABOR |  |  | Versão: 1
MÃO DE OBRA | Unid | Código | Coefic. | C. Prod. | Pr. Prod. | Pr. Improd. | Pr. Unit. | Fator Ac. | Subtotal
AJUDANTE (AJUDANTE PRATICO - SINDUSCON) (LABOR) | H | '010101 | 4.562 | 1 | 5.86 | 0 | 15.08 | - | 68.795
ELETRICISTA (OFICIAL - SINDUSCON) (LABOR) | H | '010115 | 4.562 | 1 | 6.94 | 0 | 17.85 | - | 81.432
SubTotal: | [8 empty] | 150.23
MATERIAL | Unid | Código | Coefic. | C. Prod. | Pr. Prod. | Pr. Improd. | Pr. Unit. | Fator Ac. | Subtotal
ELETRODUTO DE PVC RIGIDO 3/4" - ROSCAVEL SEM LUVA (LABOR) | M | '042502 | 6.6 | 1 | 2.36 | 0 | 2.36 | - | 15.576
CABO FLEX ISOL. TERMOPLAST. 750V - 4,00 MM2 - 70º (LABOR) | M | '043006 | 22.032 | 1 | 1.89 | 0 | 1.89 | - | 41.64
CAIXA ESTAMPADA 4X2"- CHAPA 18 (LABOR) | UN | '045017 | 1 | 1 | 1.76 | 0 | 1.76 | - | 1.76
BUCHA DE ALUMINIO FUNDIDO 3/4" (LABOR) | UN | '048502 | 2 | 1 | 0.88 | 0 | 0.88 | - | 1.76
ARRUELA DE ALUMINIO FUNDIDO 3/4" (LABOR) | UN | '048516 | 2 | 1 | 0.47 | 0 | 0.47 | - | 0.94
SubTotal: | [8 empty] | 61.68
RESUMO
DISCRIMINAÇÃO |  |  | TAXA(%) | VALORES
Mão-de-Obra(A) |  |  | 157.27 | 150.23
Materiais(B) |  |  |  | 61.68
Equipamentos(C) |  |  |  | 0
Produção da Equipe(D) |  |  |  | 1
Custo Horário Total(A+C) |  |  |  | 150.23
Custo Unitário da Execução[(A/D)+(C/D)] = E |  |  |  | 150.23
Custo Direto Total(B+E) |  |  |  | 211.91
Bonificações e Despesas Indiretas - BDI |  |  | 0 | 0
CUSTO UNITÁRIO (Adotado) |  |  |  | 211.91
Orçamento: 988501 - TABELA CUSTOS LABOR/CT-UFES PADRÃO DER JULHO/2020(LS=157,27; BDI=0%)
Órgão Cliente: DER-ES |  |  | Órgão Gerente: DER-ES |  |  | Data Base: Julho/2020
Planilha: 1 - TABELA CUSTOS LABOR/CT-UFES PADRÃO DER JULHO/2020(LS=157,27; BDI=0%)
Item: 151807 - Ponto padrão de ventilador no teto - considerando eletroduto PVC rígido de 3/4" inclusive conexões (4.5m), fio isolado PVC de 2.5mm2 (21.6m) e caixa estampada 4x4" (1 und) | [6 empty] | Unidade: und
Base: LABOR |  | Código Base: '151807 |  | Fonte: LABOR |  |  | Versão: 1
MÃO DE OBRA | Unid | Código | Coefic. | C. Prod. | Pr. Prod. | Pr. Improd. | Pr. Unit. | Fator Ac. | Subtotal
AJUDANTE (AJUDANTE PRATICO - SINDUSCON) (LABOR) | H | '010101 | 3.996 | 1 | 5.86 | 0 | 15.08 | - | 60.26
ELETRICISTA (OFICIAL - SINDUSCON) (LABOR) | H | '010115 | 3.996 | 1 | 6.94 | 0 | 17.85 | - | 71.329
SubTotal: | [8 empty] | 131.59
MATERIAL | Unid | Código | Coefic. | C. Prod. | Pr. Prod. | Pr. Improd. | Pr. Unit. | Fator Ac. | Subtotal
ELETRODUTO DE PVC RIGIDO 3/4" - ROSCAVEL SEM LUVA (LABOR) | M | '042502 | 4.95 | 1 | 2.36 | 0 | 2.36 | - | 11.682
CABO FLEX ISOL. TERMOPLAST. 750V - 2,50 MM2 - 70º (LABOR) | M | '043005 | 22.032 | 1 | 1.11 | 0 | 1.11 | - | 24.456
CAIXA EM CHAPA ACO ESTAMPADA C/FUNDO MOVEL 4X4" (LABOR) | UN | '045020 | 1 | 1 | 3.03 | 0 | 3.03 | - | 3.03
BUCHA DE ALUMINIO FUNDIDO 3/4" (LABOR) | UN | '048502 | 2 | 1 | 0.88 | 0 | 0.88 | - | 1.76
ARRUELA DE ALUMINIO FUNDIDO 3/4" (LABOR) | UN | '048516 | 2 | 1 | 0.47 | 0 | 0.47 | - | 0.94
SubTotal: | [8 empty] | 41.87
RESUMO
DISCRIMINAÇÃO |  |  | TAXA(%) | VALORES
Mão-de-Obra(A) |  |  | 157.27 | 131.59
Materiais(B) |  |  |  | 41.87
Equipamentos(C) |  |  |  | 0
Produção da Equipe(D) |  |  |  | 1
Custo Horário Total(A+C) |  |  |  | 131.59
Custo Unitário da Execução[(A/D)+(C/D)] = E |  |  |  | 131.59
Custo Direto Total(B+E) |  |  |  | 173.46
Bonificações e Despesas Indiretas - BDI |  |  | 0 | 0
CUSTO UNITÁRIO (Adotado) |  |  |  | 173.46
Orçamento: 988501 - TABELA CUSTOS LABOR/CT-UFES PADRÃO DER JULHO/2020(LS=157,27; BDI=0%)
Órgão Cliente: DER-ES |  |  | Órgão Gerente: DER-ES |  |  | Data Base: Julho/2020
Planilha: 1 - TABELA CUSTOS LABOR/CT-UFES PADRÃO DER JULHO/2020(LS=157,27; BDI=0%)
Item: 151809 - Ponto padrão de interruptor de 2 teclas simples - considerando eletroduto PVC rígido de 3/4" inclusive conexões (3.3m), fio isolado PVC de 2.5mm2 (17.2m) e caixa estampada 4x2" (1 und) | [6 empty] | Unidade: und
Base: LABOR |  | Código Base: '151809 |  | Fonte: LABOR |  |  | Versão: 1
MÃO DE OBRA | Unid | Código | Coefic. | C. Prod. | Pr. Prod. | Pr. Improd. | Pr. Unit. | Fator Ac. | Subtotal
AJUDANTE (AJUDANTE PRATICO - SINDUSCON) (LABOR) | H | '010101 | 3.052 | 1 | 5.86 | 0 | 15.08 | - | 46.024
ELETRICISTA (OFICIAL - SINDUSCON) (LABOR) | H | '010115 | 3.052 | 1 | 6.94 | 0 | 17.85 | - | 54.478
SubTotal: | [8 empty] | 100.5
MATERIAL | Unid | Código | Coefic. | C. Prod. | Pr. Prod. | Pr. Improd. | Pr. Unit. | Fator Ac. | Subtotal
ELETRODUTO DE PVC RIGIDO 3/4" - ROSCAVEL SEM LUVA (LABOR) | M | '042502 | 3.63 | 1 | 2.36 | 0 | 2.36 | - | 8.567
CABO FLEX ISOL. TERMOPLAST. 750V - 2,50 MM2 - 70º (LABOR) | M | '043005 | 17.544 | 1 | 1.11 | 0 | 1.11 | - | 19.474
CAIXA ESTAMPADA 4X2"- CHAPA 18 (LABOR) | UN | '045017 | 1 | 1 | 1.76 | 0 | 1.76 | - | 1.76
BUCHA DE ALUMINIO FUNDIDO 3/4" (LABOR) | UN | '048502 | 2 | 1 | 0.88 | 0 | 0.88 | - | 1.76
ARRUELA DE ALUMINIO FUNDIDO 3/4" (LABOR) | UN | '048516 | 2 | 1 | 0.47 | 0 | 0.47 | - | 0.94
SubTotal: | [8 empty] | 32.5
RESUMO
DISCRIMINAÇÃO |  |  | TAXA(%) | VALORES
Mão-de-Obra(A) |  |  | 157.27 | 100.5
Materiais(B) |  |  |  | 32.5
Equipamentos(C) |  |  |  | 0
Produção da Equipe(D) |  |  |  | 1
Custo Horário Total(A+C) |  |  |  | 100.5
Custo Unitário da Execução[(A/D)+(C/D)] = E |  |  |  | 100.5
Custo Direto Total(B+E) |  |  |  | 133
Bonificações e Despesas Indiretas - BDI |  |  | 0 | 0
CUSTO UNITÁRIO (Adotado) |  |  |  | 133
Orçamento: 988501 - TABELA CUSTOS LABOR/CT-UFES PADRÃO DER JULHO/2020(LS=157,27; BDI=0%)
Órgão Cliente: DER-ES |  |  | Órgão Gerente: DER-ES |  |  | Data Base: Julho/2020
Planilha: 1 - TABELA CUSTOS LABOR/CT-UFES PADRÃO DER JULHO/2020(LS=157,27; BDI=0%)
Item: 151810 - Ponto padrão de interruptor de 1 tecla paralelo - considerando eletroduto PVC rígido de 3/4" inclusive conexões (8.5m), fio isolado PVC de 2.5mm2 (28.8m) e caixa estampada 4x2" (1 und) | [6 empty] | Unidade: und
Base: LABOR |  | Código Base: '151810 |  | Fonte: LABOR |  |  | Versão: 1
MÃO DE OBRA | Unid | Código | Coefic. | C. Prod. | Pr. Prod. | Pr. Improd. | Pr. Unit. | Fator Ac. | Subtotal
AJUDANTE (AJUDANTE PRATICO - SINDUSCON) (LABOR) | H | '010101 | 5.888 | 1 | 5.86 | 0 | 15.08 | - | 88.791
ELETRICISTA (OFICIAL - SINDUSCON) (LABOR) | H | '010115 | 5.888 | 1 | 6.94 | 0 | 17.85 | - | 105.101
SubTotal: | [8 empty] | 193.89
MATERIAL | Unid | Código | Coefic. | C. Prod. | Pr. Prod. | Pr. Improd. | Pr. Unit. | Fator Ac. | Subtotal
ELETRODUTO DE PVC RIGIDO 3/4" - ROSCAVEL SEM LUVA (LABOR) | M | '042502 | 9.35 | 1 | 2.36 | 0 | 2.36 | - | 22.066
CABO FLEX ISOL. TERMOPLAST. 750V - 2,50 MM2 - 70º (LABOR) | M | '043005 | 29.376 | 1 | 1.11 | 0 | 1.11 | - | 32.607
CAIXA ESTAMPADA 4X2"- CHAPA 18 (LABOR) | UN | '045017 | 1 | 1 | 1.76 | 0 | 1.76 | - | 1.76
BUCHA DE ALUMINIO FUNDIDO 3/4" (LABOR) | UN | '048502 | 2 | 1 | 0.88 | 0 | 0.88 | - | 1.76
ARRUELA DE ALUMINIO FUNDIDO 3/4" (LABOR) | UN | '048516 | 2 | 1 | 0.47 | 0 | 0.47 | - | 0.94
SubTotal: | [8 empty] | 59.13
RESUMO
DISCRIMINAÇÃO |  |  | TAXA(%) | VALORES
Mão-de-Obra(A) |  |  | 157.27 | 193.89
Materiais(B) |  |  |  | 59.13
Equipamentos(C) |  |  |  | 0
Produção da Equipe(D) |  |  |  | 1
Custo Horário Total(A+C) |  |  |  | 193.89
Custo Unitário da Execução[(A/D)+(C/D)] = E |  |  |  | 193.89
Custo Direto Total(B+E) |  |  |  | 253.02
Bonificações e Despesas Indiretas - BDI |  |  | 0 | 0
CUSTO UNITÁRIO (Adotado) |  |  |  | 253.02
Orçamento: 988501 - TABELA CUSTOS LABOR/CT-UFES PADRÃO DER JULHO/2020(LS=157,27; BDI=0%)
Órgão Cliente: DER-ES |  |  | Órgão Gerente: DER-ES |  |  | Data Base: Julho/2020
Planilha: 1 - TABELA CUSTOS LABOR/CT-UFES PADRÃO DER JULHO/2020(LS=157,27; BDI=0%)
Item: 151811 - Ponto padrão de interruptor de 1 tecla simples e 1 tomada dois pólos mais terra 10A/250V - considerando eletroduto PVC rígido de 3/4" inclusive conexões (4.5m), fio isolado PVC de 2.5mm2 (19.4m) e caixa estampada 4x2" (1 und) | [6 empty] | Unidade: und
Base: LABOR |  | Código Base: '151811 |  | Fonte: LABOR |  |  | Versão: 1
MÃO DE OBRA | Unid | Código | Coefic. | C. Prod. | Pr. Prod. | Pr. Improd. | Pr. Unit. | Fator Ac. | Subtotal
AJUDANTE (AJUDANTE PRATICO - SINDUSCON) (LABOR) | H | '010101 | 3.6485 | 1 | 5.86 | 0 | 15.08 | - | 55.019
ELETRICISTA (OFICIAL - SINDUSCON) (LABOR) | H | '010115 | 3.6485 | 1 | 6.94 | 0 | 17.85 | - | 65.126
SubTotal: | [8 empty] | 120.14
MATERIAL | Unid | Código | Coefic. | C. Prod. | Pr. Prod. | Pr. Improd. | Pr. Unit. | Fator Ac. | Subtotal
ELETRODUTO DE PVC RIGIDO 3/4" - ROSCAVEL SEM LUVA (LABOR) | M | '042502 | 4.95 | 1 | 2.36 | 0 | 2.36 | - | 11.682
CABO FLEX ISOL. TERMOPLAST. 750V - 2,50 MM2 - 70º (LABOR) | M | '043005 | 19.737 | 1 | 1.11 | 0 | 1.11 | - | 21.908
CAIXA ESTAMPADA 4X2"- CHAPA 18 (LABOR) | UN | '045017 | 1 | 1 | 1.76 | 0 | 1.76 | - | 1.76
BUCHA DE ALUMINIO FUNDIDO 3/4" (LABOR) | UN | '048502 | 2 | 1 | 0.88 | 0 | 0.88 | - | 1.76
ARRUELA DE ALUMINIO FUNDIDO 3/4" (LABOR) | UN | '048516 | 2 | 1 | 0.47 | 0 | 0.47 | - | 0.94
SubTotal: | [8 empty] | 38.05
RESUMO
DISCRIMINAÇÃO |  |  | TAXA(%) | VALORES
Mão-de-Obra(A) |  |  | 157.27 | 120.15
Materiais(B) |  |  |  | 38.05
Equipamentos(C) |  |  |  | 0
Produção da Equipe(D) |  |  |  | 1
Custo Horário Total(A+C) |  |  |  | 120.15
Custo Unitário da Execução[(A/D)+(C/D)] = E |  |  |  | 120.15
Custo Direto Total(B+E) |  |  |  | 158.2
Bonificações e Despesas Indiretas - BDI |  |  | 0 | 0
CUSTO UNITÁRIO (Adotado) |  |  |  | 158.2
Orçamento: 988501 - TABELA CUSTOS LABOR/CT-UFES PADRÃO DER JULHO/2020(LS=157,27; BDI=0%)
Órgão Cliente: DER-ES |  |  | Órgão Gerente: DER-ES |  |  | Data Base: Julho/2020
Planilha: 1 - TABELA CUSTOS LABOR/CT-UFES PADRÃO DER JULHO/2020(LS=157,27; BDI=0%)
Item: 151812 - Ponto padrão de interruptor de 2 teclas simples e 1 tomada dois pólos mais terra 10A/250V - considerando eletroduto PVC rígido de 3/4" inclusive conexões (4.5m), fio isolado PVC de 2.5mm2 (22.9m) e caixa estampada 4x2" (1 und) | [6 empty] | Unidade: und
Base: LABOR |  | Código Base: '151812 |  | Fonte: LABOR |  |  | Versão: 1
MÃO DE OBRA | Unid | Código | Coefic. | C. Prod. | Pr. Prod. | Pr. Improd. | Pr. Unit. | Fator Ac. | Subtotal
AJUDANTE (AJUDANTE PRATICO - SINDUSCON) (LABOR) | H | '010101 | 4.0335 | 1 | 5.86 | 0 | 15.08 | - | 60.825
ELETRICISTA (OFICIAL - SINDUSCON) (LABOR) | H | '010115 | 4.0335 | 1 | 6.94 | 0 | 17.85 | - | 71.998
SubTotal: | [8 empty] | 132.82
MATERIAL | Unid | Código | Coefic. | C. Prod. | Pr. Prod. | Pr. Improd. | Pr. Unit. | Fator Ac. | Subtotal
ELETRODUTO DE PVC RIGIDO 3/4" - ROSCAVEL SEM LUVA (LABOR) | M | '042502 | 4.95 | 1 | 2.36 | 0 | 2.36 | - | 11.682
CABO FLEX ISOL. TERMOPLAST. 750V - 2,50 MM2 - 70º (LABOR) | M | '043005 | 23.307 | 1 | 1.11 | 0 | 1.11 | - | 25.871
CAIXA ESTAMPADA 4X2"- CHAPA 18 (LABOR) | UN | '045017 | 1 | 1 | 1.76 | 0 | 1.76 | - | 1.76
BUCHA DE ALUMINIO FUNDIDO 3/4" (LABOR) | UN | '048502 | 2 | 1 | 0.88 | 0 | 0.88 | - | 1.76
ARRUELA DE ALUMINIO FUNDIDO 3/4" (LABOR) | UN | '048516 | 2 | 1 | 0.47 | 0 | 0.47 | - | 0.94
SubTotal: | [8 empty] | 42.01
RESUMO
DISCRIMINAÇÃO |  |  | TAXA(%) | VALORES
Mão-de-Obra(A) |  |  | 157.27 | 132.82
Materiais(B) |  |  |  | 42.01
Equipamentos(C) |  |  |  | 0
Produção da Equipe(D) |  |  |  | 1
Custo Horário Total(A+C) |  |  |  | 132.82
Custo Unitário da Execução[(A/D)+(C/D)] = E |  |  |  | 132.82
Custo Direto Total(B+E) |  |  |  | 174.83
Bonificações e Despesas Indiretas - BDI |  |  | 0 | 0
CUSTO UNITÁRIO (Adotado) |  |  |  | 174.83
Orçamento: 988501 - TABELA CUSTOS LABOR/CT-UFES PADRÃO DER JULHO/2020(LS=157,27; BDI=0%)
Órgão Cliente: DER-ES |  |  | Órgão Gerente: DER-ES |  |  | Data Base: Julho/2020
Planilha: 1 - TABELA CUSTOS LABOR/CT-UFES PADRÃO DER JULHO/2020(LS=157,27; BDI=0%)
Item: 151813 - Ponto padrão de campainha - considerando eletroduto PVC rígido de 3/4" inclusive conexões (5.0m), fio isolado PVC de 2.5mm2 (12.0m) e caixa estampada 4x2" (1 und) | [6 empty] | Unidade: und
Base: LABOR |  | Código Base: '151813 |  | Fonte: LABOR |  |  | Versão: 1
MÃO DE OBRA | Unid | Código | Coefic. | C. Prod. | Pr. Prod. | Pr. Improd. | Pr. Unit. | Fator Ac. | Subtotal
AJUDANTE (AJUDANTE PRATICO - SINDUSCON) (LABOR) | H | '010101 | 3.24 | 1 | 5.86 | 0 | 15.08 | - | 48.859
ELETRICISTA (OFICIAL - SINDUSCON) (LABOR) | H | '010115 | 3.24 | 1 | 6.94 | 0 | 17.85 | - | 57.834
SubTotal: | [8 empty] | 106.69
MATERIAL | Unid | Código | Coefic. | C. Prod. | Pr. Prod. | Pr. Improd. | Pr. Unit. | Fator Ac. | Subtotal
ELETRODUTO DE PVC RIGIDO 3/4" - ROSCAVEL SEM LUVA (LABOR) | M | '042502 | 5.5 | 1 | 2.36 | 0 | 2.36 | - | 12.98
CABO FLEX ISOL. TERMOPLAST. 750V - 2,50 MM2 - 70º (LABOR) | M | '043005 | 12.24 | 1 | 1.11 | 0 | 1.11 | - | 13.586
CAIXA ESTAMPADA 4X2"- CHAPA 18 (LABOR) | UN | '045017 | 2 | 1 | 1.76 | 0 | 1.76 | - | 3.52
BUCHA DE ALUMINIO FUNDIDO 3/4" (LABOR) | UN | '048502 | 2 | 1 | 0.88 | 0 | 0.88 | - | 1.76
ARRUELA DE ALUMINIO FUNDIDO 3/4" (LABOR) | UN | '048516 | 2 | 1 | 0.47 | 0 | 0.47 | - | 0.94
SubTotal: | [8 empty] | 32.79
RESUMO
DISCRIMINAÇÃO |  |  | TAXA(%) | VALORES
Mão-de-Obra(A) |  |  | 157.27 | 106.69
Materiais(B) |  |  |  | 32.79
Equipamentos(C) |  |  |  | 0
Produção da Equipe(D) |  |  |  | 1
Custo Horário Total(A+C) |  |  |  | 106.69
Custo Unitário da Execução[(A/D)+(C/D)] = E |  |  |  | 106.69
Custo Direto Total(B+E) |  |  |  | 139.48
Bonificações e Despesas Indiretas - BDI |  |  | 0 | 0
CUSTO UNITÁRIO (Adotado) |  |  |  | 139.48
Orçamento: 988501 - TABELA CUSTOS LABOR/CT-UFES PADRÃO DER JULHO/2020(LS=157,27; BDI=0%)
Órgão Cliente: DER-ES |  |  | Órgão Gerente: DER-ES |  |  | Data Base: Julho/2020
Planilha: 1 - TABELA CUSTOS LABOR/CT-UFES PADRÃO DER JULHO/2020(LS=157,27; BDI=0%)
Item: 151814 - Ponto padrão de poste para iluminação externa - considerando eletroduto PVC rígido de 3/4" inclusive conexões (7.7m) e fio isolado PVC de 2.5mm2 (25.2.0m) | [6 empty] | Unidade: und
Base: LABOR |  | Código Base: '151814 |  | Fonte: LABOR |  |  | Versão: 1
MÃO DE OBRA | Unid | Código | Coefic. | C. Prod. | Pr. Prod. | Pr. Improd. | Pr. Unit. | Fator Ac. | Subtotal
AJUDANTE (AJUDANTE PRATICO - SINDUSCON) (LABOR) | H | '010101 | 5.1162 | 1 | 5.86 | 0 | 15.08 | - | 77.152
ELETRICISTA (OFICIAL - SINDUSCON) (LABOR) | H | '010115 | 5.1162 | 1 | 6.94 | 0 | 17.85 | - | 91.324
SubTotal: | [8 empty] | 168.48
MATERIAL | Unid | Código | Coefic. | C. Prod. | Pr. Prod. | Pr. Improd. | Pr. Unit. | Fator Ac. | Subtotal
ELETRODUTO DE PVC RIGIDO 3/4" - ROSCAVEL SEM LUVA (LABOR) | M | '042502 | 8.514 | 1 | 2.36 | 0 | 2.36 | - | 20.093
CABO FLEX ISOL. TERMOPLAST. 750V - 2,50 MM2 - 70º (LABOR) | M | '043005 | 25.7244 | 1 | 1.11 | 0 | 1.11 | - | 28.554
BUCHA DE ALUMINIO FUNDIDO 3/4" (LABOR) | UN | '048502 | 2 | 1 | 0.88 | 0 | 0.88 | - | 1.76
ARRUELA DE ALUMINIO FUNDIDO 3/4" (LABOR) | UN | '048516 | 2 | 1 | 0.47 | 0 | 0.47 | - | 0.94
SubTotal: | [8 empty] | 51.35
RESUMO
DISCRIMINAÇÃO |  |  | TAXA(%) | VALORES
Mão-de-Obra(A) |  |  | 157.27 | 168.48
Materiais(B) |  |  |  | 51.35
Equipamentos(C) |  |  |  | 0
Produção da Equipe(D) |  |  |  | 1
Custo Horário Total(A+C) |  |  |  | 168.48
Custo Unitário da Execução[(A/D)+(C/D)] = E |  |  |  | 168.48
Custo Direto Total(B+E) |  |  |  | 219.83
Bonificações e Despesas Indiretas - BDI |  |  | 0 | 0
CUSTO UNITÁRIO (Adotado) |  |  |  | 219.83
Orçamento: 988501 - TABELA CUSTOS LABOR/CT-UFES PADRÃO DER JULHO/2020(LS=157,27; BDI=0%)
Órgão Cliente: DER-ES |  |  | Órgão Gerente: DER-ES |  |  | Data Base: Julho/2020
Planilha: 1 - TABELA CUSTOS LABOR/CT-UFES PADRÃO DER JULHO/2020(LS=157,27; BDI=0%)
Item: 151815 - Ponto padrão de interruptor para ventilador - considerando eletroduto PVC rígido de 3/4" inclusive conexões (3.3m), fio isolado PVC de 2.5mm2 (12.0m) e caixa estampada 4x2" (1 und) | [6 empty] | Unidade: und
Base: LABOR |  | Código Base: '151815 |  | Fonte: LABOR |  |  | Versão: 1
MÃO DE OBRA | Unid | Código | Coefic. | C. Prod. | Pr. Prod. | Pr. Improd. | Pr. Unit. | Fator Ac. | Subtotal
AJUDANTE (AJUDANTE PRATICO - SINDUSCON) (LABOR) | H | '010101 | 2.48 | 1 | 5.86 | 0 | 15.08 | - | 37.398
ELETRICISTA (OFICIAL - SINDUSCON) (LABOR) | H | '010115 | 2.48 | 1 | 6.94 | 0 | 17.85 | - | 44.268
SubTotal: | [8 empty] | 81.67
MATERIAL | Unid | Código | Coefic. | C. Prod. | Pr. Prod. | Pr. Improd. | Pr. Unit. | Fator Ac. | Subtotal
ELETRODUTO DE PVC RIGIDO 3/4" - ROSCAVEL SEM LUVA (LABOR) | M | '042502 | 3.63 | 1 | 2.36 | 0 | 2.36 | - | 8.567
CABO FLEX ISOL. TERMOPLAST. 750V - 2,50 MM2 - 70º (LABOR) | M | '043005 | 12.24 | 1 | 1.11 | 0 | 1.11 | - | 13.586
CAIXA ESTAMPADA 4X2"- CHAPA 18 (LABOR) | UN | '045017 | 1 | 1 | 1.76 | 0 | 1.76 | - | 1.76
BUCHA DE ALUMINIO FUNDIDO 3/4" (LABOR) | UN | '048502 | 2 | 1 | 0.88 | 0 | 0.88 | - | 1.76
ARRUELA DE ALUMINIO FUNDIDO 3/4" (LABOR) | UN | '048516 | 2 | 1 | 0.47 | 0 | 0.47 | - | 0.94
SubTotal: | [8 empty] | 26.61
RESUMO
DISCRIMINAÇÃO |  |  | TAXA(%) | VALORES
Mão-de-Obra(A) |  |  | 157.27 | 81.67
Materiais(B) |  |  |  | 26.61
Equipamentos(C) |  |  |  | 0
Produção da Equipe(D) |  |  |  | 1
Custo Horário Total(A+C) |  |  |  | 81.67
Custo Unitário da Execução[(A/D)+(C/D)] = E |  |  |  | 81.67
Custo Direto Total(B+E) |  |  |  | 108.28
Bonificações e Despesas Indiretas - BDI |  |  | 0 | 0
CUSTO UNITÁRIO (Adotado) |  |  |  | 108.28
Orçamento: 988501 - TABELA CUSTOS LABOR/CT-UFES PADRÃO DER JULHO/2020(LS=157,27; BDI=0%)
Órgão Cliente: DER-ES |  |  | Órgão Gerente: DER-ES |  |  | Data Base: Julho/2020
Planilha: 1 - TABELA CUSTOS LABOR/CT-UFES PADRÃO DER JULHO/2020(LS=157,27; BDI=0%)
Item: 151816 - Ponto padrão de interruptor de 3 teclas simples - considerando eletroduto PVC rígido de 3/4" inclusive conexões (4.5m), fio isolado PVC de 2.5mm2 (25.8m) e caixa estampada 4x2" (1 und) | [6 empty] | Unidade: und
Base: LABOR |  | Código Base: '151816 |  | Fonte: LABOR |  |  | Versão: 1
MÃO DE OBRA | Unid | Código | Coefic. | C. Prod. | Pr. Prod. | Pr. Improd. | Pr. Unit. | Fator Ac. | Subtotal
AJUDANTE (AJUDANTE PRATICO - SINDUSCON) (LABOR) | H | '010101 | 4.358 | 1 | 5.86 | 0 | 15.08 | - | 65.719
ELETRICISTA (OFICIAL - SINDUSCON) (LABOR) | H | '010115 | 4.358 | 1 | 6.94 | 0 | 17.85 | - | 77.79
SubTotal: | [8 empty] | 143.51
MATERIAL | Unid | Código | Coefic. | C. Prod. | Pr. Prod. | Pr. Improd. | Pr. Unit. | Fator Ac. | Subtotal
ELETRODUTO DE PVC RIGIDO 3/4" - ROSCAVEL SEM LUVA (LABOR) | M | '042502 | 4.95 | 1 | 2.36 | 0 | 2.36 | - | 11.682
CABO FLEX ISOL. TERMOPLAST. 750V - 2,50 MM2 - 70º (LABOR) | M | '043005 | 26.316 | 1 | 1.11 | 0 | 1.11 | - | 29.211
CAIXA ESTAMPADA 4X2"- CHAPA 18 (LABOR) | UN | '045017 | 1 | 1 | 1.76 | 0 | 1.76 | - | 1.76
BUCHA DE ALUMINIO FUNDIDO 3/4" (LABOR) | UN | '048502 | 2 | 1 | 0.88 | 0 | 0.88 | - | 1.76
ARRUELA DE ALUMINIO FUNDIDO 3/4" (LABOR) | UN | '048516 | 2 | 1 | 0.47 | 0 | 0.47 | - | 0.94
SubTotal: | [8 empty] | 45.35
RESUMO
DISCRIMINAÇÃO |  |  | TAXA(%) | VALORES
Mão-de-Obra(A) |  |  | 157.27 | 143.51
Materiais(B) |  |  |  | 45.35
Equipamentos(C) |  |  |  | 0
Produção da Equipe(D) |  |  |  | 1
Custo Horário Total(A+C) |  |  |  | 143.51
Custo Unitário da Execução[(A/D)+(C/D)] = E |  |  |  | 143.51
Custo Direto Total(B+E) |  |  |  | 188.86
Bonificações e Despesas Indiretas - BDI |  |  | 0 | 0
CUSTO UNITÁRIO (Adotado) |  |  |  | 188.86
Orçamento: 988501 - TABELA CUSTOS LABOR/CT-UFES PADRÃO DER JULHO/2020(LS=157,27; BDI=0%)
Órgão Cliente: DER-ES |  |  | Órgão Gerente: DER-ES |  |  | Data Base: Julho/2020
Planilha: 1 - TABELA CUSTOS LABOR/CT-UFES PADRÃO DER JULHO/2020(LS=157,27; BDI=0%)
Item: 151817 - Ponto padrão de tomada de piso - considerando eletroduto PVC rígido de 3/4" inclusive conexões (5.0m), fio isolado PVC de 2.5mm2 (18.0m) e caixa alumínio silício 4x4" (1 und) | [6 empty] | Unidade: und
Base: LABOR |  | Código Base: '151817 |  | Fonte: LABOR |  |  | Versão: 1
MÃO DE OBRA | Unid | Código | Coefic. | C. Prod. | Pr. Prod. | Pr. Improd. | Pr. Unit. | Fator Ac. | Subtotal
AJUDANTE (AJUDANTE PRATICO - SINDUSCON) (LABOR) | H | '010101 | 3.65 | 1 | 5.86 | 0 | 15.08 | - | 55.042
ELETRICISTA (OFICIAL - SINDUSCON) (LABOR) | H | '010115 | 3.65 | 1 | 6.94 | 0 | 17.85 | - | 65.153
SubTotal: | [8 empty] | 120.2
MATERIAL | Unid | Código | Coefic. | C. Prod. | Pr. Prod. | Pr. Improd. | Pr. Unit. | Fator Ac. | Subtotal
ELETRODUTO DE PVC RIGIDO 3/4" - ROSCAVEL SEM LUVA (LABOR) | M | '042502 | 5.5 | 1 | 2.36 | 0 | 2.36 | - | 12.98
CABO FLEX ISOL. TERMOPLAST. 750V - 2,50 MM2 - 70º (LABOR) | M | '043005 | 18.36 | 1 | 1.11 | 0 | 1.11 | - | 20.38
CAIXA 4X4" EM ALUMINIO (LABOR) | UN | '045067 | 1 | 1 | 16.22 | 0 | 16.22 | - | 16.22
BUCHA DE ALUMINIO FUNDIDO 3/4" (LABOR) | UN | '048502 | 2 | 1 | 0.88 | 0 | 0.88 | - | 1.76
ARRUELA DE ALUMINIO FUNDIDO 3/4" (LABOR) | UN | '048516 | 2 | 1 | 0.47 | 0 | 0.47 | - | 0.94
SubTotal: | [8 empty] | 52.28
RESUMO
DISCRIMINAÇÃO |  |  | TAXA(%) | VALORES
Mão-de-Obra(A) |  |  | 157.27 | 120.2
Materiais(B) |  |  |  | 52.28
Equipamentos(C) |  |  |  | 0
Produção da Equipe(D) |  |  |  | 1
Custo Horário Total(A+C) |  |  |  | 120.2
Custo Unitário da Execução[(A/D)+(C/D)] = E |  |  |  | 120.2
Custo Direto Total(B+E) |  |  |  | 172.48
Bonificações e Despesas Indiretas - BDI |  |  | 0 | 0
CUSTO UNITÁRIO (Adotado) |  |  |  | 172.48
Orçamento: 988501 - TABELA CUSTOS LABOR/CT-UFES PADRÃO DER JULHO/2020(LS=157,27; BDI=0%)
Órgão Cliente: DER-ES |  |  | Órgão Gerente: DER-ES |  |  | Data Base: Julho/2020
Planilha: 1 - TABELA CUSTOS LABOR/CT-UFES PADRÃO DER JULHO/2020(LS=157,27; BDI=0%)
Item: 151819 - Ponto de antena de TV - considerando eletroduto PVC rígido de 3/4" inclusive conexões (3.0m), cabo coaxial 67 Ohms (4.5m) e caixa estampada 4x2" (1 und) | [6 empty] | Unidade: und
Base: LABOR |  | Código Base: '151819 |  | Fonte: LABOR |  |  | Versão: 2
MÃO DE OBRA | Unid | Código | Coefic. | C. Prod. | Pr. Prod. | Pr. Improd. | Pr. Unit. | Fator Ac. | Subtotal
AJUDANTE (AJUDANTE PRATICO - SINDUSCON) (LABOR) | H | '010101 | 1.735 | 1 | 5.86 | 0 | 15.08 | - | 26.164
ELETRICISTA (OFICIAL - SINDUSCON) (LABOR) | H | '010115 | 1.735 | 1 | 6.94 | 0 | 17.85 | - | 30.97
SubTotal: | [8 empty] | 57.13
MATERIAL | Unid | Código | Coefic. | C. Prod. | Pr. Prod. | Pr. Improd. | Pr. Unit. | Fator Ac. | Subtotal
ELETRODUTO DE PVC RIGIDO 3/4" - ROSCAVEL SEM LUVA (LABOR) | M | '042502 | 3.3 | 1 | 2.36 | 0 | 2.36 | - | 7.788
CABO COAXIAL P/ TV 67 OHMS (LABOR) | M | '043441 | 4.59 | 1 | 1.15 | 0 | 1.15 | - | 5.279
CAIXA ESTAMPADA 4X2"- CHAPA 18 (LABOR) | UN | '045017 | 1 | 1 | 1.76 | 0 | 1.76 | - | 1.76
BUCHA DE ALUMINIO FUNDIDO 3/4" (LABOR) | UN | '048502 | 2 | 1 | 0.88 | 0 | 0.88 | - | 1.76
ARRUELA DE ALUMINIO FUNDIDO 3/4" (LABOR) | UN | '048516 | 2 | 1 | 0.47 | 0 | 0.47 | - | 0.94
SubTotal: | [8 empty] | 17.53
RESUMO
DISCRIMINAÇÃO |  |  | TAXA(%) | VALORES
Mão-de-Obra(A) |  |  | 157.27 | 57.13
Materiais(B) |  |  |  | 17.53
Equipamentos(C) |  |  |  | 0
Produção da Equipe(D) |  |  |  | 1
Custo Horário Total(A+C) |  |  |  | 57.13
Custo Unitário da Execução[(A/D)+(C/D)] = E |  |  |  | 57.13
Custo Direto Total(B+E) |  |  |  | 74.66
Bonificações e Despesas Indiretas - BDI |  |  | 0 | 0
CUSTO UNITÁRIO (Adotado) |  |  |  | 74.66
Orçamento: 988501 - TABELA CUSTOS LABOR/CT-UFES PADRÃO DER JULHO/2020(LS=157,27; BDI=0%)
Órgão Cliente: DER-ES |  |  | Órgão Gerente: DER-ES |  |  | Data Base: Julho/2020
Planilha: 1 - TABELA CUSTOS LABOR/CT-UFES PADRÃO DER JULHO/2020(LS=157,27; BDI=0%)
Item: 151820 - Ponto padrão de interruptor de 1 tecla intermediário - considerando eletroduto PVC rígido de 3/4" inclusive conexões (3.3m), fio isolado PVC de 2.5mm2 (15.8m) e caixa estampada 4x2" (1 und) | [6 empty] | Unidade: und
Base: LABOR |  | Código Base: '151820 |  | Fonte: LABOR |  |  | Versão: 1
MÃO DE OBRA | Unid | Código | Coefic. | C. Prod. | Pr. Prod. | Pr. Improd. | Pr. Unit. | Fator Ac. | Subtotal
AJUDANTE (AJUDANTE PRATICO - SINDUSCON) (LABOR) | H | '010101 | 2.898 | 1 | 5.86 | 0 | 15.08 | - | 43.702
ELETRICISTA (OFICIAL - SINDUSCON) (LABOR) | H | '010115 | 2.898 | 1 | 6.94 | 0 | 17.85 | - | 51.729
SubTotal: | [8 empty] | 95.43
MATERIAL | Unid | Código | Coefic. | C. Prod. | Pr. Prod. | Pr. Improd. | Pr. Unit. | Fator Ac. | Subtotal
ELETRODUTO DE PVC RIGIDO 3/4" - ROSCAVEL SEM LUVA (LABOR) | M | '042502 | 3.63 | 1 | 2.36 | 0 | 2.36 | - | 8.567
CABO FLEX ISOL. TERMOPLAST. 750V - 2,50 MM2 - 70º (LABOR) | M | '043005 | 16.116 | 1 | 1.11 | 0 | 1.11 | - | 17.889
CAIXA ESTAMPADA 4X2"- CHAPA 18 (LABOR) | UN | '045017 | 1 | 1 | 1.76 | 0 | 1.76 | - | 1.76
BUCHA DE ALUMINIO FUNDIDO 3/4" (LABOR) | UN | '048502 | 2 | 1 | 0.88 | 0 | 0.88 | - | 1.76
ARRUELA DE ALUMINIO FUNDIDO 3/4" (LABOR) | UN | '048516 | 2 | 1 | 0.47 | 0 | 0.47 | - | 0.94
SubTotal: | [8 empty] | 30.92
RESUMO
DISCRIMINAÇÃO |  |  | TAXA(%) | VALORES
Mão-de-Obra(A) |  |  | 157.27 | 95.43
Materiais(B) |  |  |  | 30.92
Equipamentos(C) |  |  |  | 0
Produção da Equipe(D) |  |  |  | 1
Custo Horário Total(A+C) |  |  |  | 95.43
Custo Unitário da Execução[(A/D)+(C/D)] = E |  |  |  | 95.43
Custo Direto Total(B+E) |  |  |  | 126.35
Bonificações e Despesas Indiretas - BDI |  |  | 0 | 0
CUSTO UNITÁRIO (Adotado) |  |  |  | 126.35
Orçamento: 988501 - TABELA CUSTOS LABOR/CT-UFES PADRÃO DER JULHO/2020(LS=157,27; BDI=0%)
Órgão Cliente: DER-ES |  |  | Órgão Gerente: DER-ES |  |  | Data Base: Julho/2020
Planilha: 1 - TABELA CUSTOS LABOR/CT-UFES PADRÃO DER JULHO/2020(LS=157,27; BDI=0%)
Item: 151901 - Quadro distrib. energia, embutido ou semi embutido, capac. p/ 16 disj. DIN, c/barram trif. 100A barra. neutro e terra, fab. em chapa de aço 12 USG com porta, espelho, trinco com fechad ch yale, Ref. QDTN II-16DIN-CEMAR ou equiv. | [6 empty] | Unidade: und
Base: LABOR |  | Código Base: '151901 |  | Fonte: LABOR |  |  | Versão: 1
MÃO DE OBRA | Unid | Código | Coefic. | C. Prod. | Pr. Prod. | Pr. Improd. | Pr. Unit. | Fator Ac. | Subtotal
AJUDANTE (AJUDANTE PRATICO - SINDUSCON) (LABOR) | H | '010101 | 2 | 1 | 5.86 | 0 | 15.08 | - | 30.16
ELETRICISTA (OFICIAL - SINDUSCON) (LABOR) | H | '010115 | 2 | 1 | 6.94 | 0 | 17.85 | - | 35.7
SubTotal: | [8 empty] | 65.86
MATERIAL | Unid | Código | Coefic. | C. Prod. | Pr. Prod. | Pr. Improd. | Pr. Unit. | Fator Ac. | Subtotal
QUADRO DIST EMBUTIR MET C/ BARRAMENTO TRIFASICO 16 CIRC - 100A C/ TRINCO (LABOR) | UN | '041724 | 1 | 1 | 276.71 | 0 | 276.71 | - | 276.71
SubTotal: | [8 empty] | 276.71
RESUMO
DISCRIMINAÇÃO |  |  | TAXA(%) | VALORES
Mão-de-Obra(A) |  |  | 157.27 | 65.86
Materiais(B) |  |  |  | 276.71
Equipamentos(C) |  |  |  | 0
Produção da Equipe(D) |  |  |  | 1
Custo Horário Total(A+C) |  |  |  | 65.86
Custo Unitário da Execução[(A/D)+(C/D)] = E |  |  |  | 65.86
Custo Direto Total(B+E) |  |  |  | 342.57
Bonificações e Despesas Indiretas - BDI |  |  | 0 | 0
CUSTO UNITÁRIO (Adotado) |  |  |  | 342.57
Orçamento: 988501 - TABELA CUSTOS LABOR/CT-UFES PADRÃO DER JULHO/2020(LS=157,27; BDI=0%)
Órgão Cliente: DER-ES |  |  | Órgão Gerente: DER-ES |  |  | Data Base: Julho/2020
Planilha: 1 - TABELA CUSTOS LABOR/CT-UFES PADRÃO DER JULHO/2020(LS=157,27; BDI=0%)
Item: 151902 - Quadro distrib. energia, embutido ou semi embutido, capac. p/ 28 disj. DIN, c/barram trif. 100A barra. neutro e terra, fab. em chapa de aço 12 USG com porta, espelho, trinco com fechad ch yale, Ref. QDTN II-28DIN-CEMAR ou equiv. | [6 empty] | Unidade: und
Base: LABOR |  | Código Base: '151902 |  | Fonte: LABOR |  |  | Versão: 2
MÃO DE OBRA | Unid | Código | Coefic. | C. Prod. | Pr. Prod. | Pr. Improd. | Pr. Unit. | Fator Ac. | Subtotal
AJUDANTE (AJUDANTE PRATICO - SINDUSCON) (LABOR) | H | '010101 | 2 | 1 | 5.86 | 0 | 15.08 | - | 30.16
ELETRICISTA (OFICIAL - SINDUSCON) (LABOR) | H | '010115 | 2 | 1 | 6.94 | 0 | 17.85 | - | 35.7
SubTotal: | [8 empty] | 65.86
MATERIAL | Unid | Código | Coefic. | C. Prod. | Pr. Prod. | Pr. Improd. | Pr. Unit. | Fator Ac. | Subtotal
QUADRO DIST EMBUTIR MET C/ BARRAMENTO TRIFASICO 28 CIRC - 100A C/ TRINCO (LABOR) | UN | '041726 | 1 | 1 | 361.69 | 0 | 361.69 | - | 361.69
SubTotal: | [8 empty] | 361.69
RESUMO
DISCRIMINAÇÃO |  |  | TAXA(%) | VALORES
Mão-de-Obra(A) |  |  | 157.27 | 65.86
Materiais(B) |  |  |  | 361.69
Equipamentos(C) |  |  |  | 0
Produção da Equipe(D) |  |  |  | 1
Custo Horário Total(A+C) |  |  |  | 65.86
Custo Unitário da Execução[(A/D)+(C/D)] = E |  |  |  | 65.86
Custo Direto Total(B+E) |  |  |  | 427.55
Bonificações e Despesas Indiretas - BDI |  |  | 0 | 0
CUSTO UNITÁRIO (Adotado) |  |  |  | 427.55
Orçamento: 988501 - TABELA CUSTOS LABOR/CT-UFES PADRÃO DER JULHO/2020(LS=157,27; BDI=0%)
Órgão Cliente: DER-ES |  |  | Órgão Gerente: DER-ES |  |  | Data Base: Julho/2020
Planilha: 1 - TABELA CUSTOS LABOR/CT-UFES PADRÃO DER JULHO/2020(LS=157,27; BDI=0%)
Item: 151903 - Quadro distrib. energia, embutido ou semi embutido, capac. p/ 34 disj. DIN, c/barram trif. 100A barra. neutro e terra, fab. em chapa de aço 12 USG com porta, espelho, trinco com fechad ch yale, Ref. QDTN II-34DIN-CEMAR ou equiv | [6 empty] | Unidade: und
Base: LABOR |  | Código Base: '151903 |  | Fonte: LABOR |  |  | Versão: 2
MÃO DE OBRA | Unid | Código | Coefic. | C. Prod. | Pr. Prod. | Pr. Improd. | Pr. Unit. | Fator Ac. | Subtotal
AJUDANTE (AJUDANTE PRATICO - SINDUSCON) (LABOR) | H | '010101 | 2 | 1 | 5.86 | 0 | 15.08 | - | 30.16
ELETRICISTA (OFICIAL - SINDUSCON) (LABOR) | H | '010115 | 2 | 1 | 6.94 | 0 | 17.85 | - | 35.7
SubTotal: | [8 empty] | 65.86
MATERIAL | Unid | Código | Coefic. | C. Prod. | Pr. Prod. | Pr. Improd. | Pr. Unit. | Fator Ac. | Subtotal
QUADRO DIST EMBUTIR MET C/ BARRAMENTO TRIFASICO 34 CIRC - 100A C/ TRINCO (LABOR) | UN | '041962 | 1 | 1 | 426.8 | 0 | 426.8 | - | 426.8
SubTotal: | [8 empty] | 426.8
RESUMO
DISCRIMINAÇÃO |  |  | TAXA(%) | VALORES
Mão-de-Obra(A) |  |  | 157.27 | 65.86
Materiais(B) |  |  |  | 426.8
Equipamentos(C) |  |  |  | 0
Produção da Equipe(D) |  |  |  | 1
Custo Horário Total(A+C) |  |  |  | 65.86
Custo Unitário da Execução[(A/D)+(C/D)] = E |  |  |  | 65.86
Custo Direto Total(B+E) |  |  |  | 492.66
Bonificações e Despesas Indiretas - BDI |  |  | 0 | 0
CUSTO UNITÁRIO (Adotado) |  |  |  | 492.66
Orçamento: 988501 - TABELA CUSTOS LABOR/CT-UFES PADRÃO DER JULHO/2020(LS=157,27; BDI=0%)
Órgão Cliente: DER-ES |  |  | Órgão Gerente: DER-ES |  |  | Data Base: Julho/2020
Planilha: 1 - TABELA CUSTOS LABOR/CT-UFES PADRÃO DER JULHO/2020(LS=157,27; BDI=0%)
Item: 151904 - Quadro distrib. energia, embutido ou semi embutido, capac. p/ 44 disj. DIN, c/barram trif. 100A barra. neutro e terra, fab. em chapa de aço 12 USG com porta, espelho, trinco com fechad ch yale, Ref. QDTN II-44DIN-CEMAR ou equiv | [6 empty] | Unidade: und
Base: LABOR |  | Código Base: '151904 |  | Fonte: LABOR |  |  | Versão: 2
MÃO DE OBRA | Unid | Código | Coefic. | C. Prod. | Pr. Prod. | Pr. Improd. | Pr. Unit. | Fator Ac. | Subtotal
AJUDANTE (AJUDANTE PRATICO - SINDUSCON) (LABOR) | H | '010101 | 2 | 1 | 5.86 | 0 | 15.08 | - | 30.16
ELETRICISTA (OFICIAL - SINDUSCON) (LABOR) | H | '010115 | 2 | 1 | 6.94 | 0 | 17.85 | - | 35.7
SubTotal: | [8 empty] | 65.86
MATERIAL | Unid | Código | Coefic. | C. Prod. | Pr. Prod. | Pr. Improd. | Pr. Unit. | Fator Ac. | Subtotal
QUADRO DIST EMBUTIR MET C/ BARRAMENTO TRIFASICO 44 CIRC - 100A C/ TRINCO (LABOR) | UN | '041821 | 1 | 1 | 531.33 | 0 | 531.33 | - | 531.33
SubTotal: | [8 empty] | 531.33
RESUMO
DISCRIMINAÇÃO |  |  | TAXA(%) | VALORES
Mão-de-Obra(A) |  |  | 157.27 | 65.86
Materiais(B) |  |  |  | 531.33
Equipamentos(C) |  |  |  | 0
Produção da Equipe(D) |  |  |  | 1
Custo Horário Total(A+C) |  |  |  | 65.86
Custo Unitário da Execução[(A/D)+(C/D)] = E |  |  |  | 65.86
Custo Direto Total(B+E) |  |  |  | 597.19
Bonificações e Despesas Indiretas - BDI |  |  | 0 | 0
CUSTO UNITÁRIO (Adotado) |  |  |  | 597.19
Orçamento: 988501 - TABELA CUSTOS LABOR/CT-UFES PADRÃO DER JULHO/2020(LS=157,27; BDI=0%)
Órgão Cliente: DER-ES |  |  | Órgão Gerente: DER-ES |  |  | Data Base: Julho/2020
Planilha: 1 - TABELA CUSTOS LABOR/CT-UFES PADRÃO DER JULHO/2020(LS=157,27; BDI=0%)
Item: 151905 - Quadro distrib. energia, embutido ou semi embutido, capac. p/ 54 disj. DIN, c/barram trif. 100A barra. neutro e terra, fab. em chapa de aço 12 USG com porta, espelho, trinco com fechad ch yale, Ref. QDTN II-54DIN-CEMAR | [6 empty] | Unidade: und
Base: LABOR |  | Código Base: '151905 |  | Fonte: LABOR |  |  | Versão: 2
MÃO DE OBRA | Unid | Código | Coefic. | C. Prod. | Pr. Prod. | Pr. Improd. | Pr. Unit. | Fator Ac. | Subtotal
AJUDANTE (AJUDANTE PRATICO - SINDUSCON) (LABOR) | H | '010101 | 2 | 1 | 5.86 | 0 | 15.08 | - | 30.16
ELETRICISTA (OFICIAL - SINDUSCON) (LABOR) | H | '010115 | 2 | 1 | 6.94 | 0 | 17.85 | - | 35.7
SubTotal: | [8 empty] | 65.86
MATERIAL | Unid | Código | Coefic. | C. Prod. | Pr. Prod. | Pr. Improd. | Pr. Unit. | Fator Ac. | Subtotal
QUADRO DIST EMBUTIR MET C/ BARRAMENTO TRIFASICO 54 CIRC - 100A C/ TRINCO (LABOR) | UN | '041817 | 1 | 1 | 953.53 | 0 | 953.53 | - | 953.53
SubTotal: | [8 empty] | 953.53
RESUMO
DISCRIMINAÇÃO |  |  | TAXA(%) | VALORES
Mão-de-Obra(A) |  |  | 157.27 | 65.86
Materiais(B) |  |  |  | 953.53
Equipamentos(C) |  |  |  | 0
Produção da Equipe(D) |  |  |  | 1
Custo Horário Total(A+C) |  |  |  | 65.86
Custo Unitário da Execução[(A/D)+(C/D)] = E |  |  |  | 65.86
Custo Direto Total(B+E) |  |  |  | 1019.39
Bonificações e Despesas Indiretas - BDI |  |  | 0 | 0
CUSTO UNITÁRIO (Adotado) |  |  |  | 1019.39
Orçamento: 988501 - TABELA CUSTOS LABOR/CT-UFES PADRÃO DER JULHO/2020(LS=157,27; BDI=0%)
Órgão Cliente: DER-ES |  |  | Órgão Gerente: DER-ES |  |  | Data Base: Julho/2020
Planilha: 1 - TABELA CUSTOS LABOR/CT-UFES PADRÃO DER JULHO/2020(LS=157,27; BDI=0%)
Item: 152001 - Terminal para ligação de cabo a barra até 4.0mm2 | [6 empty] | Unidade: und
Base: LABOR |  | Código Base: '152001 |  | Fonte: LABOR |  |  | Versão: 2
MÃO DE OBRA | Unid | Código | Coefic. | C. Prod. | Pr. Prod. | Pr. Improd. | Pr. Unit. | Fator Ac. | Subtotal
AJUDANTE (AJUDANTE PRATICO - SINDUSCON) (LABOR) | H | '010101 | 0.2 | 1 | 5.86 | 0 | 15.08 | - | 3.016
ELETRICISTA (OFICIAL - SINDUSCON) (LABOR) | H | '010115 | 0.2 | 1 | 6.94 | 0 | 17.85 | - | 3.57
SubTotal: | [8 empty] | 6.59
MATERIAL | Unid | Código | Coefic. | C. Prod. | Pr. Prod. | Pr. Improd. | Pr. Unit. | Fator Ac. | Subtotal
TERMINAL CABO-BARRA EM LATÃO # ATÉ 4 MM2 (LABOR) | UN | '049242 | 1 | 1 | 2.21 | 0 | 2.21 | - | 2.21
SubTotal: | [8 empty] | 2.21
RESUMO
DISCRIMINAÇÃO |  |  | TAXA(%) | VALORES
Mão-de-Obra(A) |  |  | 157.27 | 6.59
Materiais(B) |  |  |  | 2.21
Equipamentos(C) |  |  |  | 0
Produção da Equipe(D) |  |  |  | 1
Custo Horário Total(A+C) |  |  |  | 6.59
Custo Unitário da Execução[(A/D)+(C/D)] = E |  |  |  | 6.59
Custo Direto Total(B+E) |  |  |  | 8.8
Bonificações e Despesas Indiretas - BDI |  |  | 0 | 0
CUSTO UNITÁRIO (Adotado) |  |  |  | 8.8
Orçamento: 988501 - TABELA CUSTOS LABOR/CT-UFES PADRÃO DER JULHO/2020(LS=157,27; BDI=0%)
Órgão Cliente: DER-ES |  |  | Órgão Gerente: DER-ES |  |  | Data Base: Julho/2020
Planilha: 1 - TABELA CUSTOS LABOR/CT-UFES PADRÃO DER JULHO/2020(LS=157,27; BDI=0%)
Item: 152002 - Terminal para ligação de cabo a barra de 6.0 mm2 | [6 empty] | Unidade: und
Base: LABOR |  | Código Base: '152002 |  | Fonte: IOPES |  |  | Versão: 1
MÃO DE OBRA | Unid | Código | Coefic. | C. Prod. | Pr. Prod. | Pr. Improd. | Pr. Unit. | Fator Ac. | Subtotal
AJUDANTE (AJUDANTE PRATICO - SINDUSCON) (LABOR) | H | '010101 | 0.2 | 1 | 5.86 | 0 | 15.08 | - | 3.016
ELETRICISTA (OFICIAL - SINDUSCON) (LABOR) | H | '010115 | 0.2 | 1 | 6.94 | 0 | 17.85 | - | 3.57
SubTotal: | [8 empty] | 6.59
MATERIAL | Unid | Código | Coefic. | C. Prod. | Pr. Prod. | Pr. Improd. | Pr. Unit. | Fator Ac. | Subtotal
CONJ PARAFUSO, PORCA E ARRUELA LATAO 3/16 X 1" (LABOR) | UN | '048604 | 1 | 1 | 1.72 | 0 | 1.72 | - | 1.72
TERMINAL CABO-BARRA EM LATÃO # 6 MM2 (LABOR) | UN | '049803 | 1 | 1 | 2.61 | 0 | 2.61 | - | 2.61
SubTotal: | [8 empty] | 4.33
RESUMO
DISCRIMINAÇÃO |  |  | TAXA(%) | VALORES
Mão-de-Obra(A) |  |  | 157.27 | 6.59
Materiais(B) |  |  |  | 4.33
Equipamentos(C) |  |  |  | 0
Produção da Equipe(D) |  |  |  | 1
Custo Horário Total(A+C) |  |  |  | 6.59
Custo Unitário da Execução[(A/D)+(C/D)] = E |  |  |  | 6.59
Custo Direto Total(B+E) |  |  |  | 10.92
Bonificações e Despesas Indiretas - BDI |  |  | 0 | 0
CUSTO UNITÁRIO (Adotado) |  |  |  | 10.92
Orçamento: 988501 - TABELA CUSTOS LABOR/CT-UFES PADRÃO DER JULHO/2020(LS=157,27; BDI=0%)
Órgão Cliente: DER-ES |  |  | Órgão Gerente: DER-ES |  |  | Data Base: Julho/2020
Planilha: 1 - TABELA CUSTOS LABOR/CT-UFES PADRÃO DER JULHO/2020(LS=157,27; BDI=0%)
Item: 152003 - Terminal para ligação de cabo a barra de 10.0 mm2 | [6 empty] | Unidade: und
Base: LABOR |  | Código Base: '152003 |  | Fonte: LABOR |  |  | Versão: 1
MÃO DE OBRA | Unid | Código | Coefic. | C. Prod. | Pr. Prod. | Pr. Improd. | Pr. Unit. | Fator Ac. | Subtotal
AJUDANTE (AJUDANTE PRATICO - SINDUSCON) (LABOR) | H | '010101 | 0.3 | 1 | 5.86 | 0 | 15.08 | - | 4.524
ELETRICISTA (OFICIAL - SINDUSCON) (LABOR) | H | '010115 | 0.3 | 1 | 6.94 | 0 | 17.85 | - | 5.355
SubTotal: | [8 empty] | 9.88
MATERIAL | Unid | Código | Coefic. | C. Prod. | Pr. Prod. | Pr. Improd. | Pr. Unit. | Fator Ac. | Subtotal
CONJ PARAFUSO, PORCA E ARRUELA LATAO 1/4 X 1" (LABOR) | UN | '048605 | 1 | 1 | 2.87 | 0 | 2.87 | - | 2.87
TERMINAL CABO-BARRA EM LATÃO # 10 MM2 (LABOR) | UN | '049227 | 1 | 1 | 3.04 | 0 | 3.04 | - | 3.04
SubTotal: | [8 empty] | 5.91
RESUMO
DISCRIMINAÇÃO |  |  | TAXA(%) | VALORES
Mão-de-Obra(A) |  |  | 157.27 | 9.88
Materiais(B) |  |  |  | 5.91
Equipamentos(C) |  |  |  | 0
Produção da Equipe(D) |  |  |  | 1
Custo Horário Total(A+C) |  |  |  | 9.88
Custo Unitário da Execução[(A/D)+(C/D)] = E |  |  |  | 9.88
Custo Direto Total(B+E) |  |  |  | 15.79
Bonificações e Despesas Indiretas - BDI |  |  | 0 | 0
CUSTO UNITÁRIO (Adotado) |  |  |  | 15.79
Orçamento: 988501 - TABELA CUSTOS LABOR/CT-UFES PADRÃO DER JULHO/2020(LS=157,27; BDI=0%)
Órgão Cliente: DER-ES |  |  | Órgão Gerente: DER-ES |  |  | Data Base: Julho/2020
Planilha: 1 - TABELA CUSTOS LABOR/CT-UFES PADRÃO DER JULHO/2020(LS=157,27; BDI=0%)
Item: 152004 - Terminal para ligação de cabo a barra de 16.0 mm2 | [6 empty] | Unidade: und
Base: LABOR |  | Código Base: '152004 |  | Fonte: LABOR |  |  | Versão: 1
MÃO DE OBRA | Unid | Código | Coefic. | C. Prod. | Pr. Prod. | Pr. Improd. | Pr. Unit. | Fator Ac. | Subtotal
AJUDANTE (AJUDANTE PRATICO - SINDUSCON) (LABOR) | H | '010101 | 0.3 | 1 | 5.86 | 0 | 15.08 | - | 4.524
ELETRICISTA (OFICIAL - SINDUSCON) (LABOR) | H | '010115 | 0.3 | 1 | 6.94 | 0 | 17.85 | - | 5.355
SubTotal: | [8 empty] | 9.88
MATERIAL | Unid | Código | Coefic. | C. Prod. | Pr. Prod. | Pr. Improd. | Pr. Unit. | Fator Ac. | Subtotal
CONJ PARAFUSO, PORCA E ARRUELA LATAO 1/4 X 1" (LABOR) | UN | '048605 | 1 | 1 | 2.87 | 0 | 2.87 | - | 2.87
TERMINAL CABO-BARRA EM LATÃO # 16 MM2 (LABOR) | UN | '049804 | 1 | 1 | 3.16 | 0 | 3.16 | - | 3.16
SubTotal: | [8 empty] | 6.03
RESUMO
DISCRIMINAÇÃO |  |  | TAXA(%) | VALORES
Mão-de-Obra(A) |  |  | 157.27 | 9.88
Materiais(B) |  |  |  | 6.03
Equipamentos(C) |  |  |  | 0
Produção da Equipe(D) |  |  |  | 1
Custo Horário Total(A+C) |  |  |  | 9.88
Custo Unitário da Execução[(A/D)+(C/D)] = E |  |  |  | 9.88
Custo Direto Total(B+E) |  |  |  | 15.91
Bonificações e Despesas Indiretas - BDI |  |  | 0 | 0
CUSTO UNITÁRIO (Adotado) |  |  |  | 15.91
Orçamento: 988501 - TABELA CUSTOS LABOR/CT-UFES PADRÃO DER JULHO/2020(LS=157,27; BDI=0%)
Órgão Cliente: DER-ES |  |  | Órgão Gerente: DER-ES |  |  | Data Base: Julho/2020
Planilha: 1 - TABELA CUSTOS LABOR/CT-UFES PADRÃO DER JULHO/2020(LS=157,27; BDI=0%)
Item: 152005 - Terminal para ligação de cabo a barra de 25.0 mm2 | [6 empty] | Unidade: und
Base: LABOR |  | Código Base: '152005 |  | Fonte: LABOR |  |  | Versão: 1
MÃO DE OBRA | Unid | Código | Coefic. | C. Prod. | Pr. Prod. | Pr. Improd. | Pr. Unit. | Fator Ac. | Subtotal
AJUDANTE (AJUDANTE PRATICO - SINDUSCON) (LABOR) | H | '010101 | 0.3 | 1 | 5.86 | 0 | 15.08 | - | 4.524
ELETRICISTA (OFICIAL - SINDUSCON) (LABOR) | H | '010115 | 0.3 | 1 | 6.94 | 0 | 17.85 | - | 5.355
SubTotal: | [8 empty] | 9.88
MATERIAL | Unid | Código | Coefic. | C. Prod. | Pr. Prod. | Pr. Improd. | Pr. Unit. | Fator Ac. | Subtotal
CONJ PARAFUSO, PORCA E ARRUELA LATAO 1/4 X 1" (LABOR) | UN | '048605 | 1 | 1 | 2.87 | 0 | 2.87 | - | 2.87
TERMINAL CABO-BARRA EM LATÃO # 25 MM2 (LABOR) | UN | '049228 | 1 | 1 | 3.24 | 0 | 3.24 | - | 3.24
SubTotal: | [8 empty] | 6.11
RESUMO
DISCRIMINAÇÃO |  |  | TAXA(%) | VALORES
Mão-de-Obra(A) |  |  | 157.27 | 9.88
Materiais(B) |  |  |  | 6.11
Equipamentos(C) |  |  |  | 0
Produção da Equipe(D) |  |  |  | 1
Custo Horário Total(A+C) |  |  |  | 9.88
Custo Unitário da Execução[(A/D)+(C/D)] = E |  |  |  | 9.88
Custo Direto Total(B+E) |  |  |  | 15.99
Bonificações e Despesas Indiretas - BDI |  |  | 0 | 0
CUSTO UNITÁRIO (Adotado) |  |  |  | 15.99
Orçamento: 988501 - TABELA CUSTOS LABOR/CT-UFES PADRÃO DER JULHO/2020(LS=157,27; BDI=0%)
Órgão Cliente: DER-ES |  |  | Órgão Gerente: DER-ES |  |  | Data Base: Julho/2020
Planilha: 1 - TABELA CUSTOS LABOR/CT-UFES PADRÃO DER JULHO/2020(LS=157,27; BDI=0%)
Item: 152006 - Terminal para ligação de cabo a barra de 35.0 mm2 | [6 empty] | Unidade: und
Base: LABOR |  | Código Base: '152006 |  | Fonte: LABOR |  |  | Versão: 1
MÃO DE OBRA | Unid | Código | Coefic. | C. Prod. | Pr. Prod. | Pr. Improd. | Pr. Unit. | Fator Ac. | Subtotal
AJUDANTE (AJUDANTE PRATICO - SINDUSCON) (LABOR) | H | '010101 | 0.3 | 1 | 5.86 | 0 | 15.08 | - | 4.524
ELETRICISTA (OFICIAL - SINDUSCON) (LABOR) | H | '010115 | 0.3 | 1 | 6.94 | 0 | 17.85 | - | 5.355
SubTotal: | [8 empty] | 9.88
MATERIAL | Unid | Código | Coefic. | C. Prod. | Pr. Prod. | Pr. Improd. | Pr. Unit. | Fator Ac. | Subtotal
CONJ PARAFUSO, PORCA E ARRUELA LATAO 5/16 X 11/4" (LABOR) | UN | '048606 | 1 | 1 | 5.55 | 0 | 5.55 | - | 5.55
TERMINAL CABO-BARRA EM LATÃO # 35 MM2 (LABOR) | UN | '049241 | 1 | 1 | 4 | 0 | 4 | - | 4
SubTotal: | [8 empty] | 9.55
RESUMO
DISCRIMINAÇÃO |  |  | TAXA(%) | VALORES
Mão-de-Obra(A) |  |  | 157.27 | 9.88
Materiais(B) |  |  |  | 9.55
Equipamentos(C) |  |  |  | 0
Produção da Equipe(D) |  |  |  | 1
Custo Horário Total(A+C) |  |  |  | 9.88
Custo Unitário da Execução[(A/D)+(C/D)] = E |  |  |  | 9.88
Custo Direto Total(B+E) |  |  |  | 19.43
Bonificações e Despesas Indiretas - BDI |  |  | 0 | 0
CUSTO UNITÁRIO (Adotado) |  |  |  | 19.43
Orçamento: 988501 - TABELA CUSTOS LABOR/CT-UFES PADRÃO DER JULHO/2020(LS=157,27; BDI=0%)
Órgão Cliente: DER-ES |  |  | Órgão Gerente: DER-ES |  |  | Data Base: Julho/2020
Planilha: 1 - TABELA CUSTOS LABOR/CT-UFES PADRÃO DER JULHO/2020(LS=157,27; BDI=0%)
Item: 152007 - Terminal para ligação de cabo a barra de 50.0 mm2 | [6 empty] | Unidade: und
Base: LABOR |  | Código Base: '152007 |  | Fonte: LABOR |  |  | Versão: 1
MÃO DE OBRA | Unid | Código | Coefic. | C. Prod. | Pr. Prod. | Pr. Improd. | Pr. Unit. | Fator Ac. | Subtotal
AJUDANTE (AJUDANTE PRATICO - SINDUSCON) (LABOR) | H | '010101 | 0.4 | 1 | 5.86 | 0 | 15.08 | - | 6.032
ELETRICISTA (OFICIAL - SINDUSCON) (LABOR) | H | '010115 | 0.4 | 1 | 6.94 | 0 | 17.85 | - | 7.14
SubTotal: | [8 empty] | 13.17
MATERIAL | Unid | Código | Coefic. | C. Prod. | Pr. Prod. | Pr. Improd. | Pr. Unit. | Fator Ac. | Subtotal
CONJ PARAFUSO, PORCA E ARRUELA LATAO 3/8 X 11/2" (LABOR) | UN | '048607 | 1 | 1 | 8.13 | 0 | 8.13 | - | 8.13
TERMINAL CABO-BARRA EM LATÃO # 50 MM2 (LABOR) | UN | '049805 | 1 | 1 | 4.89 | 0 | 4.89 | - | 4.89
SubTotal: | [8 empty] | 13.02
RESUMO
DISCRIMINAÇÃO |  |  | TAXA(%) | VALORES
Mão-de-Obra(A) |  |  | 157.27 | 13.17
Materiais(B) |  |  |  | 13.02
Equipamentos(C) |  |  |  | 0
Produção da Equipe(D) |  |  |  | 1
Custo Horário Total(A+C) |  |  |  | 13.17
Custo Unitário da Execução[(A/D)+(C/D)] = E |  |  |  | 13.17
Custo Direto Total(B+E) |  |  |  | 26.19
Bonificações e Despesas Indiretas - BDI |  |  | 0 | 0
CUSTO UNITÁRIO (Adotado) |  |  |  | 26.19
Orçamento: 988501 - TABELA CUSTOS LABOR/CT-UFES PADRÃO DER JULHO/2020(LS=157,27; BDI=0%)
Órgão Cliente: DER-ES |  |  | Órgão Gerente: DER-ES |  |  | Data Base: Julho/2020
Planilha: 1 - TABELA CUSTOS LABOR/CT-UFES PADRÃO DER JULHO/2020(LS=157,27; BDI=0%)
Item: 152010 - Terminal para ligação de cabo a barra de 70 mm2 | [6 empty] | Unidade: und
Base: LABOR |  | Código Base: '152010 |  | Fonte: LABOR |  |  | Versão: 2
MÃO DE OBRA | Unid | Código | Coefic. | C. Prod. | Pr. Prod. | Pr. Improd. | Pr. Unit. | Fator Ac. | Subtotal
AJUDANTE (AJUDANTE PRATICO - SINDUSCON) (LABOR) | H | '010101 | 0.4 | 1 | 5.86 | 0 | 15.08 | - | 6.032
ELETRICISTA (OFICIAL - SINDUSCON) (LABOR) | H | '010115 | 0.4 | 1 | 6.94 | 0 | 17.85 | - | 7.14
SubTotal: | [8 empty] | 13.17
MATERIAL | Unid | Código | Coefic. | C. Prod. | Pr. Prod. | Pr. Improd. | Pr. Unit. | Fator Ac. | Subtotal
CONJ PARAFUSO, PORCA E ARRUELA LATAO 3/8 X 11/2" (LABOR) | UN | '048607 | 1 | 1 | 8.13 | 0 | 8.13 | - | 8.13
TERMINAL CABO-BARRA EM LATÃO # 70 MM2 (LABOR) | UN | '049806 | 1 | 1 | 5.11 | 0 | 5.11 | - | 5.11
SubTotal: | [8 empty] | 13.24
RESUMO
DISCRIMINAÇÃO |  |  | TAXA(%) | VALORES
Mão-de-Obra(A) |  |  | 157.27 | 13.17
Materiais(B) |  |  |  | 13.24
Equipamentos(C) |  |  |  | 0
Produção da Equipe(D) |  |  |  | 1
Custo Horário Total(A+C) |  |  |  | 13.17
Custo Unitário da Execução[(A/D)+(C/D)] = E |  |  |  | 13.17
Custo Direto Total(B+E) |  |  |  | 26.41
Bonificações e Despesas Indiretas - BDI |  |  | 0 | 0
CUSTO UNITÁRIO (Adotado) |  |  |  | 26.41
Orçamento: 988501 - TABELA CUSTOS LABOR/CT-UFES PADRÃO DER JULHO/2020(LS=157,27; BDI=0%)
Órgão Cliente: DER-ES |  |  | Órgão Gerente: DER-ES |  |  | Data Base: Julho/2020
Planilha: 1 - TABELA CUSTOS LABOR/CT-UFES PADRÃO DER JULHO/2020(LS=157,27; BDI=0%)
Item: 152011 - Terminal para ligação de cabo a barra de 95 mm2 | [6 empty] | Unidade: und
Base: LABOR |  | Código Base: '152011 |  | Fonte: LABOR |  |  | Versão: 1
MÃO DE OBRA | Unid | Código | Coefic. | C. Prod. | Pr. Prod. | Pr. Improd. | Pr. Unit. | Fator Ac. | Subtotal
AJUDANTE (AJUDANTE PRATICO - SINDUSCON) (LABOR) | H | '010101 | 0.45 | 1 | 5.86 | 0 | 15.08 | - | 6.786
ELETRICISTA (OFICIAL - SINDUSCON) (LABOR) | H | '010115 | 0.45 | 1 | 6.94 | 0 | 17.85 | - | 8.033
SubTotal: | [8 empty] | 14.82
MATERIAL | Unid | Código | Coefic. | C. Prod. | Pr. Prod. | Pr. Improd. | Pr. Unit. | Fator Ac. | Subtotal
CONJ PARAFUSO, PORCA E ARRUELA LATAO 3/8 X 11/2" (LABOR) | UN | '048607 | 1 | 1 | 8.13 | 0 | 8.13 | - | 8.13
TERMINAL CABO-BARRA EM LATÃO # 95 MM2 (LABOR) | UN | '049807 | 1 | 1 | 9.18 | 0 | 9.18 | - | 9.18
SubTotal: | [8 empty] | 17.31
RESUMO
DISCRIMINAÇÃO |  |  | TAXA(%) | VALORES
Mão-de-Obra(A) |  |  | 157.27 | 14.82
Materiais(B) |  |  |  | 17.31
Equipamentos(C) |  |  |  | 0
Produção da Equipe(D) |  |  |  | 1
Custo Horário Total(A+C) |  |  |  | 14.82
Custo Unitário da Execução[(A/D)+(C/D)] = E |  |  |  | 14.82
Custo Direto Total(B+E) |  |  |  | 32.13
Bonificações e Despesas Indiretas - BDI |  |  | 0 | 0
CUSTO UNITÁRIO (Adotado) |  |  |  | 32.13
Orçamento: 988501 - TABELA CUSTOS LABOR/CT-UFES PADRÃO DER JULHO/2020(LS=157,27; BDI=0%)
Órgão Cliente: DER-ES |  |  | Órgão Gerente: DER-ES |  |  | Data Base: Julho/2020
Planilha: 1 - TABELA CUSTOS LABOR/CT-UFES PADRÃO DER JULHO/2020(LS=157,27; BDI=0%)
Item: 152012 - Terminal para ligação de cabo a barra de 120 mm2 | [6 empty] | Unidade: und
Base: LABOR |  | Código Base: '152012 |  | Fonte: LABOR |  |  | Versão: 1
MÃO DE OBRA | Unid | Código | Coefic. | C. Prod. | Pr. Prod. | Pr. Improd. | Pr. Unit. | Fator Ac. | Subtotal
AJUDANTE (AJUDANTE PRATICO - SINDUSCON) (LABOR) | H | '010101 | 0.45 | 1 | 5.86 | 0 | 15.08 | - | 6.786
ELETRICISTA (OFICIAL - SINDUSCON) (LABOR) | H | '010115 | 0.45 | 1 | 6.94 | 0 | 17.85 | - | 8.033
SubTotal: | [8 empty] | 14.82
MATERIAL | Unid | Código | Coefic. | C. Prod. | Pr. Prod. | Pr. Improd. | Pr. Unit. | Fator Ac. | Subtotal
CONJ PARAFUSO, PORCA E ARRUELA LATAO 1/2 X 2" (LABOR) | UN | '026972 | 1 | 1 | 17.24 | 0 | 17.24 | - | 17.24
TERMINAL CABO-BARRA EM LATÃO # 120 MM2 (LABOR) | UN | '049809 | 1 | 1 | 13.06 | 0 | 13.06 | - | 13.06
SubTotal: | [8 empty] | 30.3
RESUMO
DISCRIMINAÇÃO |  |  | TAXA(%) | VALORES
Mão-de-Obra(A) |  |  | 157.27 | 14.82
Materiais(B) |  |  |  | 30.3
Equipamentos(C) |  |  |  | 0
Produção da Equipe(D) |  |  |  | 1
Custo Horário Total(A+C) |  |  |  | 14.82
Custo Unitário da Execução[(A/D)+(C/D)] = E |  |  |  | 14.82
Custo Direto Total(B+E) |  |  |  | 45.12
Bonificações e Despesas Indiretas - BDI |  |  | 0 | 0
CUSTO UNITÁRIO (Adotado) |  |  |  | 45.12
Orçamento: 988501 - TABELA CUSTOS LABOR/CT-UFES PADRÃO DER JULHO/2020(LS=157,27; BDI=0%)
Órgão Cliente: DER-ES |  |  | Órgão Gerente: DER-ES |  |  | Data Base: Julho/2020
Planilha: 1 - TABELA CUSTOS LABOR/CT-UFES PADRÃO DER JULHO/2020(LS=157,27; BDI=0%)
Item: 152013 - Terminal para ligação de cabo a barra de 150 mm2 | [6 empty] | Unidade: und
Base: LABOR |  | Código Base: '152013 |  | Fonte: LABOR |  |  | Versão: 1
MÃO DE OBRA | Unid | Código | Coefic. | C. Prod. | Pr. Prod. | Pr. Improd. | Pr. Unit. | Fator Ac. | Subtotal
AJUDANTE (AJUDANTE PRATICO - SINDUSCON) (LABOR) | H | '010101 | 0.45 | 1 | 5.86 | 0 | 15.08 | - | 6.786
ELETRICISTA (OFICIAL - SINDUSCON) (LABOR) | H | '010115 | 0.45 | 1 | 6.94 | 0 | 17.85 | - | 8.033
SubTotal: | [8 empty] | 14.82
MATERIAL | Unid | Código | Coefic. | C. Prod. | Pr. Prod. | Pr. Improd. | Pr. Unit. | Fator Ac. | Subtotal
CONJ PARAFUSO, PORCA E ARRUELA LATAO 1/2 X 2" (LABOR) | UN | '026972 | 1 | 1 | 17.24 | 0 | 17.24 | - | 17.24
TERMINAL CABO-BARRA EM LATÃO # 150 MM2 (LABOR) | UN | '048860 | 1 | 1 | 14.53 | 0 | 14.53 | - | 14.53
SubTotal: | [8 empty] | 31.77
RESUMO
DISCRIMINAÇÃO |  |  | TAXA(%) | VALORES
Mão-de-Obra(A) |  |  | 157.27 | 14.82
Materiais(B) |  |  |  | 31.77
Equipamentos(C) |  |  |  | 0
Produção da Equipe(D) |  |  |  | 1
Custo Horário Total(A+C) |  |  |  | 14.82
Custo Unitário da Execução[(A/D)+(C/D)] = E |  |  |  | 14.82
Custo Direto Total(B+E) |  |  |  | 46.59
Bonificações e Despesas Indiretas - BDI |  |  | 0 | 0
CUSTO UNITÁRIO (Adotado) |  |  |  | 46.59
Orçamento: 988501 - TABELA CUSTOS LABOR/CT-UFES PADRÃO DER JULHO/2020(LS=157,27; BDI=0%)
Órgão Cliente: DER-ES |  |  | Órgão Gerente: DER-ES |  |  | Data Base: Julho/2020
Planilha: 1 - TABELA CUSTOS LABOR/CT-UFES PADRÃO DER JULHO/2020(LS=157,27; BDI=0%)
Item: 152014 - Terminal para ligação de cabo a barra de 185 mm2 | [6 empty] | Unidade: und
Base: LABOR |  | Código Base: '152014 |  | Fonte: LABOR |  |  | Versão: 1
MÃO DE OBRA | Unid | Código | Coefic. | C. Prod. | Pr. Prod. | Pr. Improd. | Pr. Unit. | Fator Ac. | Subtotal
AJUDANTE (AJUDANTE PRATICO - SINDUSCON) (LABOR) | H | '010101 | 0.5 | 1 | 5.86 | 0 | 15.08 | - | 7.54
ELETRICISTA (OFICIAL - SINDUSCON) (LABOR) | H | '010115 | 0.5 | 1 | 6.94 | 0 | 17.85 | - | 8.925
SubTotal: | [8 empty] | 16.46
MATERIAL | Unid | Código | Coefic. | C. Prod. | Pr. Prod. | Pr. Improd. | Pr. Unit. | Fator Ac. | Subtotal
CONJ PARAFUSO, PORCA E ARRUELA LATAO 1/2 X 2" (LABOR) | UN | '026972 | 1 | 1 | 17.24 | 0 | 17.24 | - | 17.24
TERMINAL CABO-BARRA EM LATÃO # 185 MM2 (LABOR) | UN | '049811 | 1 | 1 | 19.02 | 0 | 19.02 | - | 19.02
SubTotal: | [8 empty] | 36.26
RESUMO
DISCRIMINAÇÃO |  |  | TAXA(%) | VALORES
Mão-de-Obra(A) |  |  | 157.27 | 16.47
Materiais(B) |  |  |  | 36.26
Equipamentos(C) |  |  |  | 0
Produção da Equipe(D) |  |  |  | 1
Custo Horário Total(A+C) |  |  |  | 16.47
Custo Unitário da Execução[(A/D)+(C/D)] = E |  |  |  | 16.47
Custo Direto Total(B+E) |  |  |  | 52.73
Bonificações e Despesas Indiretas - BDI |  |  | 0 | 0
CUSTO UNITÁRIO (Adotado) |  |  |  | 52.73
Orçamento: 988501 - TABELA CUSTOS LABOR/CT-UFES PADRÃO DER JULHO/2020(LS=157,27; BDI=0%)
Órgão Cliente: DER-ES |  |  | Órgão Gerente: DER-ES |  |  | Data Base: Julho/2020
Planilha: 1 - TABELA CUSTOS LABOR/CT-UFES PADRÃO DER JULHO/2020(LS=157,27; BDI=0%)
Item: 152015 - Terminal para ligação de cabo a barra de 240 mm2 | [6 empty] | Unidade: und
Base: LABOR |  | Código Base: '152015 |  | Fonte: LABOR |  |  | Versão: 1
MÃO DE OBRA | Unid | Código | Coefic. | C. Prod. | Pr. Prod. | Pr. Improd. | Pr. Unit. | Fator Ac. | Subtotal
AJUDANTE (AJUDANTE PRATICO - SINDUSCON) (LABOR) | H | '010101 | 0.5 | 1 | 5.86 | 0 | 15.08 | - | 7.54
ELETRICISTA (OFICIAL - SINDUSCON) (LABOR) | H | '010115 | 0.5 | 1 | 6.94 | 0 | 17.85 | - | 8.925
SubTotal: | [8 empty] | 16.46
MATERIAL | Unid | Código | Coefic. | C. Prod. | Pr. Prod. | Pr. Improd. | Pr. Unit. | Fator Ac. | Subtotal
CONJ PARAFUSO, PORCA E ARRUELA LATAO 1/2 X 2" (LABOR) | UN | '026972 | 1 | 1 | 17.24 | 0 | 17.24 | - | 17.24
TERMINAL CABO-BARRA EM LATÃO # 240 MM2 (LABOR) | UN | '049072 | 1 | 1 | 22.7 | 0 | 22.7 | - | 22.7
SubTotal: | [8 empty] | 39.94
RESUMO
DISCRIMINAÇÃO |  |  | TAXA(%) | VALORES
Mão-de-Obra(A) |  |  | 157.27 | 16.47
Materiais(B) |  |  |  | 39.94
Equipamentos(C) |  |  |  | 0
Produção da Equipe(D) |  |  |  | 1
Custo Horário Total(A+C) |  |  |  | 16.47
Custo Unitário da Execução[(A/D)+(C/D)] = E |  |  |  | 16.47
Custo Direto Total(B+E) |  |  |  | 56.41
Bonificações e Despesas Indiretas - BDI |  |  | 0 | 0
CUSTO UNITÁRIO (Adotado) |  |  |  | 56.41
Orçamento: 988501 - TABELA CUSTOS LABOR/CT-UFES PADRÃO DER JULHO/2020(LS=157,27; BDI=0%)
Órgão Cliente: DER-ES |  |  | Órgão Gerente: DER-ES |  |  | Data Base: Julho/2020
Planilha: 1 - TABELA CUSTOS LABOR/CT-UFES PADRÃO DER JULHO/2020(LS=157,27; BDI=0%)
Item: 152016 - Terminal para ligação de cabo a barra de 300 mm2 | [6 empty] | Unidade: und
Base: LABOR |  | Código Base: '152016 |  | Fonte: LABOR |  |  | Versão: 1
MÃO DE OBRA | Unid | Código | Coefic. | C. Prod. | Pr. Prod. | Pr. Improd. | Pr. Unit. | Fator Ac. | Subtotal
AJUDANTE (AJUDANTE PRATICO - SINDUSCON) (LABOR) | H | '010101 | 0.5 | 1 | 5.86 | 0 | 15.08 | - | 7.54
ELETRICISTA (OFICIAL - SINDUSCON) (LABOR) | H | '010115 | 0.5 | 1 | 6.94 | 0 | 17.85 | - | 8.925
SubTotal: | [8 empty] | 16.46
MATERIAL | Unid | Código | Coefic. | C. Prod. | Pr. Prod. | Pr. Improd. | Pr. Unit. | Fator Ac. | Subtotal
CONJ PARAFUSO, PORCA E ARRUELA LATAO 1/2 X 2" (LABOR) | UN | '026972 | 1 | 1 | 17.24 | 0 | 17.24 | - | 17.24
TERMINAL CABO-BARRA EM LATÃO # 300 MM2 (LABOR) | UN | '049112 | 1 | 1 | 23.87 | 0 | 23.87 | - | 23.87
SubTotal: | [8 empty] | 41.11
RESUMO
DISCRIMINAÇÃO |  |  | TAXA(%) | VALORES
Mão-de-Obra(A) |  |  | 157.27 | 16.47
Materiais(B) |  |  |  | 41.11
Equipamentos(C) |  |  |  | 0
Produção da Equipe(D) |  |  |  | 1
Custo Horário Total(A+C) |  |  |  | 16.47
Custo Unitário da Execução[(A/D)+(C/D)] = E |  |  |  | 16.47
Custo Direto Total(B+E) |  |  |  | 57.58
Bonificações e Despesas Indiretas - BDI |  |  | 0 | 0
CUSTO UNITÁRIO (Adotado) |  |  |  | 57.58
Orçamento: 988501 - TABELA CUSTOS LABOR/CT-UFES PADRÃO DER JULHO/2020(LS=157,27; BDI=0%)
Órgão Cliente: DER-ES |  |  | Órgão Gerente: DER-ES |  |  | Data Base: Julho/2020
Planilha: 1 - TABELA CUSTOS LABOR/CT-UFES PADRÃO DER JULHO/2020(LS=157,27; BDI=0%)
Item: 152025 - Terminal para ligação de cabo a barra duplo de 185 mm2 | [6 empty] | Unidade: und
Base: LABOR |  | Código Base: '152025 |  | Fonte: LABOR |  |  | Versão: 1
MÃO DE OBRA | Unid | Código | Coefic. | C. Prod. | Pr. Prod. | Pr. Improd. | Pr. Unit. | Fator Ac. | Subtotal
AJUDANTE (AJUDANTE PRATICO - SINDUSCON) (LABOR) | H | '010101 | 0.75 | 1 | 5.86 | 0 | 15.08 | - | 11.31
ELETRICISTA (OFICIAL - SINDUSCON) (LABOR) | H | '010115 | 0.75 | 1 | 6.94 | 0 | 17.85 | - | 13.388
SubTotal: | [8 empty] | 24.7
MATERIAL | Unid | Código | Coefic. | C. Prod. | Pr. Prod. | Pr. Improd. | Pr. Unit. | Fator Ac. | Subtotal
CONJ PARAFUSO, PORCA E ARRUELA LATAO 1/2 X 2" (LABOR) | UN | '026972 | 2 | 1 | 17.24 | 0 | 17.24 | - | 34.48
TERMINAL CABO-BARRA EM LATÃO 2 X # 185 MM2 (LABOR) | UN | '049812 | 1 | 1 | 124.05 | 0 | 124.05 | - | 124.05
SubTotal: | [8 empty] | 158.53
RESUMO
DISCRIMINAÇÃO |  |  | TAXA(%) | VALORES
Mão-de-Obra(A) |  |  | 157.27 | 24.7
Materiais(B) |  |  |  | 158.53
Equipamentos(C) |  |  |  | 0
Produção da Equipe(D) |  |  |  | 1
Custo Horário Total(A+C) |  |  |  | 24.7
Custo Unitário da Execução[(A/D)+(C/D)] = E |  |  |  | 24.7
Custo Direto Total(B+E) |  |  |  | 183.23
Bonificações e Despesas Indiretas - BDI |  |  | 0 | 0
CUSTO UNITÁRIO (Adotado) |  |  |  | 183.23
Orçamento: 988501 - TABELA CUSTOS LABOR/CT-UFES PADRÃO DER JULHO/2020(LS=157,27; BDI=0%)
Órgão Cliente: DER-ES |  |  | Órgão Gerente: DER-ES |  |  | Data Base: Julho/2020
Planilha: 1 - TABELA CUSTOS LABOR/CT-UFES PADRÃO DER JULHO/2020(LS=157,27; BDI=0%)
Item: 152026 - Terminal para ligação de cabo a barra duplo de 240 mm2 | [6 empty] | Unidade: und
Base: LABOR |  | Código Base: '152026 |  | Fonte: LABOR |  |  | Versão: 1
MÃO DE OBRA | Unid | Código | Coefic. | C. Prod. | Pr. Prod. | Pr. Improd. | Pr. Unit. | Fator Ac. | Subtotal
AJUDANTE (AJUDANTE PRATICO - SINDUSCON) (LABOR) | H | '010101 | 0.75 | 1 | 5.86 | 0 | 15.08 | - | 11.31
ELETRICISTA (OFICIAL - SINDUSCON) (LABOR) | H | '010115 | 0.75 | 1 | 6.94 | 0 | 17.85 | - | 13.388
SubTotal: | [8 empty] | 24.7
MATERIAL | Unid | Código | Coefic. | C. Prod. | Pr. Prod. | Pr. Improd. | Pr. Unit. | Fator Ac. | Subtotal
CONJ PARAFUSO, PORCA E ARRUELA LATAO 1/2 X 2" (LABOR) | UN | '026972 | 2 | 1 | 17.24 | 0 | 17.24 | - | 34.48
TERMINAL CABO-BARRA EM LATÃO 2 X # 240 MM2 (LABOR) | UN | '048474 | 1 | 1 | 134.36 | 0 | 134.36 | - | 134.36
SubTotal: | [8 empty] | 168.84
RESUMO
DISCRIMINAÇÃO |  |  | TAXA(%) | VALORES
Mão-de-Obra(A) |  |  | 157.27 | 24.7
Materiais(B) |  |  |  | 168.84
Equipamentos(C) |  |  |  | 0
Produção da Equipe(D) |  |  |  | 1
Custo Horário Total(A+C) |  |  |  | 24.7
Custo Unitário da Execução[(A/D)+(C/D)] = E |  |  |  | 24.7
Custo Direto Total(B+E) |  |  |  | 193.54
Bonificações e Despesas Indiretas - BDI |  |  | 0 | 0
CUSTO UNITÁRIO (Adotado) |  |  |  | 193.54
Orçamento: 988501 - TABELA CUSTOS LABOR/CT-UFES PADRÃO DER JULHO/2020(LS=157,27; BDI=0%)
Órgão Cliente: DER-ES |  |  | Órgão Gerente: DER-ES |  |  | Data Base: Julho/2020
Planilha: 1 - TABELA CUSTOS LABOR/CT-UFES PADRÃO DER JULHO/2020(LS=157,27; BDI=0%)
Item: 152027 - Terminal para ligação de cabo a barra duplo de 300 mm2 | [6 empty] | Unidade: und
Base: LABOR |  | Código Base: '152027 |  | Fonte: LABOR |  |  | Versão: 1
MÃO DE OBRA | Unid | Código | Coefic. | C. Prod. | Pr. Prod. | Pr. Improd. | Pr. Unit. | Fator Ac. | Subtotal
AJUDANTE (AJUDANTE PRATICO - SINDUSCON) (LABOR) | H | '010101 | 0.75 | 1 | 5.86 | 0 | 15.08 | - | 11.31
ELETRICISTA (OFICIAL - SINDUSCON) (LABOR) | H | '010115 | 0.75 | 1 | 6.94 | 0 | 17.85 | - | 13.388
SubTotal: | [8 empty] | 24.7
MATERIAL | Unid | Código | Coefic. | C. Prod. | Pr. Prod. | Pr. Improd. | Pr. Unit. | Fator Ac. | Subtotal
CONJ PARAFUSO, PORCA E ARRUELA LATAO 1/2 X 2" (LABOR) | UN | '026972 | 2 | 1 | 17.24 | 0 | 17.24 | - | 34.48
TERMINAL CABO-BARRA EM LATAO 2X # 300MM2 (LABOR) | UN | '049959 | 1 | 1 | 187.11 | 0 | 187.11 | - | 187.11
SubTotal: | [8 empty] | 221.59
RESUMO
DISCRIMINAÇÃO |  |  | TAXA(%) | VALORES
Mão-de-Obra(A) |  |  | 157.27 | 24.7
Materiais(B) |  |  |  | 221.59
Equipamentos(C) |  |  |  | 0
Produção da Equipe(D) |  |  |  | 1
Custo Horário Total(A+C) |  |  |  | 24.7
Custo Unitário da Execução[(A/D)+(C/D)] = E |  |  |  | 24.7
Custo Direto Total(B+E) |  |  |  | 246.29
Bonificações e Despesas Indiretas - BDI |  |  | 0 | 0
CUSTO UNITÁRIO (Adotado) |  |  |  | 246.29
Orçamento: 988501 - TABELA CUSTOS LABOR/CT-UFES PADRÃO DER JULHO/2020(LS=157,27; BDI=0%)
Órgão Cliente: DER-ES |  |  | Órgão Gerente: DER-ES |  |  | Data Base: Julho/2020
Planilha: 1 - TABELA CUSTOS LABOR/CT-UFES PADRÃO DER JULHO/2020(LS=157,27; BDI=0%)
Item: 152030 - Conector split bolt para cabo de 4.0 mm2 | [6 empty] | Unidade: und
Base: LABOR |  | Código Base: '152030 |  | Fonte: LABOR |  |  | Versão: 1
MÃO DE OBRA | Unid | Código | Coefic. | C. Prod. | Pr. Prod. | Pr. Improd. | Pr. Unit. | Fator Ac. | Subtotal
AJUDANTE (AJUDANTE PRATICO - SINDUSCON) (LABOR) | H | '010101 | 0.2 | 1 | 5.86 | 0 | 15.08 | - | 3.016
ELETRICISTA (OFICIAL - SINDUSCON) (LABOR) | H | '010115 | 0.2 | 1 | 6.94 | 0 | 17.85 | - | 3.57
SubTotal: | [8 empty] | 6.59
MATERIAL | Unid | Código | Coefic. | C. Prod. | Pr. Prod. | Pr. Improd. | Pr. Unit. | Fator Ac. | Subtotal
CONECTOR SPLIT-BOLT (KS) P/CABO 4MM2 (LABOR) | UN | '049243 | 1 | 1 | 3.27 | 0 | 3.27 | - | 3.27
SubTotal: | [8 empty] | 3.27
RESUMO
DISCRIMINAÇÃO |  |  | TAXA(%) | VALORES
Mão-de-Obra(A) |  |  | 157.27 | 6.59
Materiais(B) |  |  |  | 3.27
Equipamentos(C) |  |  |  | 0
Produção da Equipe(D) |  |  |  | 1
Custo Horário Total(A+C) |  |  |  | 6.59
Custo Unitário da Execução[(A/D)+(C/D)] = E |  |  |  | 6.59
Custo Direto Total(B+E) |  |  |  | 9.86
Bonificações e Despesas Indiretas - BDI |  |  | 0 | 0
CUSTO UNITÁRIO (Adotado) |  |  |  | 9.86
Orçamento: 988501 - TABELA CUSTOS LABOR/CT-UFES PADRÃO DER JULHO/2020(LS=157,27; BDI=0%)
Órgão Cliente: DER-ES |  |  | Órgão Gerente: DER-ES |  |  | Data Base: Julho/2020
Planilha: 1 - TABELA CUSTOS LABOR/CT-UFES PADRÃO DER JULHO/2020(LS=157,27; BDI=0%)
Item: 152031 - Conector split bolt para cabo de 35.0 mm2 | [6 empty] | Unidade: und
Base: LABOR |  | Código Base: '152031 |  | Fonte: LABOR |  |  | Versão: 1
MÃO DE OBRA | Unid | Código | Coefic. | C. Prod. | Pr. Prod. | Pr. Improd. | Pr. Unit. | Fator Ac. | Subtotal
AJUDANTE (AJUDANTE PRATICO - SINDUSCON) (LABOR) | H | '010101 | 0.3 | 1 | 5.86 | 0 | 15.08 | - | 4.524
ELETRICISTA (OFICIAL - SINDUSCON) (LABOR) | H | '010115 | 0.3 | 1 | 6.94 | 0 | 17.85 | - | 5.355
SubTotal: | [8 empty] | 9.88
MATERIAL | Unid | Código | Coefic. | C. Prod. | Pr. Prod. | Pr. Improd. | Pr. Unit. | Fator Ac. | Subtotal
CONECTOR SPLIT-BOLT (KS) P/CABO 35MM2 (LABOR) | UN | '049521 | 1 | 1 | 5.85 | 0 | 5.85 | - | 5.85
SubTotal: | [8 empty] | 5.85
RESUMO
DISCRIMINAÇÃO |  |  | TAXA(%) | VALORES
Mão-de-Obra(A) |  |  | 157.27 | 9.88
Materiais(B) |  |  |  | 5.85
Equipamentos(C) |  |  |  | 0
Produção da Equipe(D) |  |  |  | 1
Custo Horário Total(A+C) |  |  |  | 9.88
Custo Unitário da Execução[(A/D)+(C/D)] = E |  |  |  | 9.88
Custo Direto Total(B+E) |  |  |  | 15.73
Bonificações e Despesas Indiretas - BDI |  |  | 0 | 0
CUSTO UNITÁRIO (Adotado) |  |  |  | 15.73
Orçamento: 988501 - TABELA CUSTOS LABOR/CT-UFES PADRÃO DER JULHO/2020(LS=157,27; BDI=0%)
Órgão Cliente: DER-ES |  |  | Órgão Gerente: DER-ES |  |  | Data Base: Julho/2020
Planilha: 1 - TABELA CUSTOS LABOR/CT-UFES PADRÃO DER JULHO/2020(LS=157,27; BDI=0%)
Item: 152033 - Conector porcelana 3 polos para cabos de #4,0mm2 | [6 empty] | Unidade: und
Base: LABOR |  | Código Base: '152033 |  | Fonte: LABOR |  |  | Versão: 1
MÃO DE OBRA | Unid | Código | Coefic. | C. Prod. | Pr. Prod. | Pr. Improd. | Pr. Unit. | Fator Ac. | Subtotal
AJUDANTE (AJUDANTE PRATICO - SINDUSCON) (LABOR) | H | '010101 | 0.2 | 1 | 5.86 | 0 | 15.08 | - | 3.016
ELETRICISTA (OFICIAL - SINDUSCON) (LABOR) | H | '010115 | 0.2 | 1 | 6.94 | 0 | 17.85 | - | 3.57
SubTotal: | [8 empty] | 6.59
MATERIAL | Unid | Código | Coefic. | C. Prod. | Pr. Prod. | Pr. Improd. | Pr. Unit. | Fator Ac. | Subtotal
CONECTOR PORCELANA 3P P/ FIO 4MM2 (LABOR) | UN | '040524 | 1 | 1 | 6.24 | 0 | 6.24 | - | 6.24
SubTotal: | [8 empty] | 6.24
RESUMO
DISCRIMINAÇÃO |  |  | TAXA(%) | VALORES
Mão-de-Obra(A) |  |  | 157.27 | 6.59
Materiais(B) |  |  |  | 6.24
Equipamentos(C) |  |  |  | 0
Produção da Equipe(D) |  |  |  | 1
Custo Horário Total(A+C) |  |  |  | 6.59
Custo Unitário da Execução[(A/D)+(C/D)] = E |  |  |  | 6.59
Custo Direto Total(B+E) |  |  |  | 12.83
Bonificações e Despesas Indiretas - BDI |  |  | 0 | 0
CUSTO UNITÁRIO (Adotado) |  |  |  | 12.83
Orçamento: 988501 - TABELA CUSTOS LABOR/CT-UFES PADRÃO DER JULHO/2020(LS=157,27; BDI=0%)
Órgão Cliente: DER-ES |  |  | Órgão Gerente: DER-ES |  |  | Data Base: Julho/2020
Planilha: 1 - TABELA CUSTOS LABOR/CT-UFES PADRÃO DER JULHO/2020(LS=157,27; BDI=0%)
Item: 152034 - Conector porcelana 3 polos para cabo de #6,0mm2 | [6 empty] | Unidade: und
Base: LABOR |  | Código Base: '152034 |  | Fonte: LABOR |  |  | Versão: 1
MÃO DE OBRA | Unid | Código | Coefic. | C. Prod. | Pr. Prod. | Pr. Improd. | Pr. Unit. | Fator Ac. | Subtotal
AJUDANTE (AJUDANTE PRATICO - SINDUSCON) (LABOR) | H | '010101 | 0.2 | 1 | 5.86 | 0 | 15.08 | - | 3.016
ELETRICISTA (OFICIAL - SINDUSCON) (LABOR) | H | '010115 | 0.2 | 1 | 6.94 | 0 | 17.85 | - | 3.57
SubTotal: | [8 empty] | 6.59
MATERIAL | Unid | Código | Coefic. | C. Prod. | Pr. Prod. | Pr. Improd. | Pr. Unit. | Fator Ac. | Subtotal
CONECTOR PORCELANA 3P P/FIO 6MM2 (LABOR) | UN | '040523 | 1 | 1 | 6.58 | 0 | 6.58 | - | 6.58
SubTotal: | [8 empty] | 6.58
RESUMO
DISCRIMINAÇÃO |  |  | TAXA(%) | VALORES
Mão-de-Obra(A) |  |  | 157.27 | 6.59
Materiais(B) |  |  |  | 6.58
Equipamentos(C) |  |  |  | 0
Produção da Equipe(D) |  |  |  | 1
Custo Horário Total(A+C) |  |  |  | 6.59
Custo Unitário da Execução[(A/D)+(C/D)] = E |  |  |  | 6.59
Custo Direto Total(B+E) |  |  |  | 13.17
Bonificações e Despesas Indiretas - BDI |  |  | 0 | 0
CUSTO UNITÁRIO (Adotado) |  |  |  | 13.17
Orçamento: 988501 - TABELA CUSTOS LABOR/CT-UFES PADRÃO DER JULHO/2020(LS=157,27; BDI=0%)
Órgão Cliente: DER-ES |  |  | Órgão Gerente: DER-ES |  |  | Data Base: Julho/2020
Planilha: 1 - TABELA CUSTOS LABOR/CT-UFES PADRÃO DER JULHO/2020(LS=157,27; BDI=0%)
Item: 152035 - Conector porcelana 3 polos para cabos de #10,0mm2 | [6 empty] | Unidade: und
Base: LABOR |  | Código Base: '152035 |  | Fonte: LABOR |  |  | Versão: 1
MÃO DE OBRA | Unid | Código | Coefic. | C. Prod. | Pr. Prod. | Pr. Improd. | Pr. Unit. | Fator Ac. | Subtotal
AJUDANTE (AJUDANTE PRATICO - SINDUSCON) (LABOR) | H | '010101 | 0.2 | 1 | 5.86 | 0 | 15.08 | - | 3.016
ELETRICISTA (OFICIAL - SINDUSCON) (LABOR) | H | '010115 | 0.2 | 1 | 6.94 | 0 | 17.85 | - | 3.57
SubTotal: | [8 empty] | 6.59
MATERIAL | Unid | Código | Coefic. | C. Prod. | Pr. Prod. | Pr. Improd. | Pr. Unit. | Fator Ac. | Subtotal
CONECTOR PORCELANA 3P P/FIO 10MM2 (LABOR) | UN | '040522 | 1 | 1 | 8.32 | 0 | 8.32 | - | 8.32
SubTotal: | [8 empty] | 8.32
RESUMO
DISCRIMINAÇÃO |  |  | TAXA(%) | VALORES
Mão-de-Obra(A) |  |  | 157.27 | 6.59
Materiais(B) |  |  |  | 8.32
Equipamentos(C) |  |  |  | 0
Produção da Equipe(D) |  |  |  | 1
Custo Horário Total(A+C) |  |  |  | 6.59
Custo Unitário da Execução[(A/D)+(C/D)] = E |  |  |  | 6.59
Custo Direto Total(B+E) |  |  |  | 14.91
Bonificações e Despesas Indiretas - BDI |  |  | 0 | 0
CUSTO UNITÁRIO (Adotado) |  |  |  | 14.91
Orçamento: 988501 - TABELA CUSTOS LABOR/CT-UFES PADRÃO DER JULHO/2020(LS=157,27; BDI=0%)
Órgão Cliente: DER-ES |  |  | Órgão Gerente: DER-ES |  |  | Data Base: Julho/2020
Planilha: 1 - TABELA CUSTOS LABOR/CT-UFES PADRÃO DER JULHO/2020(LS=157,27; BDI=0%)
Item: 152040 - Prensa cabos para eletroduto 1/2" | [6 empty] | Unidade: und
Base: LABOR |  | Código Base: '152040 |  | Fonte: LABOR |  |  | Versão: 1
MÃO DE OBRA | Unid | Código | Coefic. | C. Prod. | Pr. Prod. | Pr. Improd. | Pr. Unit. | Fator Ac. | Subtotal
AJUDANTE (AJUDANTE PRATICO - SINDUSCON) (LABOR) | H | '010101 | 0.6 | 1 | 5.86 | 0 | 15.08 | - | 9.048
ELETRICISTA (OFICIAL - SINDUSCON) (LABOR) | H | '010115 | 0.6 | 1 | 6.94 | 0 | 17.85 | - | 10.71
SubTotal: | [8 empty] | 19.76
MATERIAL | Unid | Código | Coefic. | C. Prod. | Pr. Prod. | Pr. Improd. | Pr. Unit. | Fator Ac. | Subtotal
PRENSA CABOS PARA ELETRODUTO 1/2" (LABOR) | UN | '050163 | 1 | 1 | 3.72 | 0 | 3.72 | - | 3.72
SubTotal: | [8 empty] | 3.72
RESUMO
DISCRIMINAÇÃO |  |  | TAXA(%) | VALORES
Mão-de-Obra(A) |  |  | 157.27 | 19.76
Materiais(B) |  |  |  | 3.72
Equipamentos(C) |  |  |  | 0
Produção da Equipe(D) |  |  |  | 1
Custo Horário Total(A+C) |  |  |  | 19.76
Custo Unitário da Execução[(A/D)+(C/D)] = E |  |  |  | 19.76
Custo Direto Total(B+E) |  |  |  | 23.48
Bonificações e Despesas Indiretas - BDI |  |  | 0 | 0
CUSTO UNITÁRIO (Adotado) |  |  |  | 23.48
Orçamento: 988501 - TABELA CUSTOS LABOR/CT-UFES PADRÃO DER JULHO/2020(LS=157,27; BDI=0%)
Órgão Cliente: DER-ES |  |  | Órgão Gerente: DER-ES |  |  | Data Base: Julho/2020
Planilha: 1 - TABELA CUSTOS LABOR/CT-UFES PADRÃO DER JULHO/2020(LS=157,27; BDI=0%)
Item: 152041 - Prensa cabos para eletroduto 3/4" | [6 empty] | Unidade: und
Base: LABOR |  | Código Base: '152041 |  | Fonte: LABOR |  |  | Versão: 1
MÃO DE OBRA | Unid | Código | Coefic. | C. Prod. | Pr. Prod. | Pr. Improd. | Pr. Unit. | Fator Ac. | Subtotal
AJUDANTE (AJUDANTE PRATICO - SINDUSCON) (LABOR) | H | '010101 | 0.6 | 1 | 5.86 | 0 | 15.08 | - | 9.048
ELETRICISTA (OFICIAL - SINDUSCON) (LABOR) | H | '010115 | 0.6 | 1 | 6.94 | 0 | 17.85 | - | 10.71
SubTotal: | [8 empty] | 19.76
MATERIAL | Unid | Código | Coefic. | C. Prod. | Pr. Prod. | Pr. Improd. | Pr. Unit. | Fator Ac. | Subtotal
PRENSA CABOS PARA ELETRODUTO 3/4" (LABOR) | UN | '043702 | 1 | 1 | 5.39 | 0 | 5.39 | - | 5.39
SubTotal: | [8 empty] | 5.39
RESUMO
DISCRIMINAÇÃO |  |  | TAXA(%) | VALORES
Mão-de-Obra(A) |  |  | 157.27 | 19.76
Materiais(B) |  |  |  | 5.39
Equipamentos(C) |  |  |  | 0
Produção da Equipe(D) |  |  |  | 1
Custo Horário Total(A+C) |  |  |  | 19.76
Custo Unitário da Execução[(A/D)+(C/D)] = E |  |  |  | 19.76
Custo Direto Total(B+E) |  |  |  | 25.15
Bonificações e Despesas Indiretas - BDI |  |  | 0 | 0
CUSTO UNITÁRIO (Adotado) |  |  |  | 25.15
Orçamento: 988501 - TABELA CUSTOS LABOR/CT-UFES PADRÃO DER JULHO/2020(LS=157,27; BDI=0%)
Órgão Cliente: DER-ES |  |  | Órgão Gerente: DER-ES |  |  | Data Base: Julho/2020
Planilha: 1 - TABELA CUSTOS LABOR/CT-UFES PADRÃO DER JULHO/2020(LS=157,27; BDI=0%)
Item: 152042 - Prensa cabos para eletroduto de 1" | [6 empty] | Unidade: und
Base: LABOR |  | Código Base: '152042 |  | Fonte: LABOR |  |  | Versão: 1
MÃO DE OBRA | Unid | Código | Coefic. | C. Prod. | Pr. Prod. | Pr. Improd. | Pr. Unit. | Fator Ac. | Subtotal
AJUDANTE (AJUDANTE PRATICO - SINDUSCON) (LABOR) | H | '010101 | 0.6 | 1 | 5.86 | 0 | 15.08 | - | 9.048
ELETRICISTA (OFICIAL - SINDUSCON) (LABOR) | H | '010115 | 0.6 | 1 | 6.94 | 0 | 17.85 | - | 10.71
SubTotal: | [8 empty] | 19.76
MATERIAL | Unid | Código | Coefic. | C. Prod. | Pr. Prod. | Pr. Improd. | Pr. Unit. | Fator Ac. | Subtotal
PRENSA CABOS PARA ELETRODUTO 1" (LABOR) | UN | '050164 | 1 | 1 | 8.91 | 0 | 8.91 | - | 8.91
SubTotal: | [8 empty] | 8.91
RESUMO
DISCRIMINAÇÃO |  |  | TAXA(%) | VALORES
Mão-de-Obra(A) |  |  | 157.27 | 19.76
Materiais(B) |  |  |  | 8.91
Equipamentos(C) |  |  |  | 0
Produção da Equipe(D) |  |  |  | 1
Custo Horário Total(A+C) |  |  |  | 19.76
Custo Unitário da Execução[(A/D)+(C/D)] = E |  |  |  | 19.76
Custo Direto Total(B+E) |  |  |  | 28.67
Bonificações e Despesas Indiretas - BDI |  |  | 0 | 0
CUSTO UNITÁRIO (Adotado) |  |  |  | 28.67
Orçamento: 988501 - TABELA CUSTOS LABOR/CT-UFES PADRÃO DER JULHO/2020(LS=157,27; BDI=0%)
Órgão Cliente: DER-ES |  |  | Órgão Gerente: DER-ES |  |  | Data Base: Julho/2020
Planilha: 1 - TABELA CUSTOS LABOR/CT-UFES PADRÃO DER JULHO/2020(LS=157,27; BDI=0%)
Item: 160105 - Caixa de telefone em chapa de aço padrão TELEBRAS N. 6, 1200x1200x150 mm, com fundo de madeira | [6 empty] | Unidade: und
Base: LABOR |  | Código Base: '160105 |  | Fonte: LABOR |  |  | Versão: 3
MÃO DE OBRA | Unid | Código | Coefic. | C. Prod. | Pr. Prod. | Pr. Improd. | Pr. Unit. | Fator Ac. | Subtotal
AJUDANTE (AJUDANTE PRATICO - SINDUSCON) (LABOR) | H | '010101 | 4.25 | 1 | 5.86 | 0 | 15.08 | - | 64.09
ELETRICISTA (OFICIAL - SINDUSCON) (LABOR) | H | '010115 | 4.25 | 1 | 6.94 | 0 | 17.85 | - | 75.863
SubTotal: | [8 empty] | 139.95
MATERIAL | Unid | Código | Coefic. | C. Prod. | Pr. Prod. | Pr. Improd. | Pr. Unit. | Fator Ac. | Subtotal
CX PASS MET Nº6 "TELEBRAS" 120X120X15CM CH GALV (LABOR) | UN | '041520 | 1 | 1 | 775.3 | 0 | 775.3 | - | 775.3
SubTotal: | [8 empty] | 775.3
RESUMO
DISCRIMINAÇÃO |  |  | TAXA(%) | VALORES
Mão-de-Obra(A) |  |  | 157.27 | 139.95
Materiais(B) |  |  |  | 775.3
Equipamentos(C) |  |  |  | 0
Produção da Equipe(D) |  |  |  | 1
Custo Horário Total(A+C) |  |  |  | 139.95
Custo Unitário da Execução[(A/D)+(C/D)] = E |  |  |  | 139.95
Custo Direto Total(B+E) |  |  |  | 915.25
Bonificações e Despesas Indiretas - BDI |  |  | 0 | 0
CUSTO UNITÁRIO (Adotado) |  |  |  | 915.25
Orçamento: 988501 - TABELA CUSTOS LABOR/CT-UFES PADRÃO DER JULHO/2020(LS=157,27; BDI=0%)
Órgão Cliente: DER-ES |  |  | Órgão Gerente: DER-ES |  |  | Data Base: Julho/2020
Planilha: 1 - TABELA CUSTOS LABOR/CT-UFES PADRÃO DER JULHO/2020(LS=157,27; BDI=0%)
Item: 160106 - Aterramento com haste de terra 5/8"x2.40m, cabo de cobre nú 6mm2 em caixa de concreto de dimensões internas de 30x30x30cm | [6 empty] | Unidade: und
Base: LABOR |  | Código Base: '160106 |  | Fonte: LABOR |  |  | Versão: 2
MÃO DE OBRA | Unid | Código | Coefic. | C. Prod. | Pr. Prod. | Pr. Improd. | Pr. Unit. | Fator Ac. | Subtotal
AJUDANTE (AJUDANTE PRATICO - SINDUSCON) (LABOR) | H | '010101 | 4.5768 | 1 | 5.86 | 0 | 15.08 | - | 69.018
CARPINTEIRO (OFICIAL - SINDUSCON) (LABOR) | H | '010111 | 1.274 | 1 | 6.94 | 0 | 17.85 | - | 22.741
ELETRICISTA (OFICIAL - SINDUSCON) (LABOR) | H | '010115 | 3.21 | 1 | 6.94 | 0 | 17.85 | - | 57.299
ARMADOR (OFICIAL - SINDUSCON) (LABOR) | H | '010121 | 0.0928 | 1 | 6.94 | 0 | 17.85 | - | 1.656
PEDREIRO - (OFICIAL - SINDUSCON) (LABOR) | H | '010139 | 0.058 | 1 | 6.94 | 0 | 17.85 | - | 1.035
SERVENTE (AUXILIAR DE OBRAS - SINDUSCON) (LABOR) | H | '010146 | 0.3593 | 1 | 5.1 | 0 | 13.12 | - | 4.714
SubTotal: | [8 empty] | 156.46
MATERIAL | Unid | Código | Coefic. | C. Prod. | Pr. Prod. | Pr. Improd. | Pr. Unit. | Fator Ac. | Subtotal
AREIA LAVADA MEDIA (LABOR) | M3 | '020503 | 0.018 | 1 | 63.75 | 0 | 63.75 | - | 1.148
CIMENTO PORTLAND CP III - 40 (LABOR) | KG | '020508 | 9.8658 | 1 | 0.32 | 0 | 0.32 | - | 3.157
BRITA 1 (LABOR) | M3 | '020517 | 0.0076 | 1 | 72.2 | 0 | 72.2 | - | 0.549
BRITA 2 (LABOR) | M3 | '020518 | 0.0178 | 1 | 72.2 | 0 | 72.2 | - | 1.285
BRITA 3 (LABOR) | M3 | '020519 | 0.0054 | 1 | 72.2 | 0 | 72.2 | - | 0.39
SARRAFO DE MADEIRA PINUS 10 X 2.5CM (LABOR) | M | '020985 | 0.49 | 1 | 5.26 | 0 | 5.26 | - | 2.577
TABUA DE MADEIRA PINUS 30 X 2.5 CM (TAIPA DE 1ª) (LABOR) | M2 | '020987 | 0.98 | 1 | 29.69 | 0 | 29.69 | - | 29.096
ACO CA-50 DE 8.0MM (LABOR) | KG | '021517 | 1.334 | 1 | 3.86 | 0 | 3.86 | - | 5.149
PREGO 18X27 (LABOR) | KG | '026569 | 0.147 | 1 | 8.68 | 0 | 8.68 | - | 1.276
DESMOLDANTE PARA FORMAS (LABOR) | L | '028008 | 0.392 | 1 | 11.85 | 0 | 11.85 | - | 4.645
CABO DE COBRE NU TEMPERA MEIO DURA 6MM2 (LABOR) | M | '043036 | 8.16 | 1 | 4.02 | 0 | 4.02 | - | 32.803
HASTE TIPO COPPERWELD - 5/8"X2.4M (LABOR) | UN | '048035 | 1 | 1 | 28.38 | 0 | 28.38 | - | 28.38
SubTotal: | [8 empty] | 110.46
EQUIPAMENTO | Unid | Código | Coefic. | C. Prod. | Pr. Prod. | Pr. Improd. | Pr. Unit. | Fator Ac. | Subtotal
BETONEIRA 320 L (E301) (LABOR) | H | '080125 | 0.0207 | 1 | 28.57 | 13.48 | 28.57 | - | 0.591
SubTotal: | [8 empty] | 0.59
RESUMO
DISCRIMINAÇÃO |  |  | TAXA(%) | VALORES
Mão-de-Obra(A) |  |  | 157.27 | 156.46
Materiais(B) |  |  |  | 110.46
Equipamentos(C) |  |  |  | 0.59
Produção da Equipe(D) |  |  |  | 1
Custo Horário Total(A+C) |  |  |  | 157.05
Custo Unitário da Execução[(A/D)+(C/D)] = E |  |  |  | 157.05
Custo Direto Total(B+E) |  |  |  | 267.51
Bonificações e Despesas Indiretas - BDI |  |  | 0 | 0
CUSTO UNITÁRIO (Adotado) |  |  |  | 267.51
Orçamento: 988501 - TABELA CUSTOS LABOR/CT-UFES PADRÃO DER JULHO/2020(LS=157,27; BDI=0%)
Órgão Cliente: DER-ES |  |  | Órgão Gerente: DER-ES |  |  | Data Base: Julho/2020
Planilha: 1 - TABELA CUSTOS LABOR/CT-UFES PADRÃO DER JULHO/2020(LS=157,27; BDI=0%)
Item: 160108 - Caixa de telefone em chapa de aço padrão TELEBRAS do tipo CIE-2 200x200x120mm | [6 empty] | Unidade: und
Base: LABOR |  | Código Base: '160108 |  | Fonte: LABOR |  |  | Versão: 3
MÃO DE OBRA | Unid | Código | Coefic. | C. Prod. | Pr. Prod. | Pr. Improd. | Pr. Unit. | Fator Ac. | Subtotal
AJUDANTE (AJUDANTE PRATICO - SINDUSCON) (LABOR) | H | '010101 | 1.3 | 1 | 5.86 | 0 | 15.08 | - | 19.604
ELETRICISTA (OFICIAL - SINDUSCON) (LABOR) | H | '010115 | 1.3 | 1 | 6.94 | 0 | 17.85 | - | 23.205
SubTotal: | [8 empty] | 42.81
MATERIAL | Unid | Código | Coefic. | C. Prod. | Pr. Prod. | Pr. Improd. | Pr. Unit. | Fator Ac. | Subtotal
CAIXA C/TAMPA DO TIPO CIE-2 20X20X12 CM (TELEFONE) (DE EMBUTIR) (LABOR) | UN | '045035 | 1 | 1 | 55.04 | 0 | 55.04 | - | 55.04
SubTotal: | [8 empty] | 55.04
RESUMO
DISCRIMINAÇÃO |  |  | TAXA(%) | VALORES
Mão-de-Obra(A) |  |  | 157.27 | 42.81
Materiais(B) |  |  |  | 55.04
Equipamentos(C) |  |  |  | 0
Produção da Equipe(D) |  |  |  | 1
Custo Horário Total(A+C) |  |  |  | 42.81
Custo Unitário da Execução[(A/D)+(C/D)] = E |  |  |  | 42.81
Custo Direto Total(B+E) |  |  |  | 97.85
Bonificações e Despesas Indiretas - BDI |  |  | 0 | 0
CUSTO UNITÁRIO (Adotado) |  |  |  | 97.85
Orçamento: 988501 - TABELA CUSTOS LABOR/CT-UFES PADRÃO DER JULHO/2020(LS=157,27; BDI=0%)
Órgão Cliente: DER-ES |  |  | Órgão Gerente: DER-ES |  |  | Data Base: Julho/2020
Planilha: 1 - TABELA CUSTOS LABOR/CT-UFES PADRÃO DER JULHO/2020(LS=157,27; BDI=0%)
Item: 160110 - Caixa de telefone em chapa de aço padrão TELEBRAS do tipo CIE-4 600x600x120 mm | [6 empty] | Unidade: und
Base: LABOR |  | Código Base: '160110 |  | Fonte: LABOR |  |  | Versão: 3
MÃO DE OBRA | Unid | Código | Coefic. | C. Prod. | Pr. Prod. | Pr. Improd. | Pr. Unit. | Fator Ac. | Subtotal
AJUDANTE (AJUDANTE PRATICO - SINDUSCON) (LABOR) | H | '010101 | 2.25 | 1 | 5.86 | 0 | 15.08 | - | 33.93
ELETRICISTA (OFICIAL - SINDUSCON) (LABOR) | H | '010115 | 2.25 | 1 | 6.94 | 0 | 17.85 | - | 40.163
SubTotal: | [8 empty] | 74.09
MATERIAL | Unid | Código | Coefic. | C. Prod. | Pr. Prod. | Pr. Improd. | Pr. Unit. | Fator Ac. | Subtotal
CAIXA C/TAMPA DO TIPO CIE-4 60X60X12 CM (TELEFONE) (DE EMBUTIR) (LABOR) | UN | '045037 | 1 | 1 | 218.69 | 0 | 218.69 | - | 218.69
SubTotal: | [8 empty] | 218.69
RESUMO
DISCRIMINAÇÃO |  |  | TAXA(%) | VALORES
Mão-de-Obra(A) |  |  | 157.27 | 74.09
Materiais(B) |  |  |  | 218.69
Equipamentos(C) |  |  |  | 0
Produção da Equipe(D) |  |  |  | 1
Custo Horário Total(A+C) |  |  |  | 74.09
Custo Unitário da Execução[(A/D)+(C/D)] = E |  |  |  | 74.09
Custo Direto Total(B+E) |  |  |  | 292.78
Bonificações e Despesas Indiretas - BDI |  |  | 0 | 0
CUSTO UNITÁRIO (Adotado) |  |  |  | 292.78
Orçamento: 988501 - TABELA CUSTOS LABOR/CT-UFES PADRÃO DER JULHO/2020(LS=157,27; BDI=0%)
Órgão Cliente: DER-ES |  |  | Órgão Gerente: DER-ES |  |  | Data Base: Julho/2020
Planilha: 1 - TABELA CUSTOS LABOR/CT-UFES PADRÃO DER JULHO/2020(LS=157,27; BDI=0%)
Item: 160111 - Caixa para telefone padrão TELEMAR, dim. 1070 x 520 x 500 mm, com tampa de ferro tipo R2, assentada com argamassa de cimento, cal e areia | [6 empty] | Unidade: und
Base: LABOR |  | Código Base: '160111 |  | Fonte: LABOR |  |  | Versão: 1
MÃO DE OBRA | Unid | Código | Coefic. | C. Prod. | Pr. Prod. | Pr. Improd. | Pr. Unit. | Fator Ac. | Subtotal
AJUDANTE (AJUDANTE PRATICO - SINDUSCON) (LABOR) | H | '010101 | 0.12 | 1 | 5.86 | 0 | 15.08 | - | 1.81
ELETRICISTA (OFICIAL - SINDUSCON) (LABOR) | H | '010115 | 0.12 | 1 | 6.94 | 0 | 17.85 | - | 2.142
PEDREIRO - (OFICIAL - SINDUSCON) (LABOR) | H | '010139 | 3.3404 | 1 | 6.94 | 0 | 17.85 | - | 59.626
SERVENTE (AUXILIAR DE OBRAS - SINDUSCON) (LABOR) | H | '010146 | 9.016 | 1 | 5.1 | 0 | 13.12 | - | 118.289
SubTotal: | [8 empty] | 181.87
MATERIAL | Unid | Código | Coefic. | C. Prod. | Pr. Prod. | Pr. Improd. | Pr. Unit. | Fator Ac. | Subtotal
AREIA LAVADA MEDIA (LABOR) | M3 | '020503 | 0.11574 | 1 | 63.75 | 0 | 63.75 | - | 7.378
CAL HIDRATADO P/ ARGAMASSA CH III (LABOR) | KG | '020505 | 3.4728 | 1 | 0.78 | 0 | 0.78 | - | 2.709
CIMENTO PORTLAND CP III - 40 (LABOR) | KG | '020508 | 32.927 | 1 | 0.32 | 0 | 0.32 | - | 10.537
BRITA 1 (LABOR) | M3 | '020517 | 0.012098 | 1 | 72.2 | 0 | 72.2 | - | 0.873
BRITA 2 (LABOR) | M3 | '020518 | 0.02829 | 1 | 72.2 | 0 | 72.2 | - | 2.043
BLOCO DE CONCRETO 9 X 19 X 39CM - VEDACAO (LABOR) | UN | '022502 | 23.5027 | 1 | 1.68 | 0 | 1.68 | - | 39.485
BUCHA DE ALUMINIO FUNDIDO 2" (LABOR) | UN | '048506 | 2 | 1 | 3.52 | 0 | 3.52 | - | 7.04
ARRUELA DE ALUMINIO FUNDIDO 2" (LABOR) | UN | '048520 | 2 | 1 | 2.21 | 0 | 2.21 | - | 4.42
TAMPA DE FERRO R2 DIM. 1070X520MM PADRAO TELEBRAS (TRAFEGO LEVE) (LABOR) | UN | '049510 | 1 | 1 | 699.04 | 0 | 699.04 | - | 699.04
TUBO DE PVC PARA ESGOTO DE 50MM (LABOR) | M | '062531 | 0.5 | 1 | 6.82 | 0 | 6.82 | - | 3.41
SubTotal: | [8 empty] | 776.94
EQUIPAMENTO | Unid | Código | Coefic. | C. Prod. | Pr. Prod. | Pr. Improd. | Pr. Unit. | Fator Ac. | Subtotal
BETONEIRA 320 L (E301) (LABOR) | H | '080125 | 0.032844 | 1 | 28.57 | 13.48 | 28.57 | - | 0.938
SubTotal: | [8 empty] | 0.94
RESUMO
DISCRIMINAÇÃO |  |  | TAXA(%) | VALORES
Mão-de-Obra(A) |  |  | 157.27 | 181.87
Materiais(B) |  |  |  | 776.94
Equipamentos(C) |  |  |  | 0.94
Produção da Equipe(D) |  |  |  | 1
Custo Horário Total(A+C) |  |  |  | 182.81
Custo Unitário da Execução[(A/D)+(C/D)] = E |  |  |  | 182.81
Custo Direto Total(B+E) |  |  |  | 959.75
Bonificações e Despesas Indiretas - BDI |  |  | 0 | 0
CUSTO UNITÁRIO (Adotado) |  |  |  | 959.75
Orçamento: 988501 - TABELA CUSTOS LABOR/CT-UFES PADRÃO DER JULHO/2020(LS=157,27; BDI=0%)
Órgão Cliente: DER-ES |  |  | Órgão Gerente: DER-ES |  |  | Data Base: Julho/2020
Planilha: 1 - TABELA CUSTOS LABOR/CT-UFES PADRÃO DER JULHO/2020(LS=157,27; BDI=0%)
Item: 160115 - Cabo telefônico CI, diâmetro do condutor 50mm, 30 pares | [6 empty] | Unidade: m
Base: LABOR |  | Código Base: '160115 |  | Fonte: LABOR |  |  | Versão: 2
MÃO DE OBRA | Unid | Código | Coefic. | C. Prod. | Pr. Prod. | Pr. Improd. | Pr. Unit. | Fator Ac. | Subtotal
AJUDANTE (AJUDANTE PRATICO - SINDUSCON) (LABOR) | H | '010101 | 0.12 | 1 | 5.86 | 0 | 15.08 | - | 1.81
ELETRICISTA (OFICIAL - SINDUSCON) (LABOR) | H | '010115 | 0.12 | 1 | 6.94 | 0 | 17.85 | - | 2.142
SubTotal: | [8 empty] | 3.95
MATERIAL | Unid | Código | Coefic. | C. Prod. | Pr. Prod. | Pr. Improd. | Pr. Unit. | Fator Ac. | Subtotal
CABO TELEFONICO CI C/ 30 PARES Ø 50 MM (LABOR) | M | '043055 | 1.02 | 1 | 10.99 | 0 | 10.99 | - | 11.21
SubTotal: | [8 empty] | 11.21
RESUMO
DISCRIMINAÇÃO |  |  | TAXA(%) | VALORES
Mão-de-Obra(A) |  |  | 157.27 | 3.95
Materiais(B) |  |  |  | 11.21
Equipamentos(C) |  |  |  | 0
Produção da Equipe(D) |  |  |  | 1
Custo Horário Total(A+C) |  |  |  | 3.95
Custo Unitário da Execução[(A/D)+(C/D)] = E |  |  |  | 3.95
Custo Direto Total(B+E) |  |  |  | 15.16
Bonificações e Despesas Indiretas - BDI |  |  | 0 | 0
CUSTO UNITÁRIO (Adotado) |  |  |  | 15.16
Orçamento: 988501 - TABELA CUSTOS LABOR/CT-UFES PADRÃO DER JULHO/2020(LS=157,27; BDI=0%)
Órgão Cliente: DER-ES |  |  | Órgão Gerente: DER-ES |  |  | Data Base: Julho/2020
Planilha: 1 - TABELA CUSTOS LABOR/CT-UFES PADRÃO DER JULHO/2020(LS=157,27; BDI=0%)
Item: 160120 - Tomada para telefone com conector RJ 11 | [6 empty] | Unidade: und
Base: LABOR |  | Código Base: '160120 |  | Fonte: LABOR |  |  | Versão: 1
MÃO DE OBRA | Unid | Código | Coefic. | C. Prod. | Pr. Prod. | Pr. Improd. | Pr. Unit. | Fator Ac. | Subtotal
AJUDANTE (AJUDANTE PRATICO - SINDUSCON) (LABOR) | H | '010101 | 0.43 | 1 | 5.86 | 0 | 15.08 | - | 6.484
ELETRICISTA (OFICIAL - SINDUSCON) (LABOR) | H | '010115 | 0.43 | 1 | 6.94 | 0 | 17.85 | - | 7.676
SubTotal: | [8 empty] | 14.16
MATERIAL | Unid | Código | Coefic. | C. Prod. | Pr. Prod. | Pr. Improd. | Pr. Unit. | Fator Ac. | Subtotal
TOMADA TELEFONE COM CONECTOR RJ11 (LABOR) | UN | '051015 | 1 | 1 | 14.52 | 0 | 14.52 | - | 14.52
SubTotal: | [8 empty] | 14.52
RESUMO
DISCRIMINAÇÃO |  |  | TAXA(%) | VALORES
Mão-de-Obra(A) |  |  | 157.27 | 14.16
Materiais(B) |  |  |  | 14.52
Equipamentos(C) |  |  |  | 0
Produção da Equipe(D) |  |  |  | 1
Custo Horário Total(A+C) |  |  |  | 14.16
Custo Unitário da Execução[(A/D)+(C/D)] = E |  |  |  | 14.16
Custo Direto Total(B+E) |  |  |  | 28.68
Bonificações e Despesas Indiretas - BDI |  |  | 0 | 0
CUSTO UNITÁRIO (Adotado) |  |  |  | 28.68
Orçamento: 988501 - TABELA CUSTOS LABOR/CT-UFES PADRÃO DER JULHO/2020(LS=157,27; BDI=0%)
Órgão Cliente: DER-ES |  |  | Órgão Gerente: DER-ES |  |  | Data Base: Julho/2020
Planilha: 1 - TABELA CUSTOS LABOR/CT-UFES PADRÃO DER JULHO/2020(LS=157,27; BDI=0%)
Item: 160207 - Abrigo de gás para 2 cilindros 45 Kg, exec. em alv. bloco conc cheio,dim 1,50x0.85x2.10m, inclusive cilindros e rede interna do abrigo compreendendo tubos e válvulas de esfera que interligam os cilindros | [6 empty] | Unidade: und
Base: LABOR |  | Código Base: '160207 |  | Fonte: IOPES |  |  | Versão: 6
MÃO DE OBRA | Unid | Código | Coefic. | C. Prod. | Pr. Prod. | Pr. Improd. | Pr. Unit. | Fator Ac. | Subtotal
AJUDANTE (AJUDANTE PRATICO - SINDUSCON) (LABOR) | H | '010101 | 13.8667 | 1 | 5.86 | 0 | 15.08 | - | 209.109
CARPINTEIRO (OFICIAL - SINDUSCON) (LABOR) | H | '010111 | 4.1715 | 1 | 6.94 | 0 | 17.85 | - | 74.461
ENCANADOR - (OFICIAL - SINDUSCON) (LABOR) | H | '010118 | 2.64 | 1 | 6.94 | 0 | 17.85 | - | 47.124
ARMADOR (OFICIAL - SINDUSCON) (LABOR) | H | '010121 | 0.91516 | 1 | 6.94 | 0 | 17.85 | - | 16.336
PEDREIRO - (OFICIAL - SINDUSCON) (LABOR) | H | '010139 | 19.88 | 1 | 6.94 | 0 | 17.85 | - | 354.858
PINTOR -(OFICIAL - SINDUSCON) (LABOR) | H | '010140 | 8.431 | 1 | 6.94 | 0 | 17.85 | - | 150.493
SERVENTE (AUXILIAR DE OBRAS - SINDUSCON) (LABOR) | H | '010146 | 29.0241 | 1 | 5.1 | 0 | 13.12 | - | 380.796
SubTotal: | [8 empty] | 1233.18
MATERIAL | Unid | Código | Coefic. | C. Prod. | Pr. Prod. | Pr. Improd. | Pr. Unit. | Fator Ac. | Subtotal
AREIA LAVADA MEDIA (LABOR) | M3 | '020503 | 0.85726 | 1 | 63.75 | 0 | 63.75 | - | 54.65
CAL HIDRATADO P/ ARGAMASSA CH III (LABOR) | KG | '020505 | 11.832 | 1 | 0.78 | 0 | 0.78 | - | 9.229
CIMENTO PORTLAND CP III - 40 (LABOR) | KG | '020508 | 350.5594 | 1 | 0.32 | 0 | 0.32 | - | 112.179
BRITA 1 (LABOR) | M3 | '020517 | 0.24573 | 1 | 72.2 | 0 | 72.2 | - | 17.742
BRITA 2 (LABOR) | M3 | '020518 | 0.36795 | 1 | 72.2 | 0 | 72.2 | - | 26.566
BRITA 3 (LABOR) | M3 | '020519 | 0.0756 | 1 | 72.2 | 0 | 72.2 | - | 5.458
SARRAFO DE MADEIRA PINUS 10 X 2.5CM (LABOR) | M | '020985 | 4.7277 | 1 | 5.26 | 0 | 5.26 | - | 24.868
TABUA DE MADEIRA PINUS 30 X 2.5 CM (LABOR) | M | '020988 | 4.944 | 1 | 8.37 | 0 | 8.37 | - | 41.381
CHAPA COMPENSADA RESINADA ESP. 12MM (LABOR) | M2 | '021032 | 1.3287 | 1 | 20.22 | 0 | 20.22 | - | 26.866
ESCORA DE EUCALIPTO (COMP.=3.50M) (LABOR) | DZ | '021109 | 0.19127 | 1 | 78.08 | 0 | 78.08 | - | 14.934
ACO CA-50 DE 8.0MM (LABOR) | KG | '021517 | 11.44 | 1 | 3.86 | 0 | 3.86 | - | 44.158
TELA SOLDADA EM AÇO TIPO TELCON Q-138 P/ ARMADURA (LABOR) | M2 | '021543 | 1.2978 | 1 | 12.56 | 0 | 12.56 | - | 16.3
BLOCO DE CONCRETO 14 X 19 X 39CM - ESTRUTURAL (LABOR) | UN | '022507 | 70 | 1 | 2.35 | 0 | 2.35 | - | 164.5
MANTA ASFALTICA 3MM TIPO III - APP (AREIA/POLIESTER/POLIESTER) NBR 9952, INCL. ARG. REGULAR. E PROTECAO (LABOR) | M2 | '024130 | 3.92 | 1 | 209.03 | 0 | 209.03 | - | 819.398
PREGO 18X27 (LABOR) | KG | '026569 | 0.7725 | 1 | 8.68 | 0 | 8.68 | - | 6.705
ARAME RECOZIDO N.18 BWG (LABOR) | KG | '027010 | 0.208 | 1 | 9.63 | 0 | 9.63 | - | 2.003
TELA ARAME GALV CORRUGADA "QUEBRA CHAMA" MALHA 3MM QUADRADA (LABOR) | M2 | '027676 | 0.2772 | 1 | 42.1 | 0 | 42.1 | - | 11.67
DESMOLDANTE PARA FORMAS (LABOR) | L | '028008 | 0.309 | 1 | 11.85 | 0 | 11.85 | - | 3.662
CILINDRO DE GAS DE COZINHA 45 KG (LABOR) | UN | '029028 | 2 | 1 | 583.33 | 0 | 583.33 | - | 1166.66
ESMALTE SINTETICO (LABOR) | L | '037502 | 0.9072 | 1 | 26.79 | 0 | 26.79 | - | 24.304
TINTA LATEX PVA (LABOR) | L | '037513 | 1.4544 | 1 | 13.8 | 0 | 13.8 | - | 20.071
TINTA LATEX ACRILICA FOSCA (LABOR) | L | '037514 | 1.6248 | 1 | 15.93 | 0 | 15.93 | - | 25.883
SELADOR ACRILICO (LABOR) | L | '037519 | 0.8124 | 1 | 4.67 | 0 | 4.67 | - | 3.794
AGUARRAZ MINERAL (LABOR) | L | '038001 | 0.1008 | 1 | 10.85 | 0 | 10.85 | - | 1.094
LIQUIDO SELADOR PARA PINTURA LATEX PVA (LABOR) | L | '038009 | 0.7272 | 1 | 4.67 | 0 | 4.67 | - | 3.396
LIXA P/ FERRO Nº 100 K-246 225X275MM - NORTON OU EQUIVALENTE (LABOR) | UN | '038012 | 1.26 | 1 | 2.29 | 0 | 2.29 | - | 2.885
LIXA PARA MADEIRA/MASSA Nº 150 (LABOR) | UN | '038013 | 3.2075 | 1 | 0.6 | 0 | 0.6 | - | 1.925
ZARCAO (LABOR) | L | '038028 | 0.5544 | 1 | 14.79 | 0 | 14.79 | - | 8.2
ESTRADO DE MADEIRA PADRÃO CASA GAS CONF PROJETO (LABOR) | M2 | '039075 | 0.85 | 1 | 476.32 | 0 | 476.32 | - | 404.872
CANTONEIRA ABAS IGUAIS DE FERRO ASTM A-36 - 3/16" X 1.1/2" X 1.1/2" GALV. (LABOR) | M | '039125 | 6.8292 | 1 | 17.42 | 0 | 17.42 | - | 118.965
VÁLVULA ESFERA NPT CLASSE 300 Ø 3/4" (LABOR) | UN | '064149 | 2 | 1 | 54.89 | 0 | 54.89 | - | 109.78
TUBO ACO GALV NBR5590 CL PESADA 20 MM (3/4) - GAS (LABOR) | M | '064701 | 3.2 | 1 | 18.76 | 0 | 18.76 | - | 60.032
CAP 3/4 NPT - GALVANIZADO 300 LBS (LABOR) | UN | '064702 | 2 | 1 | 15.08 | 0 | 15.08 | - | 30.16
VALVULA DE RETENCAO MEIA LUVA 7/16" NS X 1/2" NPT (LABOR) | UN | '064703 | 2 | 1 | 9.94 | 0 | 9.94 | - | 19.88
PIGTAIL POL MX7/16 NS(24) - P45 - 0,50M (LABOR) | UN | '064704 | 2 | 1 | 19.08 | 0 | 19.08 | - | 38.16
TE NPT 3/4"- GALVANIZADO 300 LBS (LABOR) | UN | '064706 | 1 | 1 | 38.23 | 0 | 38.23 | - | 38.23
REGULADOR PRESSAO PRIM EST SAIDA 150KPA INC VALVULA P/ 02 CILIDROS (LABOR) | UN | '064707 | 1 | 1 | 550.45 | 0 | 550.45 | - | 550.45
CHAPA DE ACO GALVANIZADA Nº 14 (ESP. 1,95MM) (LABOR) | M2 | '068047 | 2.2428 | 1 | 98.2 | 0 | 98.2 | - | 220.243
SubTotal: | [8 empty] | 4251.25
EQUIPAMENTO | Unid | Código | Coefic. | C. Prod. | Pr. Prod. | Pr. Improd. | Pr. Unit. | Fator Ac. | Subtotal
BETONEIRA 320 L (E301) (LABOR) | H | '080125 | 0.53729 | 1 | 28.57 | 13.48 | 28.57 | - | 15.35
SubTotal: | [8 empty] | 15.35
RESUMO
DISCRIMINAÇÃO |  |  | TAXA(%) | VALORES
Mão-de-Obra(A) |  |  | 157.27 | 1233.18
Materiais(B) |  |  |  | 4251.25
Equipamentos(C) |  |  |  | 15.35
Produção da Equipe(D) |  |  |  | 1
Custo Horário Total(A+C) |  |  |  | 1248.53
Custo Unitário da Execução[(A/D)+(C/D)] = E |  |  |  | 1248.53
Custo Direto Total(B+E) |  |  |  | 5499.78
Bonificações e Despesas Indiretas - BDI |  |  | 0 | 0
CUSTO UNITÁRIO (Adotado) |  |  |  | 5499.78
Orçamento: 988501 - TABELA CUSTOS LABOR/CT-UFES PADRÃO DER JULHO/2020(LS=157,27; BDI=0%)
Órgão Cliente: DER-ES |  |  | Órgão Gerente: DER-ES |  |  | Data Base: Julho/2020
Planilha: 1 - TABELA CUSTOS LABOR/CT-UFES PADRÃO DER JULHO/2020(LS=157,27; BDI=0%)
Item: 160208 - Abrigo de gás para 4 cilindros 45Kg , exec. em alv bloco concreto, dim.4.05x0,85x2.10m, inclusive cilindros e rede interna do abrigo compreendendo tubos e válvulas de esfera que interligam os cilindros | [6 empty] | Unidade: und
Base: LABOR |  | Código Base: '160208 |  | Fonte: LABOR |  |  | Versão: 5
MÃO DE OBRA | Unid | Código | Coefic. | C. Prod. | Pr. Prod. | Pr. Improd. | Pr. Unit. | Fator Ac. | Subtotal
AJUDANTE (AJUDANTE PRATICO - SINDUSCON) (LABOR) | H | '010101 | 25.7496 | 1 | 5.86 | 0 | 15.08 | - | 388.304
CARPINTEIRO (OFICIAL - SINDUSCON) (LABOR) | H | '010111 | 7.668 | 1 | 6.94 | 0 | 17.85 | - | 136.874
ENCANADOR - (OFICIAL - SINDUSCON) (LABOR) | H | '010118 | 3.52 | 1 | 6.94 | 0 | 17.85 | - | 62.832
ARMADOR (OFICIAL - SINDUSCON) (LABOR) | H | '010121 | 1.7736 | 1 | 6.94 | 0 | 17.85 | - | 31.658
PEDREIRO - (OFICIAL - SINDUSCON) (LABOR) | H | '010139 | 38.0313 | 1 | 6.94 | 0 | 17.85 | - | 678.858
PINTOR -(OFICIAL - SINDUSCON) (LABOR) | H | '010140 | 18.145 | 1 | 6.94 | 0 | 17.85 | - | 323.888
SERVENTE (AUXILIAR DE OBRAS - SINDUSCON) (LABOR) | H | '010146 | 56.7949 | 1 | 5.1 | 0 | 13.12 | - | 745.149
SubTotal: | [8 empty] | 2367.56
MATERIAL | Unid | Código | Coefic. | C. Prod. | Pr. Prod. | Pr. Improd. | Pr. Unit. | Fator Ac. | Subtotal
AREIA LAVADA MEDIA (LABOR) | M3 | '020503 | 1.7227 | 1 | 63.75 | 0 | 63.75 | - | 109.824
CAL HIDRATADO P/ ARGAMASSA CH III (LABOR) | KG | '020505 | 22.8085 | 1 | 0.78 | 0 | 0.78 | - | 17.791
CIMENTO PORTLAND CP III - 40 (LABOR) | KG | '020508 | 710.9983 | 1 | 0.32 | 0 | 0.32 | - | 227.519
BRITA 1 (LABOR) | M3 | '020517 | 0.50075 | 1 | 72.2 | 0 | 72.2 | - | 36.154
BRITA 2 (LABOR) | M3 | '020518 | 0.76242 | 1 | 72.2 | 0 | 72.2 | - | 55.046
BRITA 3 (LABOR) | M3 | '020519 | 0.1572 | 1 | 72.2 | 0 | 72.2 | - | 11.35
SARRAFO DE MADEIRA PINUS 10 X 2.5CM (LABOR) | M | '020985 | 8.6904 | 1 | 5.26 | 0 | 5.26 | - | 45.712
TABUA DE MADEIRA PINUS 30 X 2.5 CM (LABOR) | M | '020988 | 9.088 | 1 | 8.37 | 0 | 8.37 | - | 76.067
CHAPA COMPENSADA RESINADA ESP. 12MM (LABOR) | M2 | '021032 | 2.4424 | 1 | 20.22 | 0 | 20.22 | - | 49.385
ESCORA DE EUCALIPTO (COMP.=3.50M) (LABOR) | DZ | '021109 | 0.35159 | 1 | 78.08 | 0 | 78.08 | - | 27.452
ACO CA-50 DE 8.0MM (LABOR) | KG | '021517 | 22 | 1 | 3.86 | 0 | 3.86 | - | 84.92
TELA SOLDADA EM AÇO TIPO TELCON Q-138 P/ ARMADURA (LABOR) | M2 | '021543 | 2.7089 | 1 | 12.56 | 0 | 12.56 | - | 34.024
BLOCO DE CONCRETO 14 X 19 X 39CM - ESTRUTURAL (LABOR) | UN | '022507 | 149.875 | 1 | 2.35 | 0 | 2.35 | - | 352.206
MANTA ASFALTICA 3MM TIPO III - APP (AREIA/POLIESTER/POLIESTER) NBR 9952, INCL. ARG. REGULAR. E PROTECAO (LABOR) | M2 | '024130 | 7.13 | 1 | 209.03 | 0 | 209.03 | - | 1490.384
PREGO 18X27 (LABOR) | KG | '026569 | 1.42 | 1 | 8.68 | 0 | 8.68 | - | 12.326
ARAME RECOZIDO N.18 BWG (LABOR) | KG | '027010 | 0.4 | 1 | 9.63 | 0 | 9.63 | - | 3.852
TELA ARAME GALV CORRUGADA "QUEBRA CHAMA" MALHA 3MM QUADRADA (LABOR) | M2 | '027676 | 0.396 | 1 | 42.1 | 0 | 42.1 | - | 16.672
DESMOLDANTE PARA FORMAS (LABOR) | L | '028008 | 0.568 | 1 | 11.85 | 0 | 11.85 | - | 6.731
CILINDRO DE GAS DE COZINHA 45 KG (LABOR) | UN | '029028 | 4 | 1 | 583.33 | 0 | 583.33 | - | 2333.32
ESMALTE SINTETICO (LABOR) | L | '037502 | 2.592 | 1 | 26.79 | 0 | 26.79 | - | 69.44
TINTA LATEX PVA (LABOR) | L | '037513 | 3.2256 | 1 | 13.8 | 0 | 13.8 | - | 44.513
TINTA LATEX ACRILICA FOSCA (LABOR) | L | '037514 | 2.7192 | 1 | 15.93 | 0 | 15.93 | - | 43.317
SELADOR ACRILICO (LABOR) | L | '037519 | 1.3596 | 1 | 4.67 | 0 | 4.67 | - | 6.349
AGUARRAZ MINERAL (LABOR) | L | '038001 | 0.288 | 1 | 10.85 | 0 | 10.85 | - | 3.125
LIQUIDO SELADOR PARA PINTURA LATEX PVA (LABOR) | L | '038009 | 1.6128 | 1 | 4.67 | 0 | 4.67 | - | 7.532
LIXA P/ FERRO Nº 100 K-246 225X275MM - NORTON OU EQUIVALENTE (LABOR) | UN | '038012 | 3.6 | 1 | 2.29 | 0 | 2.29 | - | 8.244
LIXA PARA MADEIRA/MASSA Nº 150 (LABOR) | UN | '038013 | 6.1925 | 1 | 0.6 | 0 | 0.6 | - | 3.716
ZARCAO (LABOR) | L | '038028 | 1.584 | 1 | 14.79 | 0 | 14.79 | - | 23.427
ESTRADO DE MADEIRA PADRÃO CASA GAS CONF PROJETO (LABOR) | M2 | '039075 | 1.7 | 1 | 476.32 | 0 | 476.32 | - | 809.744
CANTONEIRA ABAS IGUAIS DE FERRO ASTM A-36 - 3/16" X 1.1/2" X 1.1/2" GALV. (LABOR) | M | '039125 | 9.756 | 1 | 17.42 | 0 | 17.42 | - | 169.95
VÁLVULA ESFERA NPT CLASSE 300 Ø 3/4" (LABOR) | UN | '064149 | 2 | 1 | 54.89 | 0 | 54.89 | - | 109.78
TUBO ACO GALV NBR5590 CL PESADA 20 MM (3/4) - GAS (LABOR) | M | '064701 | 3.2 | 1 | 18.76 | 0 | 18.76 | - | 60.032
CAP 3/4 NPT - GALVANIZADO 300 LBS (LABOR) | UN | '064702 | 2 | 1 | 15.08 | 0 | 15.08 | - | 30.16
VALVULA DE RETENCAO MEIA LUVA 7/16" NS X 1/2" NPT (LABOR) | UN | '064703 | 4 | 1 | 9.94 | 0 | 9.94 | - | 39.76
PIGTAIL POL MX7/16 NS(24) - P45 - 0,50M (LABOR) | UN | '064704 | 4 | 1 | 19.08 | 0 | 19.08 | - | 76.32
TE NPT 3/4"- GALVANIZADO 300 LBS (LABOR) | UN | '064706 | 1 | 1 | 38.23 | 0 | 38.23 | - | 38.23
REGULADOR PRESSAO PRIM EST SAIDA 150KPA INC VALVULA P/ 02 CILIDROS (LABOR) | UN | '064707 | 1 | 1 | 550.45 | 0 | 550.45 | - | 550.45
CHAPA DE ACO GALVANIZADA Nº 14 (ESP. 1,95MM) (LABOR) | M2 | '068047 | 3.204 | 1 | 98.2 | 0 | 98.2 | - | 314.633
SubTotal: | [8 empty] | 7399.46
EQUIPAMENTO | Unid | Código | Coefic. | C. Prod. | Pr. Prod. | Pr. Improd. | Pr. Unit. | Fator Ac. | Subtotal
BETONEIRA 320 L (E301) (LABOR) | H | '080125 | 1.1028 | 1 | 28.57 | 13.48 | 28.57 | - | 31.507
SubTotal: | [8 empty] | 31.51
RESUMO
DISCRIMINAÇÃO |  |  | TAXA(%) | VALORES
Mão-de-Obra(A) |  |  | 157.27 | 2367.56
Materiais(B) |  |  |  | 7399.46
Equipamentos(C) |  |  |  | 31.51
Produção da Equipe(D) |  |  |  | 1
Custo Horário Total(A+C) |  |  |  | 2399.07
Custo Unitário da Execução[(A/D)+(C/D)] = E |  |  |  | 2399.07
Custo Direto Total(B+E) |  |  |  | 9798.53
Bonificações e Despesas Indiretas - BDI |  |  | 0 | 0
CUSTO UNITÁRIO (Adotado) |  |  |  | 9798.53
Orçamento: 988501 - TABELA CUSTOS LABOR/CT-UFES PADRÃO DER JULHO/2020(LS=157,27; BDI=0%)
Órgão Cliente: DER-ES |  |  | Órgão Gerente: DER-ES |  |  | Data Base: Julho/2020
Planilha: 1 - TABELA CUSTOS LABOR/CT-UFES PADRÃO DER JULHO/2020(LS=157,27; BDI=0%)
Item: 160303 - Aterramento com haste terra 5/8" x 2.40, cabo de cobre nu 6mm2, inclusive caixa de concreto 30 x 30 cm | [6 empty] | Unidade: und
Base: LABOR |  | Código Base: '160303 |  | Fonte: LABOR |  |  | Versão: 2
MÃO DE OBRA | Unid | Código | Coefic. | C. Prod. | Pr. Prod. | Pr. Improd. | Pr. Unit. | Fator Ac. | Subtotal
AJUDANTE (AJUDANTE PRATICO - SINDUSCON) (LABOR) | H | '010101 | 4.5768 | 1 | 5.86 | 0 | 15.08 | - | 69.018
CARPINTEIRO (OFICIAL - SINDUSCON) (LABOR) | H | '010111 | 1.274 | 1 | 6.94 | 0 | 17.85 | - | 22.741
ELETRICISTA (OFICIAL - SINDUSCON) (LABOR) | H | '010115 | 3.21 | 1 | 6.94 | 0 | 17.85 | - | 57.299
ARMADOR (OFICIAL - SINDUSCON) (LABOR) | H | '010121 | 0.0928 | 1 | 6.94 | 0 | 17.85 | - | 1.656
PEDREIRO - (OFICIAL - SINDUSCON) (LABOR) | H | '010139 | 0.058 | 1 | 6.94 | 0 | 17.85 | - | 1.035
SERVENTE (AUXILIAR DE OBRAS - SINDUSCON) (LABOR) | H | '010146 | 0.3593 | 1 | 5.1 | 0 | 13.12 | - | 4.714
SubTotal: | [8 empty] | 156.46
MATERIAL | Unid | Código | Coefic. | C. Prod. | Pr. Prod. | Pr. Improd. | Pr. Unit. | Fator Ac. | Subtotal
AREIA LAVADA MEDIA (LABOR) | M3 | '020503 | 0.018 | 1 | 63.75 | 0 | 63.75 | - | 1.148
CIMENTO PORTLAND CP III - 40 (LABOR) | KG | '020508 | 9.8658 | 1 | 0.32 | 0 | 0.32 | - | 3.157
BRITA 1 (LABOR) | M3 | '020517 | 0.0076 | 1 | 72.2 | 0 | 72.2 | - | 0.549
BRITA 2 (LABOR) | M3 | '020518 | 0.0178 | 1 | 72.2 | 0 | 72.2 | - | 1.285
BRITA 3 (LABOR) | M3 | '020519 | 0.0054 | 1 | 72.2 | 0 | 72.2 | - | 0.39
SARRAFO DE MADEIRA PINUS 10 X 2.5CM (LABOR) | M | '020985 | 0.49 | 1 | 5.26 | 0 | 5.26 | - | 2.577
TABUA DE MADEIRA PINUS 30 X 2.5 CM (LABOR) | M | '020988 | 0.98 | 1 | 8.37 | 0 | 8.37 | - | 8.203
ACO CA-50 DE 8.0MM (LABOR) | KG | '021517 | 1.334 | 1 | 3.86 | 0 | 3.86 | - | 5.149
PREGO 18X27 (LABOR) | KG | '026569 | 0.147 | 1 | 8.68 | 0 | 8.68 | - | 1.276
DESMOLDANTE PARA FORMAS (LABOR) | L | '028008 | 0.392 | 1 | 11.85 | 0 | 11.85 | - | 4.645
CABO DE COBRE NU TEMPERA MEIO DURA 6MM2 (LABOR) | M | '043036 | 8.16 | 1 | 4.02 | 0 | 4.02 | - | 32.803
HASTE TIPO COPPERWELD - 5/8"X2.4M (LABOR) | UN | '048035 | 1 | 1 | 28.38 | 0 | 28.38 | - | 28.38
SubTotal: | [8 empty] | 89.56
EQUIPAMENTO | Unid | Código | Coefic. | C. Prod. | Pr. Prod. | Pr. Improd. | Pr. Unit. | Fator Ac. | Subtotal
BETONEIRA 320 L (E301) (LABOR) | H | '080125 | 0.0207 | 1 | 28.57 | 13.48 | 28.57 | - | 0.591
SubTotal: | [8 empty] | 0.59
RESUMO
DISCRIMINAÇÃO |  |  | TAXA(%) | VALORES
Mão-de-Obra(A) |  |  | 157.27 | 156.46
Materiais(B) |  |  |  | 89.56
Equipamentos(C) |  |  |  | 0.59
Produção da Equipe(D) |  |  |  | 1
Custo Horário Total(A+C) |  |  |  | 157.05
Custo Unitário da Execução[(A/D)+(C/D)] = E |  |  |  | 157.05
Custo Direto Total(B+E) |  |  |  | 246.61
Bonificações e Despesas Indiretas - BDI |  |  | 0 | 0
CUSTO UNITÁRIO (Adotado) |  |  |  | 246.61
Orçamento: 988501 - TABELA CUSTOS LABOR/CT-UFES PADRÃO DER JULHO/2020(LS=157,27; BDI=0%)
Órgão Cliente: DER-ES |  |  | Órgão Gerente: DER-ES |  |  | Data Base: Julho/2020
Planilha: 1 - TABELA CUSTOS LABOR/CT-UFES PADRÃO DER JULHO/2020(LS=157,27; BDI=0%)
Item: 160304 - Pára-raios tipo franklim incluindo base de fixação, conjunto de contraventagem c/abraçadeira p/3 estais em tubo e demais acessórios c/exceção do cabo de cobre de descida e suportes isoladores | [6 empty] | Unidade: und
Base: LABOR |  | Código Base: '160304 |  | Fonte: LABOR |  |  | Versão: 2
MÃO DE OBRA | Unid | Código | Coefic. | C. Prod. | Pr. Prod. | Pr. Improd. | Pr. Unit. | Fator Ac. | Subtotal
AJUDANTE (AJUDANTE PRATICO - SINDUSCON) (LABOR) | H | '010101 | 7.625 | 1 | 5.86 | 0 | 15.08 | - | 114.985
ELETRICISTA (OFICIAL - SINDUSCON) (LABOR) | H | '010115 | 7.625 | 1 | 6.94 | 0 | 17.85 | - | 136.106
SubTotal: | [8 empty] | 251.09
MATERIAL | Unid | Código | Coefic. | C. Prod. | Pr. Prod. | Pr. Improd. | Pr. Unit. | Fator Ac. | Subtotal
BASE EM ACO GALV P/ MASTROS 2" - 4 FUROS Ø8MM TEL-074 (LABOR) | UN | '048002 | 1 | 1 | 67.73 | 0 | 67.73 | - | 67.73
CONJ ESTAIAMENTO TIPO RIGIDO 1,5M CADA ESTAIS X 1.1/2" - TEL 440 (LABOR) | UN | '048004 | 1 | 1 | 105.69 | 0 | 105.69 | - | 105.69
CONECTOR DE UMA DESCIDA PARA CABO 35MM2 (LABOR) | UN | '048020 | 1 | 1 | 8.89 | 0 | 8.89 | - | 8.89
CAPTOR C/ ROSCA ACO INOX Ø 3/4" X 350MM, TEL-036 (LABOR) | UN | '048036 | 1 | 1 | 111.71 | 0 | 111.71 | - | 111.71
MASTRO SIMPLES FG DE 1 1/2"X3M (LABOR) | UN | '130401 | 1 | 1 | 90.65 | 0 | 90.65 | - | 90.65
SubTotal: | [8 empty] | 384.67
RESUMO
DISCRIMINAÇÃO |  |  | TAXA(%) | VALORES
Mão-de-Obra(A) |  |  | 157.27 | 251.09
Materiais(B) |  |  |  | 384.67
Equipamentos(C) |  |  |  | 0
Produção da Equipe(D) |  |  |  | 1
Custo Horário Total(A+C) |  |  |  | 251.09
Custo Unitário da Execução[(A/D)+(C/D)] = E |  |  |  | 251.09
Custo Direto Total(B+E) |  |  |  | 635.76
Bonificações e Despesas Indiretas - BDI |  |  | 0 | 0
CUSTO UNITÁRIO (Adotado) |  |  |  | 635.76
Orçamento: 988501 - TABELA CUSTOS LABOR/CT-UFES PADRÃO DER JULHO/2020(LS=157,27; BDI=0%)
Órgão Cliente: DER-ES |  |  | Órgão Gerente: DER-ES |  |  | Data Base: Julho/2020
Planilha: 1 - TABELA CUSTOS LABOR/CT-UFES PADRÃO DER JULHO/2020(LS=157,27; BDI=0%)
Item: 160305 - Condutor de cobre nú, seção de 35mm2, inclusive suportes isoladores e acessórios de fixação, conforme projeto | [6 empty] | Unidade: m
Base: LABOR |  | Código Base: '160305 |  | Fonte: LABOR |  |  | Versão: 1
MÃO DE OBRA | Unid | Código | Coefic. | C. Prod. | Pr. Prod. | Pr. Improd. | Pr. Unit. | Fator Ac. | Subtotal
AJUDANTE (AJUDANTE PRATICO - SINDUSCON) (LABOR) | H | '010101 | 0.788 | 1 | 5.86 | 0 | 15.08 | - | 11.883
ELETRICISTA (OFICIAL - SINDUSCON) (LABOR) | H | '010115 | 0.788 | 1 | 6.94 | 0 | 17.85 | - | 14.066
SubTotal: | [8 empty] | 25.95
MATERIAL | Unid | Código | Coefic. | C. Prod. | Pr. Prod. | Pr. Improd. | Pr. Unit. | Fator Ac. | Subtotal
ELETRODUTO DE PVC RIGIDO 2" - ROSCAVEL SEM LUVA (LABOR) | M | '042506 | 0.15 | 1 | 8.56 | 0 | 8.56 | - | 1.284
CABO COBRE NU TEMPERA MEIO DURA 35MM2 (LABOR) | M | '043041 | 1 | 1 | 15.04 | 0 | 15.04 | - | 15.04
CAIXA INSPECAO DO TERRA,PVC,DIÂM.30CM,TAMPA FERRO (LABOR) | UN | '048015 | 0.05 | 1 | 86.4 | 0 | 86.4 | - | 4.32
ABRACADEIRA GUIA P/ MASTRO REFORCADA P/ 1 DESCIDA 2" (LABOR) | UN | '048050 | 0.1 | 1 | 14.32 | 0 | 14.32 | - | 1.432
ABRACADEIRA GUIA P/ MASTRO SIMPLES P/1 DESCIDA 2" (LABOR) | UN | '048051 | 0.05 | 1 | 9.39 | 0 | 9.39 | - | 0.47
ABRACADEIRA TIPO CHUMBADOR P/ ELETRODUTO 2" (LABOR) | UN | '048052 | 0.15 | 1 | 6.65 | 0 | 6.65 | - | 0.998
CONECTOR MEDICAO EM BRONZE C/ 4 PARAFUSOS TEL-560 (LABOR) | UN | '048053 | 0.05 | 1 | 21.35 | 0 | 21.35 | - | 1.068
CONECTOR DE PRESSAO P/CABO DE COBRE DE 35 MM2 (LABOR) | UN | '048054 | 0.25 | 1 | 5.51 | 0 | 5.51 | - | 1.378
SUPORTE ISOLADOR P/APLICACAO EM QUINAS DE 90 GRAUS (LABOR) | UN | '048055 | 0.1 | 1 | 19.79 | 0 | 19.79 | - | 1.979
SUPORTE ISOLADOR C/ROLDANA P/APARAFUSAR C/CHAPA (LABOR) | UN | '048056 | 0.3 | 1 | 7.61 | 0 | 7.61 | - | 2.283
SUPORTE ISOLADOR REFORCADO P/APARAFUSAR C/CHAPA (LABOR) | UN | '048057 | 0.2 | 1 | 8.52 | 0 | 8.52 | - | 1.704
SubTotal: | [8 empty] | 31.96
RESUMO
DISCRIMINAÇÃO |  |  | TAXA(%) | VALORES
Mão-de-Obra(A) |  |  | 157.27 | 25.95
Materiais(B) |  |  |  | 31.96
Equipamentos(C) |  |  |  | 0
Produção da Equipe(D) |  |  |  | 1
Custo Horário Total(A+C) |  |  |  | 25.95
Custo Unitário da Execução[(A/D)+(C/D)] = E |  |  |  | 25.95
Custo Direto Total(B+E) |  |  |  | 57.91
Bonificações e Despesas Indiretas - BDI |  |  | 0 | 0
CUSTO UNITÁRIO (Adotado) |  |  |  | 57.91
Orçamento: 988501 - TABELA CUSTOS LABOR/CT-UFES PADRÃO DER JULHO/2020(LS=157,27; BDI=0%)
Órgão Cliente: DER-ES |  |  | Órgão Gerente: DER-ES |  |  | Data Base: Julho/2020
Planilha: 1 - TABELA CUSTOS LABOR/CT-UFES PADRÃO DER JULHO/2020(LS=157,27; BDI=0%)
Item: 160308 - Cabo condutor de cobre eletrolítico nu, tempera meio dura, encordoamento classe 2, para aterramento, diam. 50mm2 | [6 empty] | Unidade: m
Base: LABOR |  | Código Base: '160308 |  | Fonte: LABOR |  |  | Versão: 1
MÃO DE OBRA | Unid | Código | Coefic. | C. Prod. | Pr. Prod. | Pr. Improd. | Pr. Unit. | Fator Ac. | Subtotal
AJUDANTE (AJUDANTE PRATICO - SINDUSCON) (LABOR) | H | '010101 | 0.31 | 1 | 5.86 | 0 | 15.08 | - | 4.675
ELETRICISTA (OFICIAL - SINDUSCON) (LABOR) | H | '010115 | 0.31 | 1 | 6.94 | 0 | 17.85 | - | 5.534
SubTotal: | [8 empty] | 10.21
MATERIAL | Unid | Código | Coefic. | C. Prod. | Pr. Prod. | Pr. Improd. | Pr. Unit. | Fator Ac. | Subtotal
CABO COBRE NU TEMPERA MEIO DURA 50MM2 (LABOR) | M | '043044 | 1.02 | 1 | 20.25 | 0 | 20.25 | - | 20.655
SubTotal: | [8 empty] | 20.66
RESUMO
DISCRIMINAÇÃO |  |  | TAXA(%) | VALORES
Mão-de-Obra(A) |  |  | 157.27 | 10.21
Materiais(B) |  |  |  | 20.66
Equipamentos(C) |  |  |  | 0
Produção da Equipe(D) |  |  |  | 1
Custo Horário Total(A+C) |  |  |  | 10.21
Custo Unitário da Execução[(A/D)+(C/D)] = E |  |  |  | 10.21
Custo Direto Total(B+E) |  |  |  | 30.87
Bonificações e Despesas Indiretas - BDI |  |  | 0 | 0
CUSTO UNITÁRIO (Adotado) |  |  |  | 30.87
Orçamento: 988501 - TABELA CUSTOS LABOR/CT-UFES PADRÃO DER JULHO/2020(LS=157,27; BDI=0%)
Órgão Cliente: DER-ES |  |  | Órgão Gerente: DER-ES |  |  | Data Base: Julho/2020
Planilha: 1 - TABELA CUSTOS LABOR/CT-UFES PADRÃO DER JULHO/2020(LS=157,27; BDI=0%)
Item: 160309 - Terminal aéreo em latão (captor), com conector e fixação horizontal 5/16"x250mm, ref. TEL-024, inclusive vedação dos furos com poliuretano ref. TEL 5905, marca de ref. Termotécnica ou equivalente | [6 empty] | Unidade: und
Base: LABOR |  | Código Base: '160309 |  | Fonte: LABOR |  |  | Versão: 1
MÃO DE OBRA | Unid | Código | Coefic. | C. Prod. | Pr. Prod. | Pr. Improd. | Pr. Unit. | Fator Ac. | Subtotal
AJUDANTE (AJUDANTE PRATICO - SINDUSCON) (LABOR) | H | '010101 | 0.6 | 1 | 5.86 | 0 | 15.08 | - | 9.048
ELETRICISTA (OFICIAL - SINDUSCON) (LABOR) | H | '010115 | 0.6 | 1 | 6.94 | 0 | 17.85 | - | 10.71
SubTotal: | [8 empty] | 19.76
MATERIAL | Unid | Código | Coefic. | C. Prod. | Pr. Prod. | Pr. Improd. | Pr. Unit. | Fator Ac. | Subtotal
POLIURETANO FLEXIVEL BISNAGA 360G TEL 5905 (LABOR) | UN | '024184 | 0.013 | 1 | 36.05 | 0 | 36.05 | - | 0.469
PARAFUSO AUTOATARRACHANTE DIM 4.2X32MM REF TEL5333 (LABOR) | UN | '026877 | 2 | 1 | 0.35 | 0 | 0.35 | - | 0.7
BUCHA DE NYLON N.º6 REF.: TEL-5306 (LABOR) | UN | '026894 | 2 | 1 | 0.09 | 0 | 0.09 | - | 0.18
TERMINAL AEREO H=25CM, DIM 5/16" - REF. TEL 024 (LABOR) | UN | '048782 | 1 | 1 | 19.4 | 0 | 19.4 | - | 19.4
SubTotal: | [8 empty] | 20.75
RESUMO
DISCRIMINAÇÃO |  |  | TAXA(%) | VALORES
Mão-de-Obra(A) |  |  | 157.27 | 19.76
Materiais(B) |  |  |  | 20.75
Equipamentos(C) |  |  |  | 0
Produção da Equipe(D) |  |  |  | 1
Custo Horário Total(A+C) |  |  |  | 19.76
Custo Unitário da Execução[(A/D)+(C/D)] = E |  |  |  | 19.76
Custo Direto Total(B+E) |  |  |  | 40.51
Bonificações e Despesas Indiretas - BDI |  |  | 0 | 0
CUSTO UNITÁRIO (Adotado) |  |  |  | 40.51
Orçamento: 988501 - TABELA CUSTOS LABOR/CT-UFES PADRÃO DER JULHO/2020(LS=157,27; BDI=0%)
Órgão Cliente: DER-ES |  |  | Órgão Gerente: DER-ES |  |  | Data Base: Julho/2020
Planilha: 1 - TABELA CUSTOS LABOR/CT-UFES PADRÃO DER JULHO/2020(LS=157,27; BDI=0%)
Item: 160310 - Conector de medição em latão com 2 parafusos para cabos de 16 a 50 mm2, ref. TEL-562, Termotécnica ou equivalente | [6 empty] | Unidade: und
Base: LABOR |  | Código Base: '160310 |  | Fonte: LABOR |  |  | Versão: 1
MÃO DE OBRA | Unid | Código | Coefic. | C. Prod. | Pr. Prod. | Pr. Improd. | Pr. Unit. | Fator Ac. | Subtotal
AJUDANTE (AJUDANTE PRATICO - SINDUSCON) (LABOR) | H | '010101 | 0.9 | 1 | 5.86 | 0 | 15.08 | - | 13.572
ELETRICISTA (OFICIAL - SINDUSCON) (LABOR) | H | '010115 | 0.9 | 1 | 6.94 | 0 | 17.85 | - | 16.065
SubTotal: | [8 empty] | 29.64
MATERIAL | Unid | Código | Coefic. | C. Prod. | Pr. Prod. | Pr. Improd. | Pr. Unit. | Fator Ac. | Subtotal
CONECTOR DE MEDICAO EM LATAO C/ 2 PARAFUSOS TEL-562 (LABOR) | UN | '054010 | 1 | 1 | 18.01 | 0 | 18.01 | - | 18.01
SubTotal: | [8 empty] | 18.01
RESUMO
DISCRIMINAÇÃO |  |  | TAXA(%) | VALORES
Mão-de-Obra(A) |  |  | 157.27 | 29.64
Materiais(B) |  |  |  | 18.01
Equipamentos(C) |  |  |  | 0
Produção da Equipe(D) |  |  |  | 1
Custo Horário Total(A+C) |  |  |  | 29.64
Custo Unitário da Execução[(A/D)+(C/D)] = E |  |  |  | 29.64
Custo Direto Total(B+E) |  |  |  | 47.65
Bonificações e Despesas Indiretas - BDI |  |  | 0 | 0
CUSTO UNITÁRIO (Adotado) |  |  |  | 47.65
Orçamento: 988501 - TABELA CUSTOS LABOR/CT-UFES PADRÃO DER JULHO/2020(LS=157,27; BDI=0%)
Órgão Cliente: DER-ES |  |  | Órgão Gerente: DER-ES |  |  | Data Base: Julho/2020
Planilha: 1 - TABELA CUSTOS LABOR/CT-UFES PADRÃO DER JULHO/2020(LS=157,27; BDI=0%)
Item: 160311 - Haste de terra tipo COPPERWELD - 5/8" x 2.40m | [6 empty] | Unidade: und
Base: LABOR |  | Código Base: '160311 |  | Fonte: LABOR |  |  | Versão: 1
MÃO DE OBRA | Unid | Código | Coefic. | C. Prod. | Pr. Prod. | Pr. Improd. | Pr. Unit. | Fator Ac. | Subtotal
AJUDANTE (AJUDANTE PRATICO - SINDUSCON) (LABOR) | H | '010101 | 2.17 | 1 | 5.86 | 0 | 15.08 | - | 32.724
ELETRICISTA (OFICIAL - SINDUSCON) (LABOR) | H | '010115 | 2.17 | 1 | 6.94 | 0 | 17.85 | - | 38.735
SubTotal: | [8 empty] | 71.46
MATERIAL | Unid | Código | Coefic. | C. Prod. | Pr. Prod. | Pr. Improd. | Pr. Unit. | Fator Ac. | Subtotal
HASTE TIPO COPPERWELD - 5/8"X2.4M (LABOR) | UN | '048035 | 1 | 1 | 28.38 | 0 | 28.38 | - | 28.38
SubTotal: | [8 empty] | 28.38
RESUMO
DISCRIMINAÇÃO |  |  | TAXA(%) | VALORES
Mão-de-Obra(A) |  |  | 157.27 | 71.46
Materiais(B) |  |  |  | 28.38
Equipamentos(C) |  |  |  | 0
Produção da Equipe(D) |  |  |  | 1
Custo Horário Total(A+C) |  |  |  | 71.46
Custo Unitário da Execução[(A/D)+(C/D)] = E |  |  |  | 71.46
Custo Direto Total(B+E) |  |  |  | 99.84
Bonificações e Despesas Indiretas - BDI |  |  | 0 | 0
CUSTO UNITÁRIO (Adotado) |  |  |  | 99.84
Orçamento: 988501 - TABELA CUSTOS LABOR/CT-UFES PADRÃO DER JULHO/2020(LS=157,27; BDI=0%)
Órgão Cliente: DER-ES |  |  | Órgão Gerente: DER-ES |  |  | Data Base: Julho/2020
Planilha: 1 - TABELA CUSTOS LABOR/CT-UFES PADRÃO DER JULHO/2020(LS=157,27; BDI=0%)
Item: 160312 - Kit completo para solda Exotérmica (Molde HCL 5/8" Ref: TEL905611 / Cartucho n° 115 Ref: TEL 909115 / Alicate Z 201 Ref: TEL 998201), marca de referência Termotécnica ou equivalente | [6 empty] | Unidade: und
Base: LABOR |  | Código Base: '160312 |  | Fonte: LABOR |  |  | Versão: 1
MÃO DE OBRA | Unid | Código | Coefic. | C. Prod. | Pr. Prod. | Pr. Improd. | Pr. Unit. | Fator Ac. | Subtotal
ELETRICISTA (OFICIAL - SINDUSCON) (LABOR) | H | '010115 | 1 | 1 | 6.94 | 0 | 17.85 | - | 17.85
SubTotal: | [8 empty] | 17.85
MATERIAL | Unid | Código | Coefic. | C. Prod. | Pr. Prod. | Pr. Improd. | Pr. Unit. | Fator Ac. | Subtotal
ALICATE Z-201 (LABOR) | UN | '048772 | 0.002 | 1 | 122.54 | 0 | 122.54 | - | 0.245
MOLDE P/ SOLDA EXOTERMICA TIPO HCL 5/8" 50-5 (LABOR) | PÇ | '071911 | 0.02 | 1 | 205.39 | 0 | 205.39 | - | 4.108
PO EXOTERMICO IGNICAO C/ PALITO CARTUCHO 115 (LABOR) | UN | '072708 | 1 | 1 | 12.44 | 0 | 12.44 | - | 12.44
SubTotal: | [8 empty] | 16.79
RESUMO
DISCRIMINAÇÃO |  |  | TAXA(%) | VALORES
Mão-de-Obra(A) |  |  | 157.27 | 17.85
Materiais(B) |  |  |  | 16.79
Equipamentos(C) |  |  |  | 0
Produção da Equipe(D) |  |  |  | 1
Custo Horário Total(A+C) |  |  |  | 17.85
Custo Unitário da Execução[(A/D)+(C/D)] = E |  |  |  | 17.85
Custo Direto Total(B+E) |  |  |  | 34.64
Bonificações e Despesas Indiretas - BDI |  |  | 0 | 0
CUSTO UNITÁRIO (Adotado) |  |  |  | 34.64
Orçamento: 988501 - TABELA CUSTOS LABOR/CT-UFES PADRÃO DER JULHO/2020(LS=157,27; BDI=0%)
Órgão Cliente: DER-ES |  |  | Órgão Gerente: DER-ES |  |  | Data Base: Julho/2020
Planilha: 1 - TABELA CUSTOS LABOR/CT-UFES PADRÃO DER JULHO/2020(LS=157,27; BDI=0%)
Item: 160313 - Fixador universal latão estanhado p/ cabos 16 a 70 mm2 ref. 5024, incl. parafuso sextavado M6x45mm, arruela lisa 1/4", bucha nº8, vedação dos furos c/ poliuretano ref. 5905, marca de ref. Termotécnica ou equivalente | [6 empty] | Unidade: und
Base: LABOR |  | Código Base: '160313 |  | Fonte: LABOR |  |  | Versão: 1
MÃO DE OBRA | Unid | Código | Coefic. | C. Prod. | Pr. Prod. | Pr. Improd. | Pr. Unit. | Fator Ac. | Subtotal
AJUDANTE (AJUDANTE PRATICO - SINDUSCON) (LABOR) | H | '010101 | 0.6 | 1 | 5.86 | 0 | 15.08 | - | 9.048
ELETRICISTA (OFICIAL - SINDUSCON) (LABOR) | H | '010115 | 0.6 | 1 | 6.94 | 0 | 17.85 | - | 10.71
SubTotal: | [8 empty] | 19.76
MATERIAL | Unid | Código | Coefic. | C. Prod. | Pr. Prod. | Pr. Improd. | Pr. Unit. | Fator Ac. | Subtotal
POLIURETANO FLEXIVEL BISNAGA 360G TEL 5905 (LABOR) | UN | '024184 | 0.065 | 1 | 36.05 | 0 | 36.05 | - | 2.343
PARAF. INOX SEXT. M6X45MM, BUCHA N.8, ARRUELA 1/4" (LABOR) | UN | '029093 | 1 | 1 | 1.67 | 0 | 1.67 | - | 1.67
FIXADOR UNIV SPDA ESTANH TEL-5024 P/CABO 16 A 70MM (LABOR) | UN | '029094 | 1 | 1 | 19.46 | 0 | 19.46 | - | 19.46
SubTotal: | [8 empty] | 23.47
RESUMO
DISCRIMINAÇÃO |  |  | TAXA(%) | VALORES
Mão-de-Obra(A) |  |  | 157.27 | 19.76
Materiais(B) |  |  |  | 23.47
Equipamentos(C) |  |  |  | 0
Produção da Equipe(D) |  |  |  | 1
Custo Horário Total(A+C) |  |  |  | 19.76
Custo Unitário da Execução[(A/D)+(C/D)] = E |  |  |  | 19.76
Custo Direto Total(B+E) |  |  |  | 43.23
Bonificações e Despesas Indiretas - BDI |  |  | 0 | 0
CUSTO UNITÁRIO (Adotado) |  |  |  | 43.23
Orçamento: 988501 - TABELA CUSTOS LABOR/CT-UFES PADRÃO DER JULHO/2020(LS=157,27; BDI=0%)
Órgão Cliente: DER-ES |  |  | Órgão Gerente: DER-ES |  |  | Data Base: Julho/2020
Planilha: 1 - TABELA CUSTOS LABOR/CT-UFES PADRÃO DER JULHO/2020(LS=157,27; BDI=0%)
Item: 160314 - Mastro simples 3mx1.1/2", uma descida, incl. base de fixação, captor, conj.de contraventagem c/abraçadeira p/3 estais em tubo e demais acessórios, excl. cabo de cobre de descida e suportes isoladores, ref.Termotécnica ou equiv. | [6 empty] | Unidade: und
Base: LABOR |  | Código Base: '160314 |  | Fonte: LABOR |  |  | Versão: 2
MÃO DE OBRA | Unid | Código | Coefic. | C. Prod. | Pr. Prod. | Pr. Improd. | Pr. Unit. | Fator Ac. | Subtotal
AJUDANTE (AJUDANTE PRATICO - SINDUSCON) (LABOR) | H | '010101 | 8.375 | 1 | 5.86 | 0 | 15.08 | - | 126.295
ELETRICISTA (OFICIAL - SINDUSCON) (LABOR) | H | '010115 | 7.625 | 1 | 6.94 | 0 | 17.85 | - | 136.106
SubTotal: | [8 empty] | 262.4
MATERIAL | Unid | Código | Coefic. | C. Prod. | Pr. Prod. | Pr. Improd. | Pr. Unit. | Fator Ac. | Subtotal
BUCHA DE NYLON N.º8 REF.: TEL-5308 (LABOR) | UN | '026648 | 4 | 1 | 0.17 | 0 | 0.17 | - | 0.68
ARRUELA LISA ACO INOX 1/4" - TEL-5303 (LABOR) | UN | '026879 | 4 | 1 | 0.3 | 0 | 0.3 | - | 1.2
ABRACADEIRA GUIA P/ MASTRO SIMPLES P/ 1 DESCIDA 1.1/2" - TEL-320 (LABOR) | UN | '039515 | 1 | 1 | 8.67 | 0 | 8.67 | - | 8.67
CONJ ESTAIAMENTO TIPO RIGIDO 1,5M CADA ESTAIS X 1.1/2" - TEL 440 (LABOR) | UN | '048004 | 1 | 1 | 105.69 | 0 | 105.69 | - | 105.69
ABRACADEIRA GUIA MASTRO REFORCADA P/ 1 DESCIDA 1.1/2" - TEL-340 (LABOR) | UN | '048038 | 2 | 1 | 12.47 | 0 | 12.47 | - | 24.94
BASE EM ACO GALV P/ MASTROS 1.1/2" - 4 FUROS Ø8MM TEL-064 (LABOR) | UN | '048085 | 1 | 1 | 65.19 | 0 | 65.19 | - | 65.19
CAPTOR C/ ROSCA LATAO CROM Ø 3/4" X 250MM, TEL-010 (LABOR) | UN | '048744 | 1 | 1 | 54.15 | 0 | 54.15 | - | 54.15
PARAFUSO M6X45MM, TEL-5346 (LABOR) | UN | '048747 | 4 | 1 | 1.48 | 0 | 1.48 | - | 5.92
CONECTOR SPLIT BOLT 35MM2 - ACAB. NATURAL TEL 5015 (LABOR) | UN | '049424 | 1 | 1 | 5.75 | 0 | 5.75 | - | 5.75
MASTRO SIMPLES FG DE 1 1/2"X3M (LABOR) | UN | '130401 | 1 | 1 | 90.65 | 0 | 90.65 | - | 90.65
SubTotal: | [8 empty] | 362.84
RESUMO
DISCRIMINAÇÃO |  |  | TAXA(%) | VALORES
Mão-de-Obra(A) |  |  | 157.27 | 262.4
Materiais(B) |  |  |  | 362.84
Equipamentos(C) |  |  |  | 0
Produção da Equipe(D) |  |  |  | 1
Custo Horário Total(A+C) |  |  |  | 262.4
Custo Unitário da Execução[(A/D)+(C/D)] = E |  |  |  | 262.4
Custo Direto Total(B+E) |  |  |  | 625.24
Bonificações e Despesas Indiretas - BDI |  |  | 0 | 0
CUSTO UNITÁRIO (Adotado) |  |  |  | 625.24
Orçamento: 988501 - TABELA CUSTOS LABOR/CT-UFES PADRÃO DER JULHO/2020(LS=157,27; BDI=0%)
Órgão Cliente: DER-ES |  |  | Órgão Gerente: DER-ES |  |  | Data Base: Julho/2020
Planilha: 1 - TABELA CUSTOS LABOR/CT-UFES PADRÃO DER JULHO/2020(LS=157,27; BDI=0%)
Item: 160315 - Mastro telescópico 5mx2", uma descida, incl. base de fixação, captor, conj.de contraventagem c/abraçadeira p/3 estais em tubo e demais acessórios excl. cabo de cobre de descida e suportes isoladores, ref. Termotécnica ou equiv. | [6 empty] | Unidade: und
Base: LABOR |  | Código Base: '160315 |  | Fonte: LABOR |  |  | Versão: 1
MÃO DE OBRA | Unid | Código | Coefic. | C. Prod. | Pr. Prod. | Pr. Improd. | Pr. Unit. | Fator Ac. | Subtotal
AJUDANTE (AJUDANTE PRATICO - SINDUSCON) (LABOR) | H | '010101 | 8.875 | 1 | 5.86 | 0 | 15.08 | - | 133.835
ELETRICISTA (OFICIAL - SINDUSCON) (LABOR) | H | '010115 | 7.625 | 1 | 6.94 | 0 | 17.85 | - | 136.106
SubTotal: | [8 empty] | 269.94
MATERIAL | Unid | Código | Coefic. | C. Prod. | Pr. Prod. | Pr. Improd. | Pr. Unit. | Fator Ac. | Subtotal
BUCHA DE NYLON N.º8 REF.: TEL-5308 (LABOR) | UN | '026648 | 4 | 1 | 0.17 | 0 | 0.17 | - | 0.68
ARRUELA LISA ACO INOX 1/4" - TEL-5303 (LABOR) | UN | '026879 | 4 | 1 | 0.3 | 0 | 0.3 | - | 1.2
ABRACADEIRA GUIA P/ MASTRO SIMPLES P/ 1 DESCIDA 1.1/2" - TEL-320 (LABOR) | UN | '039515 | 1 | 1 | 8.67 | 0 | 8.67 | - | 8.67
BASE EM ACO GALV P/ MASTROS 2" - 4 FUROS Ø8MM TEL-074 (LABOR) | UN | '048002 | 1 | 1 | 67.73 | 0 | 67.73 | - | 67.73
ABRACADEIRA GUIA MASTRO REFORCADA P/ 1 DESCIDA 1.1/2" - TEL-340 (LABOR) | UN | '048038 | 1 | 1 | 12.47 | 0 | 12.47 | - | 12.47
ABRACADEIRA GUIA P/ MASTRO REFORCADA P/ 1 DESCIDA 2" - TEL-350 (LABOR) | UN | '048064 | 1 | 1 | 14.32 | 0 | 14.32 | - | 14.32
ABRACADEIRA GUIA P/ MASTRO SIMPLES P/ 1 DESCIDA 2" - TEL-330 (LABOR) | UN | '048120 | 2 | 1 | 9.39 | 0 | 9.39 | - | 18.78
CAPTOR C/ ROSCA LATAO CROM Ø 3/4" X 250MM, TEL-010 (LABOR) | UN | '048744 | 1 | 1 | 54.15 | 0 | 54.15 | - | 54.15
PARAFUSO M6X45MM, TEL-5346 (LABOR) | UN | '048747 | 4 | 1 | 1.48 | 0 | 1.48 | - | 5.92
CONJ ESTAIAMENTO TIPO RIGIDO 2M CADA ESTAIS X 2" - TEL-453 (LABOR) | UN | '048784 | 1 | 1 | 113.32 | 0 | 113.32 | - | 113.32
CONECTOR SPLIT BOLT 35MM2 - ACAB. NATURAL TEL 5015 (LABOR) | UN | '049424 | 1 | 1 | 5.75 | 0 | 5.75 | - | 5.75
MASTRO TELESCOPICO C/ REDUCAO P/ 3/4" 5M - TEL-480 (LABOR) | UN | '049459 | 1 | 1 | 368.21 | 0 | 368.21 | - | 368.21
SubTotal: | [8 empty] | 671.2
RESUMO
DISCRIMINAÇÃO |  |  | TAXA(%) | VALORES
Mão-de-Obra(A) |  |  | 157.27 | 269.94
Materiais(B) |  |  |  | 671.2
Equipamentos(C) |  |  |  | 0
Produção da Equipe(D) |  |  |  | 1
Custo Horário Total(A+C) |  |  |  | 269.94
Custo Unitário da Execução[(A/D)+(C/D)] = E |  |  |  | 269.94
Custo Direto Total(B+E) |  |  |  | 941.14
Bonificações e Despesas Indiretas - BDI |  |  | 0 | 0
CUSTO UNITÁRIO (Adotado) |  |  |  | 941.14
Orçamento: 988501 - TABELA CUSTOS LABOR/CT-UFES PADRÃO DER JULHO/2020(LS=157,27; BDI=0%)
Órgão Cliente: DER-ES |  |  | Órgão Gerente: DER-ES |  |  | Data Base: Julho/2020
Planilha: 1 - TABELA CUSTOS LABOR/CT-UFES PADRÃO DER JULHO/2020(LS=157,27; BDI=0%)
Item: 160316 - Caixa de inspeção em PVC, diâmetro 300 mm, ref TEL-552, marca de referência Termotécnica ou equivalente, inclusive escavação e reaterro | [6 empty] | Unidade: und
Base: LABOR |  | Código Base: '160316 |  | Fonte: LABOR |  |  | Versão: 1
MÃO DE OBRA | Unid | Código | Coefic. | C. Prod. | Pr. Prod. | Pr. Improd. | Pr. Unit. | Fator Ac. | Subtotal
AJUDANTE (AJUDANTE PRATICO - SINDUSCON) (LABOR) | H | '010101 | 1 | 1 | 5.86 | 0 | 15.08 | - | 15.08
ELETRICISTA (OFICIAL - SINDUSCON) (LABOR) | H | '010115 | 1 | 1 | 6.94 | 0 | 17.85 | - | 17.85
SERVENTE (AUXILIAR DE OBRAS - SINDUSCON) (LABOR) | H | '010146 | 0.637 | 1 | 5.1 | 0 | 13.12 | - | 8.357
SubTotal: | [8 empty] | 41.29
MATERIAL | Unid | Código | Coefic. | C. Prod. | Pr. Prod. | Pr. Improd. | Pr. Unit. | Fator Ac. | Subtotal
CAIXA DE INSPECAO DE PVC Ø300X300MM - TEL-552 (LABOR) | UN | '048340 | 1 | 1 | 33.6 | 0 | 33.6 | - | 33.6
SubTotal: | [8 empty] | 33.6
RESUMO
DISCRIMINAÇÃO |  |  | TAXA(%) | VALORES
Mão-de-Obra(A) |  |  | 157.27 | 41.29
Materiais(B) |  |  |  | 33.6
Equipamentos(C) |  |  |  | 0
Produção da Equipe(D) |  |  |  | 1
Custo Horário Total(A+C) |  |  |  | 41.29
Custo Unitário da Execução[(A/D)+(C/D)] = E |  |  |  | 41.29
Custo Direto Total(B+E) |  |  |  | 74.89
Bonificações e Despesas Indiretas - BDI |  |  | 0 | 0
CUSTO UNITÁRIO (Adotado) |  |  |  | 74.89
Orçamento: 988501 - TABELA CUSTOS LABOR/CT-UFES PADRÃO DER JULHO/2020(LS=157,27; BDI=0%)
Órgão Cliente: DER-ES |  |  | Órgão Gerente: DER-ES |  |  | Data Base: Julho/2020
Planilha: 1 - TABELA CUSTOS LABOR/CT-UFES PADRÃO DER JULHO/2020(LS=157,27; BDI=0%)
Item: 160317 - Cabo de cobre nú 50mm2, ref. TEL 5750, marca de referência Termotécnica ou equivalente | [6 empty] | Unidade: m
Base: LABOR |  | Código Base: '160317 |  | Fonte: LABOR |  |  | Versão: 1
MÃO DE OBRA | Unid | Código | Coefic. | C. Prod. | Pr. Prod. | Pr. Improd. | Pr. Unit. | Fator Ac. | Subtotal
AJUDANTE (AJUDANTE PRATICO - SINDUSCON) (LABOR) | H | '010101 | 0.31 | 1 | 5.86 | 0 | 15.08 | - | 4.675
ELETRICISTA (OFICIAL - SINDUSCON) (LABOR) | H | '010115 | 0.31 | 1 | 6.94 | 0 | 17.85 | - | 5.534
SubTotal: | [8 empty] | 10.21
MATERIAL | Unid | Código | Coefic. | C. Prod. | Pr. Prod. | Pr. Improd. | Pr. Unit. | Fator Ac. | Subtotal
CABO COBRE NU TEMPERA MEIO DURA 50MM2 (LABOR) | M | '043044 | 1.02 | 1 | 20.25 | 0 | 20.25 | - | 20.655
SubTotal: | [8 empty] | 20.66
RESUMO
DISCRIMINAÇÃO |  |  | TAXA(%) | VALORES
Mão-de-Obra(A) |  |  | 157.27 | 10.21
Materiais(B) |  |  |  | 20.66
Equipamentos(C) |  |  |  | 0
Produção da Equipe(D) |  |  |  | 1
Custo Horário Total(A+C) |  |  |  | 10.21
Custo Unitário da Execução[(A/D)+(C/D)] = E |  |  |  | 10.21
Custo Direto Total(B+E) |  |  |  | 30.87
Bonificações e Despesas Indiretas - BDI |  |  | 0 | 0
CUSTO UNITÁRIO (Adotado) |  |  |  | 30.87
Orçamento: 988501 - TABELA CUSTOS LABOR/CT-UFES PADRÃO DER JULHO/2020(LS=157,27; BDI=0%)
Órgão Cliente: DER-ES |  |  | Órgão Gerente: DER-ES |  |  | Data Base: Julho/2020
Planilha: 1 - TABELA CUSTOS LABOR/CT-UFES PADRÃO DER JULHO/2020(LS=157,27; BDI=0%)
Item: 160318 - Cabo de cobre nú 35mm2, ref. TEL 5735, marca de referência Termotécnica ou equivalente | [6 empty] | Unidade: m
Base: LABOR |  | Código Base: '160318 |  | Fonte: LABOR |  |  | Versão: 1
MÃO DE OBRA | Unid | Código | Coefic. | C. Prod. | Pr. Prod. | Pr. Improd. | Pr. Unit. | Fator Ac. | Subtotal
AJUDANTE (AJUDANTE PRATICO - SINDUSCON) (LABOR) | H | '010101 | 0.21 | 1 | 5.86 | 0 | 15.08 | - | 3.167
ELETRICISTA (OFICIAL - SINDUSCON) (LABOR) | H | '010115 | 0.21 | 1 | 6.94 | 0 | 17.85 | - | 3.749
SubTotal: | [8 empty] | 6.92
MATERIAL | Unid | Código | Coefic. | C. Prod. | Pr. Prod. | Pr. Improd. | Pr. Unit. | Fator Ac. | Subtotal
CABO COBRE NU TEMPERA MEIO DURA 35MM2 (LABOR) | M | '043041 | 1.02 | 1 | 15.04 | 0 | 15.04 | - | 15.341
SubTotal: | [8 empty] | 15.34
RESUMO
DISCRIMINAÇÃO |  |  | TAXA(%) | VALORES
Mão-de-Obra(A) |  |  | 157.27 | 6.92
Materiais(B) |  |  |  | 15.34
Equipamentos(C) |  |  |  | 0
Produção da Equipe(D) |  |  |  | 1
Custo Horário Total(A+C) |  |  |  | 6.92
Custo Unitário da Execução[(A/D)+(C/D)] = E |  |  |  | 6.92
Custo Direto Total(B+E) |  |  |  | 22.26
Bonificações e Despesas Indiretas - BDI |  |  | 0 | 0
CUSTO UNITÁRIO (Adotado) |  |  |  | 22.26
Orçamento: 988501 - TABELA CUSTOS LABOR/CT-UFES PADRÃO DER JULHO/2020(LS=157,27; BDI=0%)
Órgão Cliente: DER-ES |  |  | Órgão Gerente: DER-ES |  |  | Data Base: Julho/2020
Planilha: 1 - TABELA CUSTOS LABOR/CT-UFES PADRÃO DER JULHO/2020(LS=157,27; BDI=0%)
Item: 160319 - Presilha de latão ref. 744, inclusive parafuso fenda DN 4,2x32mm e bucha nylon DN 6mm e vedação dos furos com poliuretano ref. 5905, marca de ref. Termotécnica ou equivalente | [6 empty] | Unidade: und
Base: LABOR |  | Código Base: '160319 |  | Fonte: LABOR |  |  | Versão: 2
MÃO DE OBRA | Unid | Código | Coefic. | C. Prod. | Pr. Prod. | Pr. Improd. | Pr. Unit. | Fator Ac. | Subtotal
AJUDANTE (AJUDANTE PRATICO - SINDUSCON) (LABOR) | H | '010101 | 0.2 | 1 | 5.86 | 0 | 15.08 | - | 3.016
ELETRICISTA (OFICIAL - SINDUSCON) (LABOR) | H | '010115 | 0.2 | 1 | 6.94 | 0 | 17.85 | - | 3.57
SubTotal: | [8 empty] | 6.59
MATERIAL | Unid | Código | Coefic. | C. Prod. | Pr. Prod. | Pr. Improd. | Pr. Unit. | Fator Ac. | Subtotal
POLIURETANO FLEXIVEL BISNAGA 360G TEL 5905 (LABOR) | UN | '024184 | 0.013 | 1 | 36.05 | 0 | 36.05 | - | 0.469
PARAFUSO AUTOATARRACHANTE DIM 4.2X32MM REF TEL5333 (LABOR) | UN | '026877 | 1 | 1 | 0.35 | 0 | 0.35 | - | 0.35
BUCHA DE NYLON N.º6 REF.: TEL-5306 (LABOR) | UN | '026894 | 1 | 1 | 0.09 | 0 | 0.09 | - | 0.09
PRESILHA PARA CABO DE COBRE DE 35MM2 - REF TEL 744 (LABOR) | UN | '048070 | 1 | 1 | 1.27 | 0 | 1.27 | - | 1.27
SubTotal: | [8 empty] | 2.18
RESUMO
DISCRIMINAÇÃO |  |  | TAXA(%) | VALORES
Mão-de-Obra(A) |  |  | 157.27 | 6.59
Materiais(B) |  |  |  | 2.18
Equipamentos(C) |  |  |  | 0
Produção da Equipe(D) |  |  |  | 1
Custo Horário Total(A+C) |  |  |  | 6.59
Custo Unitário da Execução[(A/D)+(C/D)] = E |  |  |  | 6.59
Custo Direto Total(B+E) |  |  |  | 8.77
Bonificações e Despesas Indiretas - BDI |  |  | 0 | 0
CUSTO UNITÁRIO (Adotado) |  |  |  | 8.77
Orçamento: 988501 - TABELA CUSTOS LABOR/CT-UFES PADRÃO DER JULHO/2020(LS=157,27; BDI=0%)
Órgão Cliente: DER-ES |  |  | Órgão Gerente: DER-ES |  |  | Data Base: Julho/2020
Planilha: 1 - TABELA CUSTOS LABOR/CT-UFES PADRÃO DER JULHO/2020(LS=157,27; BDI=0%)
Item: 160321 - Tampa reforçada em ferro fundido com escotilha TEL 536, inclusive assentamento, marca de referência Termotécnica ou equivalente | [6 empty] | Unidade: und
Base: LABOR |  | Código Base: '160321 |  | Fonte: LABOR |  |  | Versão: 1
MÃO DE OBRA | Unid | Código | Coefic. | C. Prod. | Pr. Prod. | Pr. Improd. | Pr. Unit. | Fator Ac. | Subtotal
PEDREIRO - (OFICIAL - SINDUSCON) (LABOR) | H | '010139 | 1.05 | 1 | 6.94 | 0 | 17.85 | - | 18.743
SERVENTE (AUXILIAR DE OBRAS - SINDUSCON) (LABOR) | H | '010146 | 1.075 | 1 | 5.1 | 0 | 13.12 | - | 14.104
SubTotal: | [8 empty] | 32.85
MATERIAL | Unid | Código | Coefic. | C. Prod. | Pr. Prod. | Pr. Improd. | Pr. Unit. | Fator Ac. | Subtotal
AREIA LAVADA MEDIA (LABOR) | M3 | '020503 | 0.00304 | 1 | 63.75 | 0 | 63.75 | - | 0.194
CIMENTO PORTLAND CP III - 40 (LABOR) | KG | '020508 | 1.215 | 1 | 0.32 | 0 | 0.32 | - | 0.389
TAMPA REFORCADA EM FºFº C/ ESCOTILHA - TEL-536 (LABOR) | UN | '048341 | 1 | 1 | 75.75 | 0 | 75.75 | - | 75.75
SubTotal: | [8 empty] | 76.33
RESUMO
DISCRIMINAÇÃO |  |  | TAXA(%) | VALORES
Mão-de-Obra(A) |  |  | 157.27 | 32.85
Materiais(B) |  |  |  | 76.33
Equipamentos(C) |  |  |  | 0
Produção da Equipe(D) |  |  |  | 1
Custo Horário Total(A+C) |  |  |  | 32.85
Custo Unitário da Execução[(A/D)+(C/D)] = E |  |  |  | 32.85
Custo Direto Total(B+E) |  |  |  | 109.18
Bonificações e Despesas Indiretas - BDI |  |  | 0 | 0
CUSTO UNITÁRIO (Adotado) |  |  |  | 109.18
Orçamento: 988501 - TABELA CUSTOS LABOR/CT-UFES PADRÃO DER JULHO/2020(LS=157,27; BDI=0%)
Órgão Cliente: DER-ES |  |  | Órgão Gerente: DER-ES |  |  | Data Base: Julho/2020
Planilha: 1 - TABELA CUSTOS LABOR/CT-UFES PADRÃO DER JULHO/2020(LS=157,27; BDI=0%)
Item: 160322 - Abraçadeira tipo "D" com cunha, diâmetro 1", ref. TEL-095, marca de referência Termotécnica ou equivalente | [6 empty] | Unidade: und
Base: LABOR |  | Código Base: '160322 |  | Fonte: LABOR |  |  | Versão: 1
MÃO DE OBRA | Unid | Código | Coefic. | C. Prod. | Pr. Prod. | Pr. Improd. | Pr. Unit. | Fator Ac. | Subtotal
AJUDANTE (AJUDANTE PRATICO - SINDUSCON) (LABOR) | H | '010101 | 0.25 | 1 | 5.86 | 0 | 15.08 | - | 3.77
SubTotal: | [8 empty] | 3.77
MATERIAL | Unid | Código | Coefic. | C. Prod. | Pr. Prod. | Pr. Improd. | Pr. Unit. | Fator Ac. | Subtotal
ABRACADEIRA TIPO D COM CUNHA P/ ELETRODUTO Ø 1" - TEL-095 (LABOR) | UN | '048458 | 1 | 1 | 1.85 | 0 | 1.85 | - | 1.85
SubTotal: | [8 empty] | 1.85
RESUMO
DISCRIMINAÇÃO |  |  | TAXA(%) | VALORES
Mão-de-Obra(A) |  |  | 157.27 | 3.77
Materiais(B) |  |  |  | 1.85
Equipamentos(C) |  |  |  | 0
Produção da Equipe(D) |  |  |  | 1
Custo Horário Total(A+C) |  |  |  | 3.77
Custo Unitário da Execução[(A/D)+(C/D)] = E |  |  |  | 3.77
Custo Direto Total(B+E) |  |  |  | 5.62
Bonificações e Despesas Indiretas - BDI |  |  | 0 | 0
CUSTO UNITÁRIO (Adotado) |  |  |  | 5.62
Orçamento: 988501 - TABELA CUSTOS LABOR/CT-UFES PADRÃO DER JULHO/2020(LS=157,27; BDI=0%)
Órgão Cliente: DER-ES |  |  | Órgão Gerente: DER-ES |  |  | Data Base: Julho/2020
Planilha: 1 - TABELA CUSTOS LABOR/CT-UFES PADRÃO DER JULHO/2020(LS=157,27; BDI=0%)
Item: 160323 - Tampão para eletroduto 1", ref. TEL-5533, marca de referência Termotécnica ou equivalente | [6 empty] | Unidade: und
Base: LABOR |  | Código Base: '160323 |  | Fonte: LABOR |  |  | Versão: 1
MÃO DE OBRA | Unid | Código | Coefic. | C. Prod. | Pr. Prod. | Pr. Improd. | Pr. Unit. | Fator Ac. | Subtotal
AJUDANTE (AJUDANTE PRATICO - SINDUSCON) (LABOR) | H | '010101 | 0.18 | 1 | 5.86 | 0 | 15.08 | - | 2.714
SubTotal: | [8 empty] | 2.71
MATERIAL | Unid | Código | Coefic. | C. Prod. | Pr. Prod. | Pr. Improd. | Pr. Unit. | Fator Ac. | Subtotal
TAMPAO PARA ELETRODUTO 1", REF. TEL-5533 (LABOR) | UN | '048145 | 1 | 1 | 5.76 | 0 | 5.76 | - | 5.76
SubTotal: | [8 empty] | 5.76
RESUMO
DISCRIMINAÇÃO |  |  | TAXA(%) | VALORES
Mão-de-Obra(A) |  |  | 157.27 | 2.71
Materiais(B) |  |  |  | 5.76
Equipamentos(C) |  |  |  | 0
Produção da Equipe(D) |  |  |  | 1
Custo Horário Total(A+C) |  |  |  | 2.71
Custo Unitário da Execução[(A/D)+(C/D)] = E |  |  |  | 2.71
Custo Direto Total(B+E) |  |  |  | 8.47
Bonificações e Despesas Indiretas - BDI |  |  | 0 | 0
CUSTO UNITÁRIO (Adotado) |  |  |  | 8.47
Orçamento: 988501 - TABELA CUSTOS LABOR/CT-UFES PADRÃO DER JULHO/2020(LS=157,27; BDI=0%)
Órgão Cliente: DER-ES |  |  | Órgão Gerente: DER-ES |  |  | Data Base: Julho/2020
Planilha: 1 - TABELA CUSTOS LABOR/CT-UFES PADRÃO DER JULHO/2020(LS=157,27; BDI=0%)
Item: 160324 - Caixa de equalização de potenciais para uso interno e externo com cinco (5) terminais para aterramento (BEP), em polipropileno, ref. TEL-902, marca de referência Termotécnica ou equivalente | [6 empty] | Unidade: und
Base: LABOR |  | Código Base: '160324 |  | Fonte: IOPES |  |  | Versão: 1
MÃO DE OBRA | Unid | Código | Coefic. | C. Prod. | Pr. Prod. | Pr. Improd. | Pr. Unit. | Fator Ac. | Subtotal
AJUDANTE (AJUDANTE PRATICO - SINDUSCON) (LABOR) | H | '010101 | 0.7 | 1 | 5.86 | 0 | 15.08 | - | 10.556
ELETRICISTA (OFICIAL - SINDUSCON) (LABOR) | H | '010115 | 0.7 | 1 | 6.94 | 0 | 17.85 | - | 12.495
SubTotal: | [8 empty] | 23.05
MATERIAL | Unid | Código | Coefic. | C. Prod. | Pr. Prod. | Pr. Improd. | Pr. Unit. | Fator Ac. | Subtotal
CAIXA POLIPROPILENO EQUIP 180X150X90MM TEL 902 (LABOR) | UN | '047862 | 1 | 1 | 145.21 | 0 | 145.21 | - | 145.21
SubTotal: | [8 empty] | 145.21
RESUMO
DISCRIMINAÇÃO |  |  | TAXA(%) | VALORES
Mão-de-Obra(A) |  |  | 157.27 | 23.05
Materiais(B) |  |  |  | 145.21
Equipamentos(C) |  |  |  | 0
Produção da Equipe(D) |  |  |  | 1
Custo Horário Total(A+C) |  |  |  | 23.05
Custo Unitário da Execução[(A/D)+(C/D)] = E |  |  |  | 23.05
Custo Direto Total(B+E) |  |  |  | 168.26
Bonificações e Despesas Indiretas - BDI |  |  | 0 | 0
CUSTO UNITÁRIO (Adotado) |  |  |  | 168.26
Orçamento: 988501 - TABELA CUSTOS LABOR/CT-UFES PADRÃO DER JULHO/2020(LS=157,27; BDI=0%)
Órgão Cliente: DER-ES |  |  | Órgão Gerente: DER-ES |  |  | Data Base: Julho/2020
Planilha: 1 - TABELA CUSTOS LABOR/CT-UFES PADRÃO DER JULHO/2020(LS=157,27; BDI=0%)
Item: 160325 - Caixa de equalização de potenciais para uso interno e externo com nove (9) terminais para aterramento (BEP), em aço, com flange inferior e vedação na porta, ref. TEL-903, marca de referência Termotécnica ou equivalente | [6 empty] | Unidade: und
Base: LABOR |  | Código Base: '160325 |  | Fonte: LABOR |  |  | Versão: 1
MÃO DE OBRA | Unid | Código | Coefic. | C. Prod. | Pr. Prod. | Pr. Improd. | Pr. Unit. | Fator Ac. | Subtotal
AJUDANTE (AJUDANTE PRATICO - SINDUSCON) (LABOR) | H | '010101 | 0.7 | 1 | 5.86 | 0 | 15.08 | - | 10.556
ELETRICISTA (OFICIAL - SINDUSCON) (LABOR) | H | '010115 | 0.7 | 1 | 6.94 | 0 | 17.85 | - | 12.495
SubTotal: | [8 empty] | 23.05
MATERIAL | Unid | Código | Coefic. | C. Prod. | Pr. Prod. | Pr. Improd. | Pr. Unit. | Fator Ac. | Subtotal
CAIXA ACO EQUIP POT 380X320X175MM - TEL-903 (LABOR) | UN | '048790 | 1 | 1 | 370.45 | 0 | 370.45 | - | 370.45
SubTotal: | [8 empty] | 370.45
RESUMO
DISCRIMINAÇÃO |  |  | TAXA(%) | VALORES
Mão-de-Obra(A) |  |  | 157.27 | 23.05
Materiais(B) |  |  |  | 370.45
Equipamentos(C) |  |  |  | 0
Produção da Equipe(D) |  |  |  | 1
Custo Horário Total(A+C) |  |  |  | 23.05
Custo Unitário da Execução[(A/D)+(C/D)] = E |  |  |  | 23.05
Custo Direto Total(B+E) |  |  |  | 393.5
Bonificações e Despesas Indiretas - BDI |  |  | 0 | 0
CUSTO UNITÁRIO (Adotado) |  |  |  | 393.5
Orçamento: 988501 - TABELA CUSTOS LABOR/CT-UFES PADRÃO DER JULHO/2020(LS=157,27; BDI=0%)
Órgão Cliente: DER-ES |  |  | Órgão Gerente: DER-ES |  |  | Data Base: Julho/2020
Planilha: 1 - TABELA CUSTOS LABOR/CT-UFES PADRÃO DER JULHO/2020(LS=157,27; BDI=0%)
Item: 160326 - Barra chata em alumínio 7/8"x1/8" (70mm²), com furos diâmetro 7 mm ref. TEL-771, marca de referência Termotécnica ou equivalente | [6 empty] | Unidade: m
Base: LABOR |  | Código Base: '160326 |  | Fonte: LABOR |  |  | Versão: 1
MÃO DE OBRA | Unid | Código | Coefic. | C. Prod. | Pr. Prod. | Pr. Improd. | Pr. Unit. | Fator Ac. | Subtotal
AJUDANTE (AJUDANTE PRATICO - SINDUSCON) (LABOR) | H | '010101 | 0.6 | 1 | 5.86 | 0 | 15.08 | - | 9.048
ELETRICISTA (OFICIAL - SINDUSCON) (LABOR) | H | '010115 | 0.6 | 1 | 6.94 | 0 | 17.85 | - | 10.71
SubTotal: | [8 empty] | 19.76
MATERIAL | Unid | Código | Coefic. | C. Prod. | Pr. Prod. | Pr. Improd. | Pr. Unit. | Fator Ac. | Subtotal
PARAFUSO AUTOATARRACHANTE DIM 4.2X32MM REF TEL5333 (LABOR) | UN | '026877 | 1.66 | 1 | 0.35 | 0 | 0.35 | - | 0.581
BUCHA DE NYLON N.º6 REF.: TEL-5306 (LABOR) | UN | '026894 | 1.66 | 1 | 0.09 | 0 | 0.09 | - | 0.149
BARRA CHATA EM ALUMINIO 7/8" X 1/8" X 3M (70MM2) TEL-711 (LABOR) | M | '048701 | 1 | 1 | 6.77 | 0 | 6.77 | - | 6.77
SubTotal: | [8 empty] | 7.5
RESUMO
DISCRIMINAÇÃO |  |  | TAXA(%) | VALORES
Mão-de-Obra(A) |  |  | 157.27 | 19.76
Materiais(B) |  |  |  | 7.5
Equipamentos(C) |  |  |  | 0
Produção da Equipe(D) |  |  |  | 1
Custo Horário Total(A+C) |  |  |  | 19.76
Custo Unitário da Execução[(A/D)+(C/D)] = E |  |  |  | 19.76
Custo Direto Total(B+E) |  |  |  | 27.26
Bonificações e Despesas Indiretas - BDI |  |  | 0 | 0
CUSTO UNITÁRIO (Adotado) |  |  |  | 27.26
Orçamento: 988501 - TABELA CUSTOS LABOR/CT-UFES PADRÃO DER JULHO/2020(LS=157,27; BDI=0%)
Órgão Cliente: DER-ES |  |  | Órgão Gerente: DER-ES |  |  | Data Base: Julho/2020
Planilha: 1 - TABELA CUSTOS LABOR/CT-UFES PADRÃO DER JULHO/2020(LS=157,27; BDI=0%)
Item: 160327 - Barra chata em aço galvanizado a fogo 7/8"x1/8" (70mm²), com furos diâm. 7mm ref. TEL-761, marca de referência Termotécnica ou equivalente | [6 empty] | Unidade: m
Base: LABOR |  | Código Base: '160327 |  | Fonte: LABOR |  |  | Versão: 1
MÃO DE OBRA | Unid | Código | Coefic. | C. Prod. | Pr. Prod. | Pr. Improd. | Pr. Unit. | Fator Ac. | Subtotal
AJUDANTE (AJUDANTE PRATICO - SINDUSCON) (LABOR) | H | '010101 | 0.6 | 1 | 5.86 | 0 | 15.08 | - | 9.048
ELETRICISTA (OFICIAL - SINDUSCON) (LABOR) | H | '010115 | 0.6 | 1 | 6.94 | 0 | 17.85 | - | 10.71
SubTotal: | [8 empty] | 19.76
MATERIAL | Unid | Código | Coefic. | C. Prod. | Pr. Prod. | Pr. Improd. | Pr. Unit. | Fator Ac. | Subtotal
PARAFUSO AUTOATARRACHANTE DIM 4.2X32MM REF TEL5333 (LABOR) | UN | '026877 | 1.66 | 1 | 0.35 | 0 | 0.35 | - | 0.581
BUCHA DE NYLON N.º6 REF.: TEL-5306 (LABOR) | UN | '026894 | 1.66 | 1 | 0.09 | 0 | 0.09 | - | 0.149
BARRA CHATA AÇO GALV. FOGO 7/8"X1/8"(3M) TEL-761 (LABOR) | UN | '048794 | 0.33333 | 1 | 27.84 | 0 | 27.84 | - | 9.28
SubTotal: | [8 empty] | 10.01
RESUMO
DISCRIMINAÇÃO |  |  | TAXA(%) | VALORES
Mão-de-Obra(A) |  |  | 157.27 | 19.76
Materiais(B) |  |  |  | 10.01
Equipamentos(C) |  |  |  | 0
Produção da Equipe(D) |  |  |  | 1
Custo Horário Total(A+C) |  |  |  | 19.76
Custo Unitário da Execução[(A/D)+(C/D)] = E |  |  |  | 19.76
Custo Direto Total(B+E) |  |  |  | 29.77
Bonificações e Despesas Indiretas - BDI |  |  | 0 | 0
CUSTO UNITÁRIO (Adotado) |  |  |  | 29.77
Orçamento: 988501 - TABELA CUSTOS LABOR/CT-UFES PADRÃO DER JULHO/2020(LS=157,27; BDI=0%)
Órgão Cliente: DER-ES |  |  | Órgão Gerente: DER-ES |  |  | Data Base: Julho/2020
Planilha: 1 - TABELA CUSTOS LABOR/CT-UFES PADRÃO DER JULHO/2020(LS=157,27; BDI=0%)
Item: 160328 - Terminal estanhado de 1 compressão 1 furo, 35mm², ref. TEL-5135, marca de referência Termotécnica ou equivalente | [6 empty] | Unidade: und
Base: LABOR |  | Código Base: '160328 |  | Fonte: LABOR |  |  | Versão: 1
MÃO DE OBRA | Unid | Código | Coefic. | C. Prod. | Pr. Prod. | Pr. Improd. | Pr. Unit. | Fator Ac. | Subtotal
AJUDANTE (AJUDANTE PRATICO - SINDUSCON) (LABOR) | H | '010101 | 0.3 | 1 | 5.86 | 0 | 15.08 | - | 4.524
ELETRICISTA (OFICIAL - SINDUSCON) (LABOR) | H | '010115 | 0.3 | 1 | 6.94 | 0 | 17.85 | - | 5.355
SubTotal: | [8 empty] | 9.88
MATERIAL | Unid | Código | Coefic. | C. Prod. | Pr. Prod. | Pr. Improd. | Pr. Unit. | Fator Ac. | Subtotal
CONJ PARAFUSO, PORCA E ARRUELA LATAO 5/16 X 11/4" (LABOR) | UN | '048606 | 1 | 1 | 5.55 | 0 | 5.55 | - | 5.55
TERMINAL COMPRESSÃO COBRE ESTANHADO 35MM TEL 5135 (LABOR) | UN | '054003 | 1 | 1 | 3.14 | 0 | 3.14 | - | 3.14
SubTotal: | [8 empty] | 8.69
RESUMO
DISCRIMINAÇÃO |  |  | TAXA(%) | VALORES
Mão-de-Obra(A) |  |  | 157.27 | 9.88
Materiais(B) |  |  |  | 8.69
Equipamentos(C) |  |  |  | 0
Produção da Equipe(D) |  |  |  | 1
Custo Horário Total(A+C) |  |  |  | 9.88
Custo Unitário da Execução[(A/D)+(C/D)] = E |  |  |  | 9.88
Custo Direto Total(B+E) |  |  |  | 18.57
Bonificações e Despesas Indiretas - BDI |  |  | 0 | 0
CUSTO UNITÁRIO (Adotado) |  |  |  | 18.57
Orçamento: 988501 - TABELA CUSTOS LABOR/CT-UFES PADRÃO DER JULHO/2020(LS=157,27; BDI=0%)
Órgão Cliente: DER-ES |  |  | Órgão Gerente: DER-ES |  |  | Data Base: Julho/2020
Planilha: 1 - TABELA CUSTOS LABOR/CT-UFES PADRÃO DER JULHO/2020(LS=157,27; BDI=0%)
Item: 160329 - Curva 90º de barra chata em alumínio 7/8"x1/8"x300mm, 70mm², ref. TEL-778, marca de referência Termotécnica ou equivalente | [6 empty] | Unidade: und
Base: LABOR |  | Código Base: '160329 |  | Fonte: LABOR |  |  | Versão: 1
MÃO DE OBRA | Unid | Código | Coefic. | C. Prod. | Pr. Prod. | Pr. Improd. | Pr. Unit. | Fator Ac. | Subtotal
AJUDANTE (AJUDANTE PRATICO - SINDUSCON) (LABOR) | H | '010101 | 0.2 | 1 | 5.86 | 0 | 15.08 | - | 3.016
ELETRICISTA (OFICIAL - SINDUSCON) (LABOR) | H | '010115 | 0.2 | 1 | 6.94 | 0 | 17.85 | - | 3.57
SubTotal: | [8 empty] | 6.59
MATERIAL | Unid | Código | Coefic. | C. Prod. | Pr. Prod. | Pr. Improd. | Pr. Unit. | Fator Ac. | Subtotal
CURVA 90º BARRA CHATA ALUM 7/8"X1/8"X300MM TEL 778 (LABOR) | UN | '040401 | 1 | 1 | 5.39 | 0 | 5.39 | - | 5.39
SubTotal: | [8 empty] | 5.39
RESUMO
DISCRIMINAÇÃO |  |  | TAXA(%) | VALORES
Mão-de-Obra(A) |  |  | 157.27 | 6.59
Materiais(B) |  |  |  | 5.39
Equipamentos(C) |  |  |  | 0
Produção da Equipe(D) |  |  |  | 1
Custo Horário Total(A+C) |  |  |  | 6.59
Custo Unitário da Execução[(A/D)+(C/D)] = E |  |  |  | 6.59
Custo Direto Total(B+E) |  |  |  | 11.98
Bonificações e Despesas Indiretas - BDI |  |  | 0 | 0
CUSTO UNITÁRIO (Adotado) |  |  |  | 11.98
Orçamento: 988501 - TABELA CUSTOS LABOR/CT-UFES PADRÃO DER JULHO/2020(LS=157,27; BDI=0%)
Órgão Cliente: DER-ES |  |  | Órgão Gerente: DER-ES |  |  | Data Base: Julho/2020
Planilha: 1 - TABELA CUSTOS LABOR/CT-UFES PADRÃO DER JULHO/2020(LS=157,27; BDI=0%)
Item: 160330 - Fixador ômega em latão ref. 733, inclusive parafuso fenda DN 4,2x32mm, bucha nylon DN 6mm e vedação dos furos com poliuretano ref. 5905, marca de ref. Termotécnica ou equivalente | [6 empty] | Unidade: und
Base: LABOR |  | Código Base: '160330 |  | Fonte: LABOR |  |  | Versão: 1
MÃO DE OBRA | Unid | Código | Coefic. | C. Prod. | Pr. Prod. | Pr. Improd. | Pr. Unit. | Fator Ac. | Subtotal
AJUDANTE (AJUDANTE PRATICO - SINDUSCON) (LABOR) | H | '010101 | 0.2 | 1 | 5.86 | 0 | 15.08 | - | 3.016
ELETRICISTA (OFICIAL - SINDUSCON) (LABOR) | H | '010115 | 0.2 | 1 | 6.94 | 0 | 17.85 | - | 3.57
SubTotal: | [8 empty] | 6.59
MATERIAL | Unid | Código | Coefic. | C. Prod. | Pr. Prod. | Pr. Improd. | Pr. Unit. | Fator Ac. | Subtotal
POLIURETANO FLEXIVEL BISNAGA 360G TEL 5905 (LABOR) | UN | '024184 | 0.013 | 1 | 36.05 | 0 | 36.05 | - | 0.469
PARAFUSO AUTOATARRACHANTE DIM 4.2X32MM REF TEL5333 (LABOR) | UN | '026877 | 2 | 1 | 0.35 | 0 | 0.35 | - | 0.7
BUCHA DE NYLON N.º6 REF.: TEL-5306 (LABOR) | UN | '026894 | 2 | 1 | 0.09 | 0 | 0.09 | - | 0.18
FIXADOR TIPO ÕMEGA LATAO FURO 5.5MM P/ CABO 35MM2 (LABOR) | UN | '048067 | 1 | 1 | 1.57 | 0 | 1.57 | - | 1.57
SubTotal: | [8 empty] | 2.92
RESUMO
DISCRIMINAÇÃO |  |  | TAXA(%) | VALORES
Mão-de-Obra(A) |  |  | 157.27 | 6.59
Materiais(B) |  |  |  | 2.92
Equipamentos(C) |  |  |  | 0
Produção da Equipe(D) |  |  |  | 1
Custo Horário Total(A+C) |  |  |  | 6.59
Custo Unitário da Execução[(A/D)+(C/D)] = E |  |  |  | 6.59
Custo Direto Total(B+E) |  |  |  | 9.51
Bonificações e Despesas Indiretas - BDI |  |  | 0 | 0
CUSTO UNITÁRIO (Adotado) |  |  |  | 9.51
Orçamento: 988501 - TABELA CUSTOS LABOR/CT-UFES PADRÃO DER JULHO/2020(LS=157,27; BDI=0%)
Órgão Cliente: DER-ES |  |  | Órgão Gerente: DER-ES |  |  | Data Base: Julho/2020
Planilha: 1 - TABELA CUSTOS LABOR/CT-UFES PADRÃO DER JULHO/2020(LS=157,27; BDI=0%)
Item: 160331 - Cordoalha flexível 25x100 mm, com dois furos, diâmetro 11 mm, ref. TEL-5701, marca de referência Termotécnica ou equivalente | [6 empty] | Unidade: und
Base: LABOR |  | Código Base: '160331 |  | Fonte: LABOR |  |  | Versão: 1
MÃO DE OBRA | Unid | Código | Coefic. | C. Prod. | Pr. Prod. | Pr. Improd. | Pr. Unit. | Fator Ac. | Subtotal
AJUDANTE (AJUDANTE PRATICO - SINDUSCON) (LABOR) | H | '010101 | 0.2 | 1 | 5.86 | 0 | 15.08 | - | 3.016
ELETRICISTA (OFICIAL - SINDUSCON) (LABOR) | H | '010115 | 0.2 | 1 | 6.94 | 0 | 17.85 | - | 3.57
SubTotal: | [8 empty] | 6.59
MATERIAL | Unid | Código | Coefic. | C. Prod. | Pr. Prod. | Pr. Improd. | Pr. Unit. | Fator Ac. | Subtotal
PARAFUSO AUTOATARRACHANTE DIM 4.2X32MM REF TEL5333 (LABOR) | UN | '026877 | 2 | 1 | 0.35 | 0 | 0.35 | - | 0.7
BUCHA DE NYLON N.º6 REF.: TEL-5306 (LABOR) | UN | '026894 | 2 | 1 | 0.09 | 0 | 0.09 | - | 0.18
CORDOALHA CHATA FLEX. 100X25MM 2 FUROS TEL 5701 (LABOR) | UN | '048763 | 1 | 1 | 21.97 | 0 | 21.97 | - | 21.97
SubTotal: | [8 empty] | 22.85
RESUMO
DISCRIMINAÇÃO |  |  | TAXA(%) | VALORES
Mão-de-Obra(A) |  |  | 157.27 | 6.59
Materiais(B) |  |  |  | 22.85
Equipamentos(C) |  |  |  | 0
Produção da Equipe(D) |  |  |  | 1
Custo Horário Total(A+C) |  |  |  | 6.59
Custo Unitário da Execução[(A/D)+(C/D)] = E |  |  |  | 6.59
Custo Direto Total(B+E) |  |  |  | 29.44
Bonificações e Despesas Indiretas - BDI |  |  | 0 | 0
CUSTO UNITÁRIO (Adotado) |  |  |  | 29.44
Orçamento: 988501 - TABELA CUSTOS LABOR/CT-UFES PADRÃO DER JULHO/2020(LS=157,27; BDI=0%)
Órgão Cliente: DER-ES |  |  | Órgão Gerente: DER-ES |  |  | Data Base: Julho/2020
Planilha: 1 - TABELA CUSTOS LABOR/CT-UFES PADRÃO DER JULHO/2020(LS=157,27; BDI=0%)
Item: 160332 - Fita perfurada em latão niquelado 20mm x 0,8mm, para equalização de potenciais, ref. TEL-750, marca de referência Termotécnica ou equivalente | [6 empty] | Unidade: m
Base: LABOR |  | Código Base: '160332 |  | Fonte: LABOR |  |  | Versão: 2
MÃO DE OBRA | Unid | Código | Coefic. | C. Prod. | Pr. Prod. | Pr. Improd. | Pr. Unit. | Fator Ac. | Subtotal
AJUDANTE (AJUDANTE PRATICO - SINDUSCON) (LABOR) | H | '010101 | 0.2 | 1 | 5.86 | 0 | 15.08 | - | 3.016
ELETRICISTA (OFICIAL - SINDUSCON) (LABOR) | H | '010115 | 0.2 | 1 | 6.94 | 0 | 17.85 | - | 3.57
SubTotal: | [8 empty] | 6.59
MATERIAL | Unid | Código | Coefic. | C. Prod. | Pr. Prod. | Pr. Improd. | Pr. Unit. | Fator Ac. | Subtotal
PARAFUSO AUTOATARRACHANTE DIM 4.2X32MM REF TEL5333 (LABOR) | UN | '026877 | 2 | 1 | 0.35 | 0 | 0.35 | - | 0.7
BUCHA DE NYLON N.º6 REF.: TEL-5306 (LABOR) | UN | '026894 | 2 | 1 | 0.09 | 0 | 0.09 | - | 0.18
FITA PERF NIQUELADA P/ EQUALIZ ROLO 3M 20X0.8MM 7F (LABOR) | UN | '072455 | 0.33333 | 1 | 53.63 | 0 | 53.63 | - | 17.877
SubTotal: | [8 empty] | 18.76
RESUMO
DISCRIMINAÇÃO |  |  | TAXA(%) | VALORES
Mão-de-Obra(A) |  |  | 157.27 | 6.59
Materiais(B) |  |  |  | 18.76
Equipamentos(C) |  |  |  | 0
Produção da Equipe(D) |  |  |  | 1
Custo Horário Total(A+C) |  |  |  | 6.59
Custo Unitário da Execução[(A/D)+(C/D)] = E |  |  |  | 6.59
Custo Direto Total(B+E) |  |  |  | 25.35
Bonificações e Despesas Indiretas - BDI |  |  | 0 | 0
CUSTO UNITÁRIO (Adotado) |  |  |  | 25.35
Orçamento: 988501 - TABELA CUSTOS LABOR/CT-UFES PADRÃO DER JULHO/2020(LS=157,27; BDI=0%)
Órgão Cliente: DER-ES |  |  | Órgão Gerente: DER-ES |  |  | Data Base: Julho/2020
Planilha: 1 - TABELA CUSTOS LABOR/CT-UFES PADRÃO DER JULHO/2020(LS=157,27; BDI=0%)
Item: 160333 - Cabo de cobre nú 50 mm2, ref. TEL-5750, marca de referência Termotécnica ou equivalente, inclusive abertura e fechamento de vala para cabo dimensões 50x20cm | [6 empty] | Unidade: m
Base: LABOR |  | Código Base: '160333 |  | Fonte: LABOR |  |  | Versão: 2
MÃO DE OBRA | Unid | Código | Coefic. | C. Prod. | Pr. Prod. | Pr. Improd. | Pr. Unit. | Fator Ac. | Subtotal
AJUDANTE (AJUDANTE PRATICO - SINDUSCON) (LABOR) | H | '010101 | 0.31 | 1 | 5.86 | 0 | 15.08 | - | 4.675
ELETRICISTA (OFICIAL - SINDUSCON) (LABOR) | H | '010115 | 0.31 | 1 | 6.94 | 0 | 17.85 | - | 5.534
SERVENTE (AUXILIAR DE OBRAS - SINDUSCON) (LABOR) | H | '010146 | 0.766 | 1 | 5.1 | 0 | 13.12 | - | 10.05
SubTotal: | [8 empty] | 20.26
MATERIAL | Unid | Código | Coefic. | C. Prod. | Pr. Prod. | Pr. Improd. | Pr. Unit. | Fator Ac. | Subtotal
CABO COBRE NU TEMPERA MEIO DURA 50MM2 (LABOR) | M | '043044 | 1.02 | 1 | 20.25 | 0 | 20.25 | - | 20.655
SubTotal: | [8 empty] | 20.66
RESUMO
DISCRIMINAÇÃO |  |  | TAXA(%) | VALORES
Mão-de-Obra(A) |  |  | 157.27 | 20.26
Materiais(B) |  |  |  | 20.66
Equipamentos(C) |  |  |  | 0
Produção da Equipe(D) |  |  |  | 1
Custo Horário Total(A+C) |  |  |  | 20.26
Custo Unitário da Execução[(A/D)+(C/D)] = E |  |  |  | 20.26
Custo Direto Total(B+E) |  |  |  | 40.92
Bonificações e Despesas Indiretas - BDI |  |  | 0 | 0
CUSTO UNITÁRIO (Adotado) |  |  |  | 40.92
Orçamento: 988501 - TABELA CUSTOS LABOR/CT-UFES PADRÃO DER JULHO/2020(LS=157,27; BDI=0%)
Órgão Cliente: DER-ES |  |  | Órgão Gerente: DER-ES |  |  | Data Base: Julho/2020
Planilha: 1 - TABELA CUSTOS LABOR/CT-UFES PADRÃO DER JULHO/2020(LS=157,27; BDI=0%)
Item: 160334 - Terminal estanhado de 1 compressão 1 furo, 50mm², ref. TEL-5150, marca de referência Termotécnica ou equivalente | [6 empty] | Unidade: und
Base: LABOR |  | Código Base: '160334 |  | Fonte: LABOR |  |  | Versão: 1
MÃO DE OBRA | Unid | Código | Coefic. | C. Prod. | Pr. Prod. | Pr. Improd. | Pr. Unit. | Fator Ac. | Subtotal
AJUDANTE (AJUDANTE PRATICO - SINDUSCON) (LABOR) | H | '010101 | 0.4 | 1 | 5.86 | 0 | 15.08 | - | 6.032
ELETRICISTA (OFICIAL - SINDUSCON) (LABOR) | H | '010115 | 0.4 | 1 | 6.94 | 0 | 17.85 | - | 7.14
SubTotal: | [8 empty] | 13.17
MATERIAL | Unid | Código | Coefic. | C. Prod. | Pr. Prod. | Pr. Improd. | Pr. Unit. | Fator Ac. | Subtotal
TERMINAL COMPRESSÃO COBRE ESTANHADO 50MM2 TEL 5150 (LABOR) | UN | '048146 | 1 | 1 | 3.9 | 0 | 3.9 | - | 3.9
CONJ PARAFUSO, PORCA E ARRUELA LATAO 3/8 X 11/2" (LABOR) | UN | '048607 | 1 | 1 | 8.13 | 0 | 8.13 | - | 8.13
SubTotal: | [8 empty] | 12.03
RESUMO
DISCRIMINAÇÃO |  |  | TAXA(%) | VALORES
Mão-de-Obra(A) |  |  | 157.27 | 13.17
Materiais(B) |  |  |  | 12.03
Equipamentos(C) |  |  |  | 0
Produção da Equipe(D) |  |  |  | 1
Custo Horário Total(A+C) |  |  |  | 13.17
Custo Unitário da Execução[(A/D)+(C/D)] = E |  |  |  | 13.17
Custo Direto Total(B+E) |  |  |  | 25.2
Bonificações e Despesas Indiretas - BDI |  |  | 0 | 0
CUSTO UNITÁRIO (Adotado) |  |  |  | 25.2
Orçamento: 988501 - TABELA CUSTOS LABOR/CT-UFES PADRÃO DER JULHO/2020(LS=157,27; BDI=0%)
Órgão Cliente: DER-ES |  |  | Órgão Gerente: DER-ES |  |  | Data Base: Julho/2020
Planilha: 1 - TABELA CUSTOS LABOR/CT-UFES PADRÃO DER JULHO/2020(LS=157,27; BDI=0%)
Item: 160335 - Chapa perfurada(tela casa da moeda) BELINOX, largura 245 mm, espessura 1.5mm, ref. TEL-752, marca de referência Termotécnica ou equivalente | [6 empty] | Unidade: m
Base: LABOR |  | Código Base: '160335 |  | Fonte: LABOR |  |  | Versão: 2
MÃO DE OBRA | Unid | Código | Coefic. | C. Prod. | Pr. Prod. | Pr. Improd. | Pr. Unit. | Fator Ac. | Subtotal
AJUDANTE (AJUDANTE PRATICO - SINDUSCON) (LABOR) | H | '010101 | 0.3 | 1 | 5.86 | 0 | 15.08 | - | 4.524
ELETRICISTA (OFICIAL - SINDUSCON) (LABOR) | H | '010115 | 0.3 | 1 | 6.94 | 0 | 17.85 | - | 5.355
SubTotal: | [8 empty] | 9.88
MATERIAL | Unid | Código | Coefic. | C. Prod. | Pr. Prod. | Pr. Improd. | Pr. Unit. | Fator Ac. | Subtotal
TELA BELINOX, L=245MM/E=1,5MM INOX-TEL-752 (LABOR) | M | '041106 | 1.05 | 1 | 27.33 | 0 | 27.33 | - | 28.697
SubTotal: | [8 empty] | 28.7
RESUMO
DISCRIMINAÇÃO |  |  | TAXA(%) | VALORES
Mão-de-Obra(A) |  |  | 157.27 | 9.88
Materiais(B) |  |  |  | 28.7
Equipamentos(C) |  |  |  | 0
Produção da Equipe(D) |  |  |  | 1
Custo Horário Total(A+C) |  |  |  | 9.88
Custo Unitário da Execução[(A/D)+(C/D)] = E |  |  |  | 9.88
Custo Direto Total(B+E) |  |  |  | 38.58
Bonificações e Despesas Indiretas - BDI |  |  | 0 | 0
CUSTO UNITÁRIO (Adotado) |  |  |  | 38.58
Orçamento: 988501 - TABELA CUSTOS LABOR/CT-UFES PADRÃO DER JULHO/2020(LS=157,27; BDI=0%)
Órgão Cliente: DER-ES |  |  | Órgão Gerente: DER-ES |  |  | Data Base: Julho/2020
Planilha: 1 - TABELA CUSTOS LABOR/CT-UFES PADRÃO DER JULHO/2020(LS=157,27; BDI=0%)
Item: 160602 - Hidrante de parede, com abrigo em chapa, 60x90x17cm, com suporte e mangueira 20m 63mm, adaptador rosca fêmea e engate rápido, esguicho em latão regulavel, registro globo angular 45º/ 63mm | [6 empty] | Unidade: und
Base: LABOR |  | Código Base: '160602 |  | Fonte: LABOR |  |  | Versão: 4
MÃO DE OBRA | Unid | Código | Coefic. | C. Prod. | Pr. Prod. | Pr. Improd. | Pr. Unit. | Fator Ac. | Subtotal
AJUDANTE (AJUDANTE PRATICO - SINDUSCON) (LABOR) | H | '010101 | 5.85 | 1 | 5.86 | 0 | 15.08 | - | 88.218
ENCANADOR - (OFICIAL - SINDUSCON) (LABOR) | H | '010118 | 5.85 | 1 | 6.94 | 0 | 17.85 | - | 104.423
SubTotal: | [8 empty] | 192.64
MATERIAL | Unid | Código | Coefic. | C. Prod. | Pr. Prod. | Pr. Improd. | Pr. Unit. | Fator Ac. | Subtotal
NIPLE DUPLO ACO GALVANIZADO BSP Ø 2.1/2" (65MM) (LABOR) | UN | '060443 | 1 | 1 | 24.6 | 0 | 24.6 | - | 24.6
CAIXA DE INCENDIO/ABRIGO PARA MANGUEIRA 60X90X17CM C/ TAMPA E SUPORTE (LABOR) | UN | '067001 | 1 | 1 | 208.93 | 0 | 208.93 | - | 208.93
ADAPTADOR LATAO ROSCA P/ ENGATE RAPIDO 63X63MM (LABOR) | UN | '067008 | 1 | 1 | 51.31 | 0 | 51.31 | - | 51.31
REGISTRO GLOBO ANGULAR 45º DE 63MM (LABOR) | UN | '067046 | 1 | 1 | 95.86 | 0 | 95.86 | - | 95.86
MANGUEIRA DE 63MM X 20 M C/ ENGATE STORZ (LABOR) | UN | '067047 | 1 | 1 | 531.55 | 0 | 531.55 | - | 531.55
CHAVE P/ CONEXOES TIPO STORZ DN 1 1/2X 2 1/2" (LABOR) | UN | '067061 | 1 | 1 | 14.23 | 0 | 14.23 | - | 14.23
ESGUICHO EM LATAO REGULAVEL 2.1/2" (LABOR) | UN | '067094 | 1 | 1 | 130.15 | 0 | 130.15 | - | 130.15
FITA DE VEDACAO 18MM X 50M (LABOR) | M | '069512 | 1.41 | 1 | 0.17 | 0 | 0.17 | - | 0.24
SubTotal: | [8 empty] | 1056.87
RESUMO
DISCRIMINAÇÃO |  |  | TAXA(%) | VALORES
Mão-de-Obra(A) |  |  | 157.27 | 192.64
Materiais(B) |  |  |  | 1056.87
Equipamentos(C) |  |  |  | 0
Produção da Equipe(D) |  |  |  | 1
Custo Horário Total(A+C) |  |  |  | 192.64
Custo Unitário da Execução[(A/D)+(C/D)] = E |  |  |  | 192.64
Custo Direto Total(B+E) |  |  |  | 1249.51
Bonificações e Despesas Indiretas - BDI |  |  | 0 | 0
CUSTO UNITÁRIO (Adotado) |  |  |  | 1249.51
Orçamento: 988501 - TABELA CUSTOS LABOR/CT-UFES PADRÃO DER JULHO/2020(LS=157,27; BDI=0%)
Órgão Cliente: DER-ES |  |  | Órgão Gerente: DER-ES |  |  | Data Base: Julho/2020
Planilha: 1 - TABELA CUSTOS LABOR/CT-UFES PADRÃO DER JULHO/2020(LS=157,27; BDI=0%)
Item: 160603 - Hidrante de recalque no passeio em caixa metálica de 40x60x40cm, incl. registro globo angular 90º de 63mm, adaptador p/ engate rápido e tampa c/ corrente | [6 empty] | Unidade: und
Base: LABOR |  | Código Base: '160603 |  | Fonte: LABOR |  |  | Versão: 1
MÃO DE OBRA | Unid | Código | Coefic. | C. Prod. | Pr. Prod. | Pr. Improd. | Pr. Unit. | Fator Ac. | Subtotal
AJUDANTE (AJUDANTE PRATICO - SINDUSCON) (LABOR) | H | '010101 | 1.15 | 1 | 5.86 | 0 | 15.08 | - | 17.342
ENCANADOR - (OFICIAL - SINDUSCON) (LABOR) | H | '010118 | 1.15 | 1 | 6.94 | 0 | 17.85 | - | 20.528
SERVENTE (AUXILIAR DE OBRAS - SINDUSCON) (LABOR) | H | '010146 | 0.4755 | 1 | 5.1 | 0 | 13.12 | - | 6.239
SubTotal: | [8 empty] | 44.11
MATERIAL | Unid | Código | Coefic. | C. Prod. | Pr. Prod. | Pr. Improd. | Pr. Unit. | Fator Ac. | Subtotal
CAIXA DE ACO 40X60X40CM P/HIDRANTE DE RECALQUE (LABOR) | UN | '067007 | 1 | 1 | 194.65 | 0 | 194.65 | - | 194.65
ADAPTADOR LATAO ROSCA P/ ENGATE RAPIDO 63X63MM (LABOR) | UN | '067008 | 1 | 1 | 51.31 | 0 | 51.31 | - | 51.31
REGISTRO GLOBO ANGULAR 90 DE 63MM (LABOR) | UN | '067050 | 1 | 1 | 207.85 | 0 | 207.85 | - | 207.85
TAMPAO COM CORRENTE PARA REGISTRO GLOBO ANGULAR (LABOR) | UN | '067051 | 1 | 1 | 61.16 | 0 | 61.16 | - | 61.16
FITA DE VEDACAO 18MM X 50M (LABOR) | M | '069512 | 1.41 | 1 | 0.17 | 0 | 0.17 | - | 0.24
SubTotal: | [8 empty] | 515.21
RESUMO
DISCRIMINAÇÃO |  |  | TAXA(%) | VALORES
Mão-de-Obra(A) |  |  | 157.27 | 44.11
Materiais(B) |  |  |  | 515.21
Equipamentos(C) |  |  |  | 0
Produção da Equipe(D) |  |  |  | 1
Custo Horário Total(A+C) |  |  |  | 44.11
Custo Unitário da Execução[(A/D)+(C/D)] = E |  |  |  | 44.11
Custo Direto Total(B+E) |  |  |  | 559.32
Bonificações e Despesas Indiretas - BDI |  |  | 0 | 0
CUSTO UNITÁRIO (Adotado) |  |  |  | 559.32
Orçamento: 988501 - TABELA CUSTOS LABOR/CT-UFES PADRÃO DER JULHO/2020(LS=157,27; BDI=0%)
Órgão Cliente: DER-ES |  |  | Órgão Gerente: DER-ES |  |  | Data Base: Julho/2020
Planilha: 1 - TABELA CUSTOS LABOR/CT-UFES PADRÃO DER JULHO/2020(LS=157,27; BDI=0%)
Item: 160604 - Extintor de incêndio de água pressurizada capacidade 2A (10L), inclusive suporte para fixação e EXCLUSIVE placa sinalizadora em PVC Fotoluminescente | [6 empty] | Unidade: und
Base: LABOR |  | Código Base: '160604 |  | Fonte: LABOR |  |  | Versão: 4
MÃO DE OBRA | Unid | Código | Coefic. | C. Prod. | Pr. Prod. | Pr. Improd. | Pr. Unit. | Fator Ac. | Subtotal
PEDREIRO - (OFICIAL - SINDUSCON) (LABOR) | H | '010139 | 0.5 | 1 | 6.94 | 0 | 17.85 | - | 8.925
SERVENTE (AUXILIAR DE OBRAS - SINDUSCON) (LABOR) | H | '010146 | 0.5 | 1 | 5.1 | 0 | 13.12 | - | 6.56
SubTotal: | [8 empty] | 15.48
MATERIAL | Unid | Código | Coefic. | C. Prod. | Pr. Prod. | Pr. Improd. | Pr. Unit. | Fator Ac. | Subtotal
BUCHA PLASTICA COM PARAFUSO - 8MM (LABOR) | UN | '026548 | 2 | 1 | 0.27 | 0 | 0.27 | - | 0.54
SUPORTE PARA EXTINTOR (LABOR) | UN | '067035 | 1 | 1 | 5.06 | 0 | 5.06 | - | 5.06
EXTINTOR AP 2A (10 LITROS) (LABOR) | UN | '067040 | 1 | 1 | 102.69 | 0 | 102.69 | - | 102.69
SubTotal: | [8 empty] | 108.29
RESUMO
DISCRIMINAÇÃO |  |  | TAXA(%) | VALORES
Mão-de-Obra(A) |  |  | 157.27 | 15.49
Materiais(B) |  |  |  | 108.29
Equipamentos(C) |  |  |  | 0
Produção da Equipe(D) |  |  |  | 1
Custo Horário Total(A+C) |  |  |  | 15.49
Custo Unitário da Execução[(A/D)+(C/D)] = E |  |  |  | 15.49
Custo Direto Total(B+E) |  |  |  | 123.78
Bonificações e Despesas Indiretas - BDI |  |  | 0 | 0
CUSTO UNITÁRIO (Adotado) |  |  |  | 123.78
Orçamento: 988501 - TABELA CUSTOS LABOR/CT-UFES PADRÃO DER JULHO/2020(LS=157,27; BDI=0%)
Órgão Cliente: DER-ES |  |  | Órgão Gerente: DER-ES |  |  | Data Base: Julho/2020
Planilha: 1 - TABELA CUSTOS LABOR/CT-UFES PADRÃO DER JULHO/2020(LS=157,27; BDI=0%)
Item: 160605 - Extintor de incêndio portátil de pó químico ABC com capacidade 2A-20B:C (6 kg), inclusive suporte para fixação, EXCLUSIVE placa sinalizadora em PVC fotoluminescente | [6 empty] | Unidade: und
Base: LABOR |  | Código Base: '160605 |  | Fonte: LABOR |  |  | Versão: 4
MÃO DE OBRA | Unid | Código | Coefic. | C. Prod. | Pr. Prod. | Pr. Improd. | Pr. Unit. | Fator Ac. | Subtotal
PEDREIRO - (OFICIAL - SINDUSCON) (LABOR) | H | '010139 | 0.4 | 1 | 6.94 | 0 | 17.85 | - | 7.14
SERVENTE (AUXILIAR DE OBRAS - SINDUSCON) (LABOR) | H | '010146 | 0.4 | 1 | 5.1 | 0 | 13.12 | - | 5.248
SubTotal: | [8 empty] | 12.39
MATERIAL | Unid | Código | Coefic. | C. Prod. | Pr. Prod. | Pr. Improd. | Pr. Unit. | Fator Ac. | Subtotal
BUCHA PLASTICA COM PARAFUSO - 8MM (LABOR) | UN | '026548 | 2 | 1 | 0.27 | 0 | 0.27 | - | 0.54
SUPORTE PARA EXTINTOR (LABOR) | UN | '067035 | 1 | 1 | 5.06 | 0 | 5.06 | - | 5.06
EXTINTOR PORTATIL PO QUIMICO SECO ABC- 6KG (LABOR) | UN | '067043 | 1 | 1 | 154.29 | 0 | 154.29 | - | 154.29
SubTotal: | [8 empty] | 159.89
RESUMO
DISCRIMINAÇÃO |  |  | TAXA(%) | VALORES
Mão-de-Obra(A) |  |  | 157.27 | 12.39
Materiais(B) |  |  |  | 159.89
Equipamentos(C) |  |  |  | 0
Produção da Equipe(D) |  |  |  | 1
Custo Horário Total(A+C) |  |  |  | 12.39
Custo Unitário da Execução[(A/D)+(C/D)] = E |  |  |  | 12.39
Custo Direto Total(B+E) |  |  |  | 172.28
Bonificações e Despesas Indiretas - BDI |  |  | 0 | 0
CUSTO UNITÁRIO (Adotado) |  |  |  | 172.28
Orçamento: 988501 - TABELA CUSTOS LABOR/CT-UFES PADRÃO DER JULHO/2020(LS=157,27; BDI=0%)
Órgão Cliente: DER-ES |  |  | Órgão Gerente: DER-ES |  |  | Data Base: Julho/2020
Planilha: 1 - TABELA CUSTOS LABOR/CT-UFES PADRÃO DER JULHO/2020(LS=157,27; BDI=0%)
Item: 160606 - Extintor de incêndio de gás carbônico CO2 5 B:C (6 Kg), inclusive suporte para fixação, EXCLUSIVE placa sinalizadora em PVC fotoluminescente | [6 empty] | Unidade: und
Base: LABOR |  | Código Base: '160606 |  | Fonte: LABOR |  |  | Versão: 4
MÃO DE OBRA | Unid | Código | Coefic. | C. Prod. | Pr. Prod. | Pr. Improd. | Pr. Unit. | Fator Ac. | Subtotal
PEDREIRO - (OFICIAL - SINDUSCON) (LABOR) | H | '010139 | 0.4 | 1 | 6.94 | 0 | 17.85 | - | 7.14
SERVENTE (AUXILIAR DE OBRAS - SINDUSCON) (LABOR) | H | '010146 | 0.4 | 1 | 5.1 | 0 | 13.12 | - | 5.248
SubTotal: | [8 empty] | 12.39
MATERIAL | Unid | Código | Coefic. | C. Prod. | Pr. Prod. | Pr. Improd. | Pr. Unit. | Fator Ac. | Subtotal
BUCHA PLASTICA COM PARAFUSO - 8MM (LABOR) | UN | '026548 | 2 | 1 | 0.27 | 0 | 0.27 | - | 0.54
EXTINTOR GAS CARBONICO CO2 5 BC -6 KG (LABOR) | UN | '067004 | 1 | 1 | 414.57 | 0 | 414.57 | - | 414.57
SUPORTE PARA EXTINTOR (LABOR) | UN | '067035 | 1 | 1 | 5.06 | 0 | 5.06 | - | 5.06
SubTotal: | [8 empty] | 420.17
RESUMO
DISCRIMINAÇÃO |  |  | TAXA(%) | VALORES
Mão-de-Obra(A) |  |  | 157.27 | 12.39
Materiais(B) |  |  |  | 420.17
Equipamentos(C) |  |  |  | 0
Produção da Equipe(D) |  |  |  | 1
Custo Horário Total(A+C) |  |  |  | 12.39
Custo Unitário da Execução[(A/D)+(C/D)] = E |  |  |  | 12.39
Custo Direto Total(B+E) |  |  |  | 432.56
Bonificações e Despesas Indiretas - BDI |  |  | 0 | 0
CUSTO UNITÁRIO (Adotado) |  |  |  | 432.56
Orçamento: 988501 - TABELA CUSTOS LABOR/CT-UFES PADRÃO DER JULHO/2020(LS=157,27; BDI=0%)
Órgão Cliente: DER-ES |  |  | Órgão Gerente: DER-ES |  |  | Data Base: Julho/2020
Planilha: 1 - TABELA CUSTOS LABOR/CT-UFES PADRÃO DER JULHO/2020(LS=157,27; BDI=0%)
Item: 160607 - Extintor de incêndio portátil de pó químico ABC com capacidade 2A-20B:C (4 kg), inclusive suporte para fixação, EXCLUSIVE placa sinalizadora em PVC fotoluminescente | [6 empty] | Unidade: und
Base: LABOR |  | Código Base: '160607 |  | Fonte: LABOR |  |  | Versão: 4
MÃO DE OBRA | Unid | Código | Coefic. | C. Prod. | Pr. Prod. | Pr. Improd. | Pr. Unit. | Fator Ac. | Subtotal
PEDREIRO - (OFICIAL - SINDUSCON) (LABOR) | H | '010139 | 0.4 | 1 | 6.94 | 0 | 17.85 | - | 7.14
SERVENTE (AUXILIAR DE OBRAS - SINDUSCON) (LABOR) | H | '010146 | 0.4 | 1 | 5.1 | 0 | 13.12 | - | 5.248
SubTotal: | [8 empty] | 12.39
MATERIAL | Unid | Código | Coefic. | C. Prod. | Pr. Prod. | Pr. Improd. | Pr. Unit. | Fator Ac. | Subtotal
BUCHA PLASTICA COM PARAFUSO - 8MM (LABOR) | UN | '026548 | 2 | 1 | 0.27 | 0 | 0.27 | - | 0.54
SUPORTE PARA EXTINTOR (LABOR) | UN | '067035 | 1 | 1 | 5.06 | 0 | 5.06 | - | 5.06
EXTINTOR PORTATIL PO QUIMICO SECO ABC- 4KG (LABOR) | UN | '067042 | 1 | 1 | 134.37 | 0 | 134.37 | - | 134.37
SubTotal: | [8 empty] | 139.97
RESUMO
DISCRIMINAÇÃO |  |  | TAXA(%) | VALORES
Mão-de-Obra(A) |  |  | 157.27 | 12.39
Materiais(B) |  |  |  | 139.97
Equipamentos(C) |  |  |  | 0
Produção da Equipe(D) |  |  |  | 1
Custo Horário Total(A+C) |  |  |  | 12.39
Custo Unitário da Execução[(A/D)+(C/D)] = E |  |  |  | 12.39
Custo Direto Total(B+E) |  |  |  | 152.36
Bonificações e Despesas Indiretas - BDI |  |  | 0 | 0
CUSTO UNITÁRIO (Adotado) |  |  |  | 152.36
Orçamento: 988501 - TABELA CUSTOS LABOR/CT-UFES PADRÃO DER JULHO/2020(LS=157,27; BDI=0%)
Órgão Cliente: DER-ES |  |  | Órgão Gerente: DER-ES |  |  | Data Base: Julho/2020
Planilha: 1 - TABELA CUSTOS LABOR/CT-UFES PADRÃO DER JULHO/2020(LS=157,27; BDI=0%)
Item: 160608 - Ponto para seta indicativa de saída, incl. seta em acrílico, com fonte alimentadora própria que assegure um funcionamento mínimo de 1h, para quando ocorrer falta de energia elétrica na rede pública, conforme projeto | [6 empty] | Unidade: und
Base: LABOR |  | Código Base: '160608 |  | Fonte: LABOR |  |  | Versão: 1
MÃO DE OBRA | Unid | Código | Coefic. | C. Prod. | Pr. Prod. | Pr. Improd. | Pr. Unit. | Fator Ac. | Subtotal
AJUDANTE (AJUDANTE PRATICO - SINDUSCON) (LABOR) | H | '010101 | 3.49 | 1 | 5.86 | 0 | 15.08 | - | 52.629
ELETRICISTA (OFICIAL - SINDUSCON) (LABOR) | H | '010115 | 3.49 | 1 | 6.94 | 0 | 17.85 | - | 62.297
SubTotal: | [8 empty] | 114.93
MATERIAL | Unid | Código | Coefic. | C. Prod. | Pr. Prod. | Pr. Improd. | Pr. Unit. | Fator Ac. | Subtotal
ELETRODUTO DE PVC RIGIDO 3/4" - ROSCAVEL SEM LUVA (LABOR) | M | '042502 | 5.5 | 1 | 2.36 | 0 | 2.36 | - | 12.98
CABO FLEX ISOL. TERMOPLAST. 750V - 2,50 MM2 - 70º (LABOR) | M | '043005 | 12.24 | 1 | 1.11 | 0 | 1.11 | - | 13.586
CAIXA ESTAMPADA 4X2"- CHAPA 18 (LABOR) | UN | '045017 | 1 | 1 | 1.76 | 0 | 1.76 | - | 1.76
BUCHA DE ALUMINIO FUNDIDO 3/4" (LABOR) | UN | '048502 | 2 | 1 | 0.88 | 0 | 0.88 | - | 1.76
ARRUELA DE ALUMINIO FUNDIDO 3/4" (LABOR) | UN | '048516 | 2 | 1 | 0.47 | 0 | 0.47 | - | 0.94
SINALIZ DE EMERGENCIA (SAIDA) ACRILICA AUTONOMA (LABOR) | UN | '067067 | 1 | 1 | 141.4 | 0 | 141.4 | - | 141.4
SubTotal: | [8 empty] | 172.43
RESUMO
DISCRIMINAÇÃO |  |  | TAXA(%) | VALORES
Mão-de-Obra(A) |  |  | 157.27 | 114.93
Materiais(B) |  |  |  | 172.43
Equipamentos(C) |  |  |  | 0
Produção da Equipe(D) |  |  |  | 1
Custo Horário Total(A+C) |  |  |  | 114.93
Custo Unitário da Execução[(A/D)+(C/D)] = E |  |  |  | 114.93
Custo Direto Total(B+E) |  |  |  | 287.36
Bonificações e Despesas Indiretas - BDI |  |  | 0 | 0
CUSTO UNITÁRIO (Adotado) |  |  |  | 287.36
Orçamento: 988501 - TABELA CUSTOS LABOR/CT-UFES PADRÃO DER JULHO/2020(LS=157,27; BDI=0%)
Órgão Cliente: DER-ES |  |  | Órgão Gerente: DER-ES |  |  | Data Base: Julho/2020
Planilha: 1 - TABELA CUSTOS LABOR/CT-UFES PADRÃO DER JULHO/2020(LS=157,27; BDI=0%)
Item: 160612 - Placa de sinalização de segurança CODIGO 14 - 315/158(NBR 13.434); CÓDIGO S3(NT 14/2010-ES) ("SAIDA DE EMERGÊNCIA" - seta vertical) | [6 empty] | Unidade: und
Base: LABOR |  | Código Base: '160612 |  | Fonte: LABOR |  |  | Versão: 2
MÃO DE OBRA | Unid | Código | Coefic. | C. Prod. | Pr. Prod. | Pr. Improd. | Pr. Unit. | Fator Ac. | Subtotal
AJUDANTE (AJUDANTE PRATICO - SINDUSCON) (LABOR) | H | '010101 | 0.3 | 1 | 5.86 | 0 | 15.08 | - | 4.524
PEDREIRO - (OFICIAL - SINDUSCON) (LABOR) | H | '010139 | 0.3 | 1 | 6.94 | 0 | 17.85 | - | 5.355
SubTotal: | [8 empty] | 9.88
MATERIAL | Unid | Código | Coefic. | C. Prod. | Pr. Prod. | Pr. Improd. | Pr. Unit. | Fator Ac. | Subtotal
BUCHA PLÁSTICA COM PARAFUSO - 6MM (LABOR) | UN | '026664 | 2 | 1 | 0.22 | 0 | 0.22 | - | 0.44
PLACA DE SINALIZAÇÃO DE EMERGÊNCIA DE ORIENTAÇÃO E SALVAMENTO , CONFORME ABNT NBR 13434/2004 E NT14/2010-ES (LABOR) | UN | '067090 | 1 | 1 | 15.73 | 0 | 15.73 | - | 15.73
SubTotal: | [8 empty] | 16.17
RESUMO
DISCRIMINAÇÃO |  |  | TAXA(%) | VALORES
Mão-de-Obra(A) |  |  | 157.27 | 9.88
Materiais(B) |  |  |  | 16.17
Equipamentos(C) |  |  |  | 0
Produção da Equipe(D) |  |  |  | 1
Custo Horário Total(A+C) |  |  |  | 9.88
Custo Unitário da Execução[(A/D)+(C/D)] = E |  |  |  | 9.88
Custo Direto Total(B+E) |  |  |  | 26.05
Bonificações e Despesas Indiretas - BDI |  |  | 0 | 0
CUSTO UNITÁRIO (Adotado) |  |  |  | 26.05
Orçamento: 988501 - TABELA CUSTOS LABOR/CT-UFES PADRÃO DER JULHO/2020(LS=157,27; BDI=0%)
Órgão Cliente: DER-ES |  |  | Órgão Gerente: DER-ES |  |  | Data Base: Julho/2020
Planilha: 1 - TABELA CUSTOS LABOR/CT-UFES PADRÃO DER JULHO/2020(LS=157,27; BDI=0%)
Item: 160613 - Ponto para iluminação de emergência completo, inclusive bloco autônomo de iluminação 2x9W com tomada universal | [6 empty] | Unidade: und
Base: LABOR |  | Código Base: '160613 |  | Fonte: LABOR |  |  | Versão: 1
MÃO DE OBRA | Unid | Código | Coefic. | C. Prod. | Pr. Prod. | Pr. Improd. | Pr. Unit. | Fator Ac. | Subtotal
AJUDANTE (AJUDANTE PRATICO - SINDUSCON) (LABOR) | H | '010101 | 3.49 | 1 | 5.86 | 0 | 15.08 | - | 52.629
ELETRICISTA (OFICIAL - SINDUSCON) (LABOR) | H | '010115 | 3.49 | 1 | 6.94 | 0 | 17.85 | - | 62.297
SubTotal: | [8 empty] | 114.93
MATERIAL | Unid | Código | Coefic. | C. Prod. | Pr. Prod. | Pr. Improd. | Pr. Unit. | Fator Ac. | Subtotal
ELETRODUTO DE PVC RIGIDO 3/4" - ROSCAVEL SEM LUVA (LABOR) | M | '042502 | 5.5 | 1 | 2.36 | 0 | 2.36 | - | 12.98
CABO FLEX ISOL. TERMOPLAST. 750V - 2,50 MM2 - 70º (LABOR) | M | '043005 | 12.24 | 1 | 1.11 | 0 | 1.11 | - | 13.586
CAIXA ESTAMPADA 4X2"- CHAPA 18 (LABOR) | UN | '045017 | 1 | 1 | 1.76 | 0 | 1.76 | - | 1.76
BLOCO AUT. ILUM. EMERG. P/ ACLARAMENTO E/OU BALIZAMENTO 2X9W - AUT. 2 HORAS (LABOR) | UN | '046636 | 1 | 1 | 31.67 | 0 | 31.67 | - | 31.67
BUCHA DE ALUMINIO FUNDIDO 3/4" (LABOR) | UN | '048502 | 2 | 1 | 0.88 | 0 | 0.88 | - | 1.76
ARRUELA DE ALUMINIO FUNDIDO 3/4" (LABOR) | UN | '048516 | 2 | 1 | 0.47 | 0 | 0.47 | - | 0.94
SubTotal: | [8 empty] | 62.7
RESUMO
DISCRIMINAÇÃO |  |  | TAXA(%) | VALORES
Mão-de-Obra(A) |  |  | 157.27 | 114.93
Materiais(B) |  |  |  | 62.7
Equipamentos(C) |  |  |  | 0
Produção da Equipe(D) |  |  |  | 1
Custo Horário Total(A+C) |  |  |  | 114.93
Custo Unitário da Execução[(A/D)+(C/D)] = E |  |  |  | 114.93
Custo Direto Total(B+E) |  |  |  | 177.63
Bonificações e Despesas Indiretas - BDI |  |  | 0 | 0
CUSTO UNITÁRIO (Adotado) |  |  |  | 177.63
Orçamento: 988501 - TABELA CUSTOS LABOR/CT-UFES PADRÃO DER JULHO/2020(LS=157,27; BDI=0%)
Órgão Cliente: DER-ES |  |  | Órgão Gerente: DER-ES |  |  | Data Base: Julho/2020
Planilha: 1 - TABELA CUSTOS LABOR/CT-UFES PADRÃO DER JULHO/2020(LS=157,27; BDI=0%)
Item: 160625 - Abrigo para hidrante de recalque no passeio em caixa de alvenaria 60x40cm em bloco de concreto inclusive registro de recalque ø 65 mm (2 1/2") e tampa de ferro fundido 40x40cm com inscrição incêndio | [6 empty] | Unidade: und
Base: LABOR |  | Código Base: '160625 |  | Fonte: TCPO |  |  | Versão: 1
MÃO DE OBRA | Unid | Código | Coefic. | C. Prod. | Pr. Prod. | Pr. Improd. | Pr. Unit. | Fator Ac. | Subtotal
AJUDANTE (AJUDANTE PRATICO - SINDUSCON) (LABOR) | H | '010101 | 1.15 | 1 | 5.86 | 0 | 15.08 | - | 17.342
ENCANADOR - (OFICIAL - SINDUSCON) (LABOR) | H | '010118 | 1.15 | 1 | 6.94 | 0 | 17.85 | - | 20.528
PEDREIRO - (OFICIAL - SINDUSCON) (LABOR) | H | '010139 | 3 | 1 | 6.94 | 0 | 17.85 | - | 53.55
SERVENTE (AUXILIAR DE OBRAS - SINDUSCON) (LABOR) | H | '010146 | 5.2 | 1 | 5.1 | 0 | 13.12 | - | 68.224
SubTotal: | [8 empty] | 159.64
MATERIAL | Unid | Código | Coefic. | C. Prod. | Pr. Prod. | Pr. Improd. | Pr. Unit. | Fator Ac. | Subtotal
AREIA LAVADA MEDIA (LABOR) | M3 | '020503 | 0.08 | 1 | 63.75 | 0 | 63.75 | - | 5.1
CAL HIDRATADO P/ ARGAMASSA CH III (LABOR) | KG | '020505 | 4.91 | 1 | 0.78 | 0 | 0.78 | - | 3.83
CIMENTO PORTLAND CP III - 40 (LABOR) | KG | '020508 | 22.3 | 1 | 0.32 | 0 | 0.32 | - | 7.136
BRITA 1 (LABOR) | M3 | '020517 | 0.0211 | 1 | 72.2 | 0 | 72.2 | - | 1.523
BLOCO DE CONCRETO 9 X 19 X 39CM - VEDACAO (LABOR) | UN | '022502 | 16.2 | 1 | 1.68 | 0 | 1.68 | - | 27.216
ADAPTADOR LATAO ROSCA P/ ENGATE RAPIDO 63X63MM (LABOR) | UN | '067008 | 1 | 1 | 51.31 | 0 | 51.31 | - | 51.31
REGISTRO GLOBO ANGULAR 45º DE 63MM (LABOR) | UN | '067046 | 1 | 1 | 95.86 | 0 | 95.86 | - | 95.86
TAMPAO COM CORRENTE PARA REGISTRO GLOBO ANGULAR (LABOR) | UN | '067051 | 1 | 1 | 61.16 | 0 | 61.16 | - | 61.16
FITA DE VEDACAO 18MM X 50M (LABOR) | M | '069512 | 1.41 | 1 | 0.17 | 0 | 0.17 | - | 0.24
TAMPA DE FERRO FUNDIDO 40X40CM C/ INSCR - TRAFEGO LEVE (LABOR) | UN | '071894 | 1 | 1 | 149.67 | 0 | 149.67 | - | 149.67
SubTotal: | [8 empty] | 403.04
RESUMO
DISCRIMINAÇÃO |  |  | TAXA(%) | VALORES
Mão-de-Obra(A) |  |  | 157.27 | 159.64
Materiais(B) |  |  |  | 403.05
Equipamentos(C) |  |  |  | 0
Produção da Equipe(D) |  |  |  | 1
Custo Horário Total(A+C) |  |  |  | 159.64
Custo Unitário da Execução[(A/D)+(C/D)] = E |  |  |  | 159.64
Custo Direto Total(B+E) |  |  |  | 562.69
Bonificações e Despesas Indiretas - BDI |  |  | 0 | 0
CUSTO UNITÁRIO (Adotado) |  |  |  | 562.69
Orçamento: 988501 - TABELA CUSTOS LABOR/CT-UFES PADRÃO DER JULHO/2020(LS=157,27; BDI=0%)
Órgão Cliente: DER-ES |  |  | Órgão Gerente: DER-ES |  |  | Data Base: Julho/2020
Planilha: 1 - TABELA CUSTOS LABOR/CT-UFES PADRÃO DER JULHO/2020(LS=157,27; BDI=0%)
Item: 160663 - Fornecimento e instalação de Bateria selada 12V - 60 AH, para centrais de alarme / iluminação de emergência | [6 empty] | Unidade: und
Base: LABOR |  | Código Base: '160663 |  | Fonte: LABOR |  |  | Versão: 1
MÃO DE OBRA | Unid | Código | Coefic. | C. Prod. | Pr. Prod. | Pr. Improd. | Pr. Unit. | Fator Ac. | Subtotal
AJUDANTE (AJUDANTE PRATICO - SINDUSCON) (LABOR) | H | '010101 | 0.5 | 1 | 5.86 | 0 | 15.08 | - | 7.54
ELETRICISTA (OFICIAL - SINDUSCON) (LABOR) | H | '010115 | 0.5 | 1 | 6.94 | 0 | 17.85 | - | 8.925
SubTotal: | [8 empty] | 16.46
MATERIAL | Unid | Código | Coefic. | C. Prod. | Pr. Prod. | Pr. Improd. | Pr. Unit. | Fator Ac. | Subtotal
BATERIA SELADA 12V 60AH (LABOR) | UN | '048316 | 1 | 1 | 392.59 | 0 | 392.59 | - | 392.59
SubTotal: | [8 empty] | 392.59
RESUMO
DISCRIMINAÇÃO |  |  | TAXA(%) | VALORES
Mão-de-Obra(A) |  |  | 157.27 | 16.47
Materiais(B) |  |  |  | 392.59
Equipamentos(C) |  |  |  | 0
Produção da Equipe(D) |  |  |  | 1
Custo Horário Total(A+C) |  |  |  | 16.47
Custo Unitário da Execução[(A/D)+(C/D)] = E |  |  |  | 16.47
Custo Direto Total(B+E) |  |  |  | 409.06
Bonificações e Despesas Indiretas - BDI |  |  | 0 | 0
CUSTO UNITÁRIO (Adotado) |  |  |  | 409.06
Orçamento: 988501 - TABELA CUSTOS LABOR/CT-UFES PADRÃO DER JULHO/2020(LS=157,27; BDI=0%)
Órgão Cliente: DER-ES |  |  | Órgão Gerente: DER-ES |  |  | Data Base: Julho/2020
Planilha: 1 - TABELA CUSTOS LABOR/CT-UFES PADRÃO DER JULHO/2020(LS=157,27; BDI=0%)
Item: 160665 - Fornecimento e instalação de porta corta-fogo para saída de emergência Dim.: 100x210x5cm, conforme ABNT NBR 11742P, classe P-90, incl. marco, 3 pares de dobradiçaas c/mola, barra anti-panico, pintura esmalte sintetico cor vermelha | [6 empty] | Unidade: und
Base: LABOR |  | Código Base: '160665 |  | Fonte: LABOR |  |  | Versão: 1
MÃO DE OBRA | Unid | Código | Coefic. | C. Prod. | Pr. Prod. | Pr. Improd. | Pr. Unit. | Fator Ac. | Subtotal
AJUDANTE (AJUDANTE PRATICO - SINDUSCON) (LABOR) | H | '010101 | 1.26 | 1 | 5.86 | 0 | 15.08 | - | 19.001
PEDREIRO - (OFICIAL - SINDUSCON) (LABOR) | H | '010139 | 3.8358 | 1 | 6.94 | 0 | 17.85 | - | 68.468
PINTOR -(OFICIAL - SINDUSCON) (LABOR) | H | '010140 | 2.52 | 1 | 6.94 | 0 | 17.85 | - | 44.982
SERVENTE (AUXILIAR DE OBRAS - SINDUSCON) (LABOR) | H | '010146 | 4.6319 | 1 | 5.1 | 0 | 13.12 | - | 60.77
SubTotal: | [8 empty] | 193.22
MATERIAL | Unid | Código | Coefic. | C. Prod. | Pr. Prod. | Pr. Improd. | Pr. Unit. | Fator Ac. | Subtotal
AREIA LAVADA MEDIA (LABOR) | M3 | '020503 | 0.006426 | 1 | 63.75 | 0 | 63.75 | - | 0.41
CIMENTO PORTLAND CP III - 40 (LABOR) | KG | '020508 | 2.1223 | 1 | 0.32 | 0 | 0.32 | - | 0.679
ESMALTE SINTETICO (LABOR) | L | '037502 | 1.134 | 1 | 26.79 | 0 | 26.79 | - | 30.38
AGUARRAZ MINERAL (LABOR) | L | '038001 | 0.126 | 1 | 10.85 | 0 | 10.85 | - | 1.367
LIXA P/ FERRO Nº 100 K-246 225X275MM - NORTON OU EQUIVALENTE (LABOR) | UN | '038012 | 1.575 | 1 | 2.29 | 0 | 2.29 | - | 3.607
ZARCAO (LABOR) | L | '038028 | 0.693 | 1 | 14.79 | 0 | 14.79 | - | 10.249
PORTA CORTA FOGO COM BARRA ANTIPANICO 1.00 X 2.10 (LABOR) | UN | '150706 | 1 | 1 | 1880.67 | 0 | 1880.67 | - | 1880.67
SubTotal: | [8 empty] | 1927.36
RESUMO
DISCRIMINAÇÃO |  |  | TAXA(%) | VALORES
Mão-de-Obra(A) |  |  | 157.27 | 193.22
Materiais(B) |  |  |  | 1927.36
Equipamentos(C) |  |  |  | 0
Produção da Equipe(D) |  |  |  | 1
Custo Horário Total(A+C) |  |  |  | 193.22
Custo Unitário da Execução[(A/D)+(C/D)] = E |  |  |  | 193.22
Custo Direto Total(B+E) |  |  |  | 2120.58
Bonificações e Despesas Indiretas - BDI |  |  | 0 | 0
CUSTO UNITÁRIO (Adotado) |  |  |  | 2120.58
Orçamento: 988501 - TABELA CUSTOS LABOR/CT-UFES PADRÃO DER JULHO/2020(LS=157,27; BDI=0%)
Órgão Cliente: DER-ES |  |  | Órgão Gerente: DER-ES |  |  | Data Base: Julho/2020
Planilha: 1 - TABELA CUSTOS LABOR/CT-UFES PADRÃO DER JULHO/2020(LS=157,27; BDI=0%)
Item: 160671 - Hidrante de parede, com abrigo em chapa, 80x90x17cm, com suporte e mangueiras 2 x 15m 63mm, adaptador rosca fêmea e engate rápido, esguicho em latão regulavel, registro globo angular 45º/ 63mm | [6 empty] | Unidade: und
Base: LABOR |  | Código Base: '160671 |  | Fonte: LABOR |  |  | Versão: 1
MÃO DE OBRA | Unid | Código | Coefic. | C. Prod. | Pr. Prod. | Pr. Improd. | Pr. Unit. | Fator Ac. | Subtotal
AJUDANTE (AJUDANTE PRATICO - SINDUSCON) (LABOR) | H | '010101 | 5.85 | 1 | 5.86 | 0 | 15.08 | - | 88.218
ENCANADOR - (OFICIAL - SINDUSCON) (LABOR) | H | '010118 | 5.85 | 1 | 6.94 | 0 | 17.85 | - | 104.423
SubTotal: | [8 empty] | 192.64
MATERIAL | Unid | Código | Coefic. | C. Prod. | Pr. Prod. | Pr. Improd. | Pr. Unit. | Fator Ac. | Subtotal
NIPLE DUPLO ACO GALVANIZADO BSP Ø 2.1/2" (65MM) (LABOR) | UN | '060443 | 1 | 1 | 24.6 | 0 | 24.6 | - | 24.6
ADAPTADOR LATAO ROSCA P/ ENGATE RAPIDO 63X63MM (LABOR) | UN | '067008 | 1 | 1 | 51.31 | 0 | 51.31 | - | 51.31
REGISTRO GLOBO ANGULAR 45º DE 63MM (LABOR) | UN | '067046 | 1 | 1 | 95.86 | 0 | 95.86 | - | 95.86
CAIXA DE INCENDIO/ABRIGO PARA MANGUEIRA 80X90X17CM C/ TAMPA E SUPORTE (LABOR) | UN | '067054 | 1 | 1 | 363.01 | 0 | 363.01 | - | 363.01
CHAVE P/ CONEXOES TIPO STORZ DN 1 1/2X 2 1/2" (LABOR) | UN | '067061 | 1 | 1 | 14.23 | 0 | 14.23 | - | 14.23
MANGUEIRA DE INCENDIO 63MM X 15 M C/ ENGATE STORZ (LABOR) | UN | '067066 | 2 | 1 | 426 | 0 | 426 | - | 852
ESGUICHO EM LATAO REGULAVEL 2.1/2" (LABOR) | UN | '067094 | 1 | 1 | 130.15 | 0 | 130.15 | - | 130.15
FITA DE VEDACAO 18MM X 50M (LABOR) | M | '069512 | 1.41 | 1 | 0.17 | 0 | 0.17 | - | 0.24
SubTotal: | [8 empty] | 1531.4
RESUMO
DISCRIMINAÇÃO |  |  | TAXA(%) | VALORES
Mão-de-Obra(A) |  |  | 157.27 | 192.64
Materiais(B) |  |  |  | 1531.4
Equipamentos(C) |  |  |  | 0
Produção da Equipe(D) |  |  |  | 1
Custo Horário Total(A+C) |  |  |  | 192.64
Custo Unitário da Execução[(A/D)+(C/D)] = E |  |  |  | 192.64
Custo Direto Total(B+E) |  |  |  | 1724.04
Bonificações e Despesas Indiretas - BDI |  |  | 0 | 0
CUSTO UNITÁRIO (Adotado) |  |  |  | 1724.04
Orçamento: 988501 - TABELA CUSTOS LABOR/CT-UFES PADRÃO DER JULHO/2020(LS=157,27; BDI=0%)
Órgão Cliente: DER-ES |  |  | Órgão Gerente: DER-ES |  |  | Data Base: Julho/2020
Planilha: 1 - TABELA CUSTOS LABOR/CT-UFES PADRÃO DER JULHO/2020(LS=157,27; BDI=0%)
Item: 160673 - Fornecimento e instalação de Central de alarme de incêndio endereçável, capacidade até: 256 endereços, 4 laços com bateria Ref. Walmonof, Abafire, Deltafire ou equivalente | [6 empty] | Unidade: und
Base: LABOR |  | Código Base: '160673 |  | Fonte: TCPO |  |  | Versão: 1
MÃO DE OBRA | Unid | Código | Coefic. | C. Prod. | Pr. Prod. | Pr. Improd. | Pr. Unit. | Fator Ac. | Subtotal
AJUDANTE (AJUDANTE PRATICO - SINDUSCON) (LABOR) | H | '010101 | 2 | 1 | 5.86 | 0 | 15.08 | - | 30.16
ELETRICISTA (OFICIAL - SINDUSCON) (LABOR) | H | '010115 | 2 | 1 | 6.94 | 0 | 17.85 | - | 35.7
SubTotal: | [8 empty] | 65.86
MATERIAL | Unid | Código | Coefic. | C. Prod. | Pr. Prod. | Pr. Improd. | Pr. Unit. | Fator Ac. | Subtotal
CENTRAL DE ALARME ENDERECAVEL 4 LACOS ATE 256 ENDERECOS (LABOR) | UN | '049170 | 1 | 1 | 2180.72 | 0 | 2180.72 | - | 2180.72
SubTotal: | [8 empty] | 2180.72
RESUMO
DISCRIMINAÇÃO |  |  | TAXA(%) | VALORES
Mão-de-Obra(A) |  |  | 157.27 | 65.86
Materiais(B) |  |  |  | 2180.72
Equipamentos(C) |  |  |  | 0
Produção da Equipe(D) |  |  |  | 1
Custo Horário Total(A+C) |  |  |  | 65.86
Custo Unitário da Execução[(A/D)+(C/D)] = E |  |  |  | 65.86
Custo Direto Total(B+E) |  |  |  | 2246.58
Bonificações e Despesas Indiretas - BDI |  |  | 0 | 0
CUSTO UNITÁRIO (Adotado) |  |  |  | 2246.58
Orçamento: 988501 - TABELA CUSTOS LABOR/CT-UFES PADRÃO DER JULHO/2020(LS=157,27; BDI=0%)
Órgão Cliente: DER-ES |  |  | Órgão Gerente: DER-ES |  |  | Data Base: Julho/2020
Planilha: 1 - TABELA CUSTOS LABOR/CT-UFES PADRÃO DER JULHO/2020(LS=157,27; BDI=0%)
Item: 160674 - Fornecimento e instalação de Acionador manual de alarme de incêndio endereçavel, tipo quebra vidro | [6 empty] | Unidade: und
Base: LABOR |  | Código Base: '160674 |  | Fonte: TCPO |  |  | Versão: 1
MÃO DE OBRA | Unid | Código | Coefic. | C. Prod. | Pr. Prod. | Pr. Improd. | Pr. Unit. | Fator Ac. | Subtotal
AJUDANTE (AJUDANTE PRATICO - SINDUSCON) (LABOR) | H | '010101 | 0.29 | 1 | 5.86 | 0 | 15.08 | - | 4.373
ELETRICISTA (OFICIAL - SINDUSCON) (LABOR) | H | '010115 | 0.29 | 1 | 6.94 | 0 | 17.85 | - | 5.177
SubTotal: | [8 empty] | 9.55
MATERIAL | Unid | Código | Coefic. | C. Prod. | Pr. Prod. | Pr. Improd. | Pr. Unit. | Fator Ac. | Subtotal
ACIONADOR MANUAL DE ALARME ENDERECAVEL TP QUEBRA VIDRO (LABOR) | UN | '049860 | 1 | 1 | 102.68 | 0 | 102.68 | - | 102.68
SubTotal: | [8 empty] | 102.68
RESUMO
DISCRIMINAÇÃO |  |  | TAXA(%) | VALORES
Mão-de-Obra(A) |  |  | 157.27 | 9.55
Materiais(B) |  |  |  | 102.68
Equipamentos(C) |  |  |  | 0
Produção da Equipe(D) |  |  |  | 1
Custo Horário Total(A+C) |  |  |  | 9.55
Custo Unitário da Execução[(A/D)+(C/D)] = E |  |  |  | 9.55
Custo Direto Total(B+E) |  |  |  | 112.23
Bonificações e Despesas Indiretas - BDI |  |  | 0 | 0
CUSTO UNITÁRIO (Adotado) |  |  |  | 112.23
Orçamento: 988501 - TABELA CUSTOS LABOR/CT-UFES PADRÃO DER JULHO/2020(LS=157,27; BDI=0%)
Órgão Cliente: DER-ES |  |  | Órgão Gerente: DER-ES |  |  | Data Base: Julho/2020
Planilha: 1 - TABELA CUSTOS LABOR/CT-UFES PADRÃO DER JULHO/2020(LS=157,27; BDI=0%)
Item: 160675 - Fornecimento e instalação de Detector de fumaça óptico endereçavel Bivolt 12/24V para parede ou teto | [6 empty] | Unidade: und
Base: LABOR |  | Código Base: '160675 |  | Fonte: TCPO |  |  | Versão: 1
MÃO DE OBRA | Unid | Código | Coefic. | C. Prod. | Pr. Prod. | Pr. Improd. | Pr. Unit. | Fator Ac. | Subtotal
AJUDANTE (AJUDANTE PRATICO - SINDUSCON) (LABOR) | H | '010101 | 0.29 | 1 | 5.86 | 0 | 15.08 | - | 4.373
ELETRICISTA (OFICIAL - SINDUSCON) (LABOR) | H | '010115 | 0.29 | 1 | 6.94 | 0 | 17.85 | - | 5.177
SubTotal: | [8 empty] | 9.55
MATERIAL | Unid | Código | Coefic. | C. Prod. | Pr. Prod. | Pr. Improd. | Pr. Unit. | Fator Ac. | Subtotal
DETECTOR OPTICO ENDERECAVEL 24V (LABOR) | UN | '078627 | 1 | 1 | 117.54 | 0 | 117.54 | - | 117.54
SubTotal: | [8 empty] | 117.54
RESUMO
DISCRIMINAÇÃO |  |  | TAXA(%) | VALORES
Mão-de-Obra(A) |  |  | 157.27 | 9.55
Materiais(B) |  |  |  | 117.54
Equipamentos(C) |  |  |  | 0
Produção da Equipe(D) |  |  |  | 1
Custo Horário Total(A+C) |  |  |  | 9.55
Custo Unitário da Execução[(A/D)+(C/D)] = E |  |  |  | 9.55
Custo Direto Total(B+E) |  |  |  | 127.09
Bonificações e Despesas Indiretas - BDI |  |  | 0 | 0
CUSTO UNITÁRIO (Adotado) |  |  |  | 127.09
Orçamento: 988501 - TABELA CUSTOS LABOR/CT-UFES PADRÃO DER JULHO/2020(LS=157,27; BDI=0%)
Órgão Cliente: DER-ES |  |  | Órgão Gerente: DER-ES |  |  | Data Base: Julho/2020
Planilha: 1 - TABELA CUSTOS LABOR/CT-UFES PADRÃO DER JULHO/2020(LS=157,27; BDI=0%)
Item: 160676 - Fornecimento e instalação de Sirene eletronica média tipo corneta | [6 empty] | Unidade: und
Base: LABOR |  | Código Base: '160676 |  | Fonte: TCPO |  |  | Versão: 1
MÃO DE OBRA | Unid | Código | Coefic. | C. Prod. | Pr. Prod. | Pr. Improd. | Pr. Unit. | Fator Ac. | Subtotal
AJUDANTE (AJUDANTE PRATICO - SINDUSCON) (LABOR) | H | '010101 | 0.61 | 1 | 5.86 | 0 | 15.08 | - | 9.199
ELETRICISTA (OFICIAL - SINDUSCON) (LABOR) | H | '010115 | 0.61 | 1 | 6.94 | 0 | 17.85 | - | 10.889
SubTotal: | [8 empty] | 20.09
MATERIAL | Unid | Código | Coefic. | C. Prod. | Pr. Prod. | Pr. Improd. | Pr. Unit. | Fator Ac. | Subtotal
SIRENE ELETRONICA MEDIA TP CORNETA (LABOR) | UN | '078749 | 1 | 1 | 74.41 | 0 | 74.41 | - | 74.41
SubTotal: | [8 empty] | 74.41
RESUMO
DISCRIMINAÇÃO |  |  | TAXA(%) | VALORES
Mão-de-Obra(A) |  |  | 157.27 | 20.09
Materiais(B) |  |  |  | 74.41
Equipamentos(C) |  |  |  | 0
Produção da Equipe(D) |  |  |  | 1
Custo Horário Total(A+C) |  |  |  | 20.09
Custo Unitário da Execução[(A/D)+(C/D)] = E |  |  |  | 20.09
Custo Direto Total(B+E) |  |  |  | 94.5
Bonificações e Despesas Indiretas - BDI |  |  | 0 | 0
CUSTO UNITÁRIO (Adotado) |  |  |  | 94.5
Orçamento: 988501 - TABELA CUSTOS LABOR/CT-UFES PADRÃO DER JULHO/2020(LS=157,27; BDI=0%)
Órgão Cliente: DER-ES |  |  | Órgão Gerente: DER-ES |  |  | Data Base: Julho/2020
Planilha: 1 - TABELA CUSTOS LABOR/CT-UFES PADRÃO DER JULHO/2020(LS=157,27; BDI=0%)
Item: 160702 - Chapisco com argamassa de cimento e areia média ou grossa sem peneirar no traço 1:3, espessura 5 mm | [6 empty] | Unidade: m2
Base: LABOR |  | Código Base: '160702 |  | Fonte: LABOR |  |  | Versão: 1
MÃO DE OBRA | Unid | Código | Coefic. | C. Prod. | Pr. Prod. | Pr. Improd. | Pr. Unit. | Fator Ac. | Subtotal
PEDREIRO - (OFICIAL - SINDUSCON) (LABOR) | H | '010139 | 0.1 | 1 | 6.94 | 0 | 17.85 | - | 1.785
SERVENTE (AUXILIAR DE OBRAS - SINDUSCON) (LABOR) | H | '010146 | 0.15 | 1 | 5.1 | 0 | 13.12 | - | 1.968
SubTotal: | [8 empty] | 3.75
MATERIAL | Unid | Código | Coefic. | C. Prod. | Pr. Prod. | Pr. Improd. | Pr. Unit. | Fator Ac. | Subtotal
AREIA LAVADA MEDIA (LABOR) | M3 | '020503 | 0.0061 | 1 | 63.75 | 0 | 63.75 | - | 0.389
CIMENTO PORTLAND CP III - 40 (LABOR) | KG | '020508 | 2.43 | 1 | 0.32 | 0 | 0.32 | - | 0.778
SubTotal: | [8 empty] | 1.17
RESUMO
DISCRIMINAÇÃO |  |  | TAXA(%) | VALORES
Mão-de-Obra(A) |  |  | 157.27 | 3.75
Materiais(B) |  |  |  | 1.17
Equipamentos(C) |  |  |  | 0
Produção da Equipe(D) |  |  |  | 1
Custo Horário Total(A+C) |  |  |  | 3.75
Custo Unitário da Execução[(A/D)+(C/D)] = E |  |  |  | 3.75
Custo Direto Total(B+E) |  |  |  | 4.92
Bonificações e Despesas Indiretas - BDI |  |  | 0 | 0
CUSTO UNITÁRIO (Adotado) |  |  |  | 4.92
Orçamento: 988501 - TABELA CUSTOS LABOR/CT-UFES PADRÃO DER JULHO/2020(LS=157,27; BDI=0%)
Órgão Cliente: DER-ES |  |  | Órgão Gerente: DER-ES |  |  | Data Base: Julho/2020
Planilha: 1 - TABELA CUSTOS LABOR/CT-UFES PADRÃO DER JULHO/2020(LS=157,27; BDI=0%)
Item: 160704 - Fornecimento, preparo e aplicação de concreto armado Fck=15 MPa, inclusive forma, armação e desforma para lajes maciças | [6 empty] | Unidade: m3
Base: LABOR |  | Código Base: '160704 |  | Fonte: LABOR |  |  | Versão: 2
MÃO DE OBRA | Unid | Código | Coefic. | C. Prod. | Pr. Prod. | Pr. Improd. | Pr. Unit. | Fator Ac. | Subtotal
AJUDANTE (AJUDANTE PRATICO - SINDUSCON) (LABOR) | H | '010101 | 16.7 | 1 | 5.86 | 0 | 15.08 | - | 251.836
CARPINTEIRO (OFICIAL - SINDUSCON) (LABOR) | H | '010111 | 13.5 | 1 | 6.94 | 0 | 17.85 | - | 240.975
ARMADOR (OFICIAL - SINDUSCON) (LABOR) | H | '010121 | 3.2 | 1 | 6.94 | 0 | 17.85 | - | 57.12
PEDREIRO - (OFICIAL - SINDUSCON) (LABOR) | H | '010139 | 5 | 1 | 6.94 | 0 | 17.85 | - | 89.25
SERVENTE (AUXILIAR DE OBRAS - SINDUSCON) (LABOR) | H | '010146 | 14 | 1 | 5.1 | 0 | 13.12 | - | 183.68
SubTotal: | [8 empty] | 822.86
MATERIAL | Unid | Código | Coefic. | C. Prod. | Pr. Prod. | Pr. Improd. | Pr. Unit. | Fator Ac. | Subtotal
AREIA LAVADA MEDIA (LABOR) | M3 | '020503 | 0.7155 | 1 | 63.75 | 0 | 63.75 | - | 45.613
CIMENTO PORTLAND CP III - 40 (LABOR) | KG | '020508 | 340.2 | 1 | 0.32 | 0 | 0.32 | - | 108.864
BRITA 1 (LABOR) | M3 | '020517 | 0.2893 | 1 | 72.2 | 0 | 72.2 | - | 20.887
BRITA 2 (LABOR) | M3 | '020518 | 0.6765 | 1 | 72.2 | 0 | 72.2 | - | 48.843
SARRAFO DE MADEIRA PINUS 10 X 2.5CM (LABOR) | M | '020985 | 15.3 | 1 | 5.26 | 0 | 5.26 | - | 80.478
TABUA DE MADEIRA PINUS 30 X 2.5 CM (LABOR) | M | '020988 | 16 | 1 | 8.37 | 0 | 8.37 | - | 133.92
PONTALETE DE MADEIRA BRUTA DE 3ª 8.0 X 8.0 CM (LABOR) | M | '021009 | 20 | 1 | 4.94 | 0 | 4.94 | - | 98.8
CHAPA COMPENSADA RESINADA ESP. 12MM (LABOR) | M2 | '021032 | 4.3 | 1 | 20.22 | 0 | 20.22 | - | 86.946
ACO CA-50 DE 8.0MM (LABOR) | KG | '021517 | 46 | 1 | 3.86 | 0 | 3.86 | - | 177.56
PREGO 18X27 (LABOR) | KG | '026569 | 2.5 | 1 | 8.68 | 0 | 8.68 | - | 21.7
ARAME RECOZIDO N.18 BWG (LABOR) | KG | '027010 | 0.8 | 1 | 9.63 | 0 | 9.63 | - | 7.704
DESMOLDANTE PARA FORMAS (LABOR) | L | '028008 | 1 | 1 | 11.85 | 0 | 11.85 | - | 11.85
SubTotal: | [8 empty] | 843.16
EQUIPAMENTO | Unid | Código | Coefic. | C. Prod. | Pr. Prod. | Pr. Improd. | Pr. Unit. | Fator Ac. | Subtotal
BETONEIRA 320 L (E301) (LABOR) | H | '080125 | 0.714 | 1 | 28.57 | 13.48 | 28.57 | - | 20.399
SubTotal: | [8 empty] | 20.4
RESUMO
DISCRIMINAÇÃO |  |  | TAXA(%) | VALORES
Mão-de-Obra(A) |  |  | 157.27 | 822.86
Materiais(B) |  |  |  | 843.17
Equipamentos(C) |  |  |  | 20.4
Produção da Equipe(D) |  |  |  | 1
Custo Horário Total(A+C) |  |  |  | 843.26
Custo Unitário da Execução[(A/D)+(C/D)] = E |  |  |  | 843.26
Custo Direto Total(B+E) |  |  |  | 1686.43
Bonificações e Despesas Indiretas - BDI |  |  | 0 | 0
CUSTO UNITÁRIO (Adotado) |  |  |  | 1686.43
Orçamento: 988501 - TABELA CUSTOS LABOR/CT-UFES PADRÃO DER JULHO/2020(LS=157,27; BDI=0%)
Órgão Cliente: DER-ES |  |  | Órgão Gerente: DER-ES |  |  | Data Base: Julho/2020
Planilha: 1 - TABELA CUSTOS LABOR/CT-UFES PADRÃO DER JULHO/2020(LS=157,27; BDI=0%)
Item: 160707 - Pintura com tinta látex PVA Suvinil, Coral ou Metalatex, inclusive selador em paredes internas e forros a três demãos | [6 empty] | Unidade: m2
Base: LABOR |  | Código Base: '160707 |  | Fonte: LABOR |  |  | Versão: 1
MÃO DE OBRA | Unid | Código | Coefic. | C. Prod. | Pr. Prod. | Pr. Improd. | Pr. Unit. | Fator Ac. | Subtotal
AJUDANTE (AJUDANTE PRATICO - SINDUSCON) (LABOR) | H | '010101 | 0.4 | 1 | 5.86 | 0 | 15.08 | - | 6.032
PINTOR -(OFICIAL - SINDUSCON) (LABOR) | H | '010140 | 0.5 | 1 | 6.94 | 0 | 17.85 | - | 8.925
SubTotal: | [8 empty] | 14.96
MATERIAL | Unid | Código | Coefic. | C. Prod. | Pr. Prod. | Pr. Improd. | Pr. Unit. | Fator Ac. | Subtotal
TINTA LATEX PVA (LABOR) | L | '037513 | 0.24 | 1 | 13.8 | 0 | 13.8 | - | 3.312
LIQUIDO SELADOR PARA PINTURA LATEX PVA (LABOR) | L | '038009 | 0.12 | 1 | 4.67 | 0 | 4.67 | - | 0.56
LIXA PARA MADEIRA/MASSA Nº 150 (LABOR) | UN | '038013 | 0.25 | 1 | 0.6 | 0 | 0.6 | - | 0.15
SubTotal: | [8 empty] | 4.02
RESUMO
DISCRIMINAÇÃO |  |  | TAXA(%) | VALORES
Mão-de-Obra(A) |  |  | 157.27 | 14.96
Materiais(B) |  |  |  | 4.02
Equipamentos(C) |  |  |  | 0
Produção da Equipe(D) |  |  |  | 1
Custo Horário Total(A+C) |  |  |  | 14.96
Custo Unitário da Execução[(A/D)+(C/D)] = E |  |  |  | 14.96
Custo Direto Total(B+E) |  |  |  | 18.98
Bonificações e Despesas Indiretas - BDI |  |  | 0 | 0
CUSTO UNITÁRIO (Adotado) |  |  |  | 18.98
Orçamento: 988501 - TABELA CUSTOS LABOR/CT-UFES PADRÃO DER JULHO/2020(LS=157,27; BDI=0%)
Órgão Cliente: DER-ES |  |  | Órgão Gerente: DER-ES |  |  | Data Base: Julho/2020
Planilha: 1 - TABELA CUSTOS LABOR/CT-UFES PADRÃO DER JULHO/2020(LS=157,27; BDI=0%)
Item: 160708 - Pintura com tinta acrílica Suvinil, Coral ou Metalatex, inclusive selador acrílico, em paredes externas a três demãos | [6 empty] | Unidade: m2
Base: LABOR |  | Código Base: '160708 |  | Fonte: LABOR |  |  | Versão: 1
MÃO DE OBRA | Unid | Código | Coefic. | C. Prod. | Pr. Prod. | Pr. Improd. | Pr. Unit. | Fator Ac. | Subtotal
AJUDANTE (AJUDANTE PRATICO - SINDUSCON) (LABOR) | H | '010101 | 0.4 | 1 | 5.86 | 0 | 15.08 | - | 6.032
PINTOR -(OFICIAL - SINDUSCON) (LABOR) | H | '010140 | 0.5 | 1 | 6.94 | 0 | 17.85 | - | 8.925
SubTotal: | [8 empty] | 14.96
MATERIAL | Unid | Código | Coefic. | C. Prod. | Pr. Prod. | Pr. Improd. | Pr. Unit. | Fator Ac. | Subtotal
TINTA LATEX ACRILICA FOSCA (LABOR) | L | '037514 | 0.24 | 1 | 15.93 | 0 | 15.93 | - | 3.823
SELADOR ACRILICO (LABOR) | L | '037519 | 0.12 | 1 | 4.67 | 0 | 4.67 | - | 0.56
LIXA PARA MADEIRA/MASSA Nº 150 (LABOR) | UN | '038013 | 0.25 | 1 | 0.6 | 0 | 0.6 | - | 0.15
SubTotal: | [8 empty] | 4.53
RESUMO
DISCRIMINAÇÃO |  |  | TAXA(%) | VALORES
Mão-de-Obra(A) |  |  | 157.27 | 14.96
Materiais(B) |  |  |  | 4.53
Equipamentos(C) |  |  |  | 0
Produção da Equipe(D) |  |  |  | 1
Custo Horário Total(A+C) |  |  |  | 14.96
Custo Unitário da Execução[(A/D)+(C/D)] = E |  |  |  | 14.96
Custo Direto Total(B+E) |  |  |  | 19.49
Bonificações e Despesas Indiretas - BDI |  |  | 0 | 0
CUSTO UNITÁRIO (Adotado) |  |  |  | 19.49
Orçamento: 988501 - TABELA CUSTOS LABOR/CT-UFES PADRÃO DER JULHO/2020(LS=157,27; BDI=0%)
Órgão Cliente: DER-ES |  |  | Órgão Gerente: DER-ES |  |  | Data Base: Julho/2020
Planilha: 1 - TABELA CUSTOS LABOR/CT-UFES PADRÃO DER JULHO/2020(LS=157,27; BDI=0%)
Item: 160709 - Estrado de madeira de lei tipo Paraju ou equivalente conforme detalhe em projeto | [6 empty] | Unidade: m2
Base: LABOR |  | Código Base: '160709 |  | Fonte: LABOR |  |  | Versão: 1
MATERIAL | Unid | Código | Coefic. | C. Prod. | Pr. Prod. | Pr. Improd. | Pr. Unit. | Fator Ac. | Subtotal
ESTRADO DE MADEIRA PADRÃO CASA GAS CONF PROJETO (LABOR) | M2 | '039075 | 1 | 1 | 476.32 | 0 | 476.32 | - | 476.32
SubTotal: | [8 empty] | 476.32
RESUMO
DISCRIMINAÇÃO |  |  | TAXA(%) | VALORES
Mão-de-Obra(A) |  |  | 157.27 | 0
Materiais(B) |  |  |  | 476.32
Equipamentos(C) |  |  |  | 0
Produção da Equipe(D) |  |  |  | 1
Custo Horário Total(A+C) |  |  |  | 0
Custo Unitário da Execução[(A/D)+(C/D)] = E |  |  |  | 0
Custo Direto Total(B+E) |  |  |  | 476.32
Bonificações e Despesas Indiretas - BDI |  |  | 0 | 0
CUSTO UNITÁRIO (Adotado) |  |  |  | 476.32
Orçamento: 988501 - TABELA CUSTOS LABOR/CT-UFES PADRÃO DER JULHO/2020(LS=157,27; BDI=0%)
Órgão Cliente: DER-ES |  |  | Órgão Gerente: DER-ES |  |  | Data Base: Julho/2020
Planilha: 1 - TABELA CUSTOS LABOR/CT-UFES PADRÃO DER JULHO/2020(LS=157,27; BDI=0%)
Item: 160710 - Alvenaria de blocos de concreto 9x19x39 c/ resist. min comp. 2.5MPa, assentado c/ argamassa de cimento, cal hidratada CH1 e areia traço 1:0,5:8, esp.juntas 10mm e esp. paredes, sem revestimento, 9cm | [6 empty] | Unidade: m2
Base: LABOR |  | Código Base: '160710 |  | Fonte: LABOR |  |  | Versão: 1
MÃO DE OBRA | Unid | Código | Coefic. | C. Prod. | Pr. Prod. | Pr. Improd. | Pr. Unit. | Fator Ac. | Subtotal
PEDREIRO - (OFICIAL - SINDUSCON) (LABOR) | H | '010139 | 0.66 | 1 | 6.94 | 0 | 17.85 | - | 11.781
SERVENTE (AUXILIAR DE OBRAS - SINDUSCON) (LABOR) | H | '010146 | 0.73 | 1 | 5.1 | 0 | 13.12 | - | 9.578
SubTotal: | [8 empty] | 21.36
MATERIAL | Unid | Código | Coefic. | C. Prod. | Pr. Prod. | Pr. Improd. | Pr. Unit. | Fator Ac. | Subtotal
AREIA LAVADA MEDIA (LABOR) | M3 | '020503 | 0.00826 | 1 | 63.75 | 0 | 63.75 | - | 0.527
CAL HIDRATADO P/ ARGAMASSA CH III (LABOR) | KG | '020505 | 0.308 | 1 | 0.78 | 0 | 0.78 | - | 0.24
CIMENTO PORTLAND CP III - 40 (LABOR) | KG | '020508 | 1.19 | 1 | 0.32 | 0 | 0.32 | - | 0.381
BLOCO DE CONCRETO 9 X 19 X 39CM - VEDACAO (LABOR) | UN | '022502 | 13.13 | 1 | 1.68 | 0 | 1.68 | - | 22.058
SubTotal: | [8 empty] | 23.21
RESUMO
DISCRIMINAÇÃO |  |  | TAXA(%) | VALORES
Mão-de-Obra(A) |  |  | 157.27 | 21.36
Materiais(B) |  |  |  | 23.21
Equipamentos(C) |  |  |  | 0
Produção da Equipe(D) |  |  |  | 1
Custo Horário Total(A+C) |  |  |  | 21.36
Custo Unitário da Execução[(A/D)+(C/D)] = E |  |  |  | 21.36
Custo Direto Total(B+E) |  |  |  | 44.57
Bonificações e Despesas Indiretas - BDI |  |  | 0 | 0
CUSTO UNITÁRIO (Adotado) |  |  |  | 44.57
Orçamento: 988501 - TABELA CUSTOS LABOR/CT-UFES PADRÃO DER JULHO/2020(LS=157,27; BDI=0%)
Órgão Cliente: DER-ES |  |  | Órgão Gerente: DER-ES |  |  | Data Base: Julho/2020
Planilha: 1 - TABELA CUSTOS LABOR/CT-UFES PADRÃO DER JULHO/2020(LS=157,27; BDI=0%)
Item: 160711 - Reboco tipo paulista com argamassa de cimento, cal hidratada CH1 e areia no traço 1:0,5:6, espessura 25mm | [6 empty] | Unidade: m2
Base: LABOR |  | Código Base: '160711 |  | Fonte: LABOR |  |  | Versão: 1
MÃO DE OBRA | Unid | Código | Coefic. | C. Prod. | Pr. Prod. | Pr. Improd. | Pr. Unit. | Fator Ac. | Subtotal
PEDREIRO - (OFICIAL - SINDUSCON) (LABOR) | H | '010139 | 1.2 | 1 | 6.94 | 0 | 17.85 | - | 21.42
SERVENTE (AUXILIAR DE OBRAS - SINDUSCON) (LABOR) | H | '010146 | 1.3 | 1 | 5.1 | 0 | 13.12 | - | 17.056
SubTotal: | [8 empty] | 38.48
MATERIAL | Unid | Código | Coefic. | C. Prod. | Pr. Prod. | Pr. Improd. | Pr. Unit. | Fator Ac. | Subtotal
AREIA LAVADA MEDIA (LABOR) | M3 | '020503 | 0.029 | 1 | 63.75 | 0 | 63.75 | - | 1.849
CAL HIDRATADO P/ ARGAMASSA CH III (LABOR) | KG | '020505 | 1.45 | 1 | 0.78 | 0 | 0.78 | - | 1.131
CIMENTO PORTLAND CP III - 40 (LABOR) | KG | '020508 | 5.6 | 1 | 0.32 | 0 | 0.32 | - | 1.792
SubTotal: | [8 empty] | 4.77
RESUMO
DISCRIMINAÇÃO |  |  | TAXA(%) | VALORES
Mão-de-Obra(A) |  |  | 157.27 | 38.48
Materiais(B) |  |  |  | 4.77
Equipamentos(C) |  |  |  | 0
Produção da Equipe(D) |  |  |  | 1
Custo Horário Total(A+C) |  |  |  | 38.48
Custo Unitário da Execução[(A/D)+(C/D)] = E |  |  |  | 38.48
Custo Direto Total(B+E) |  |  |  | 43.25
Bonificações e Despesas Indiretas - BDI |  |  | 0 | 0
CUSTO UNITÁRIO (Adotado) |  |  |  | 43.25
Orçamento: 988501 - TABELA CUSTOS LABOR/CT-UFES PADRÃO DER JULHO/2020(LS=157,27; BDI=0%)
Órgão Cliente: DER-ES |  |  | Órgão Gerente: DER-ES |  |  | Data Base: Julho/2020
Planilha: 1 - TABELA CUSTOS LABOR/CT-UFES PADRÃO DER JULHO/2020(LS=157,27; BDI=0%)
Item: 160712 - Tela em arame galvanizado de 1"e fio 10 para ventilação de casa de gás, chumbada com argamassa de cimento, cal e areia | [6 empty] | Unidade: m2
Base: LABOR |  | Código Base: '160712 |  | Fonte: LABOR |  |  | Versão: 1
MÃO DE OBRA | Unid | Código | Coefic. | C. Prod. | Pr. Prod. | Pr. Improd. | Pr. Unit. | Fator Ac. | Subtotal
PEDREIRO - (OFICIAL - SINDUSCON) (LABOR) | H | '010139 | 2.4 | 1 | 6.94 | 0 | 17.85 | - | 42.84
SERVENTE (AUXILIAR DE OBRAS - SINDUSCON) (LABOR) | H | '010146 | 2.6 | 1 | 5.1 | 0 | 13.12 | - | 34.112
SubTotal: | [8 empty] | 76.95
MATERIAL | Unid | Código | Coefic. | C. Prod. | Pr. Prod. | Pr. Improd. | Pr. Unit. | Fator Ac. | Subtotal
AREIA LAVADA MEDIA (LABOR) | M3 | '020503 | 0.059 | 1 | 63.75 | 0 | 63.75 | - | 3.761
CAL HIDRATADO P/ ARGAMASSA CH III (LABOR) | KG | '020505 | 2.2 | 1 | 0.78 | 0 | 0.78 | - | 1.716
CIMENTO PORTLAND CP III - 40 (LABOR) | KG | '020508 | 8.5 | 1 | 0.32 | 0 | 0.32 | - | 2.72
TELA DE ARAME GALVANIZADO DE 1" FIO N.10 BWG (LABOR) | M2 | '027532 | 1 | 1 | 56.05 | 0 | 56.05 | - | 56.05
SubTotal: | [8 empty] | 64.25
RESUMO
DISCRIMINAÇÃO |  |  | TAXA(%) | VALORES
Mão-de-Obra(A) |  |  | 157.27 | 76.95
Materiais(B) |  |  |  | 64.25
Equipamentos(C) |  |  |  | 0
Produção da Equipe(D) |  |  |  | 1
Custo Horário Total(A+C) |  |  |  | 76.95
Custo Unitário da Execução[(A/D)+(C/D)] = E |  |  |  | 76.95
Custo Direto Total(B+E) |  |  |  | 141.2
Bonificações e Despesas Indiretas - BDI |  |  | 0 | 0
CUSTO UNITÁRIO (Adotado) |  |  |  | 141.2
Orçamento: 988501 - TABELA CUSTOS LABOR/CT-UFES PADRÃO DER JULHO/2020(LS=157,27; BDI=0%)
Órgão Cliente: DER-ES |  |  | Órgão Gerente: DER-ES |  |  | Data Base: Julho/2020
Planilha: 1 - TABELA CUSTOS LABOR/CT-UFES PADRÃO DER JULHO/2020(LS=157,27; BDI=0%)
Item: 160713 - Porta de correr de chapa galvanizada nº 14 - pintura com esmalte sintetico acetinado sobre zarcão, com tela quebra chama em malha 2 a 5mm | [6 empty] | Unidade: m2
Base: LABOR |  | Código Base: '160713 |  | Fonte: LABOR |  |  | Versão: 3
MÃO DE OBRA | Unid | Código | Coefic. | C. Prod. | Pr. Prod. | Pr. Improd. | Pr. Unit. | Fator Ac. | Subtotal
AJUDANTE (AJUDANTE PRATICO - SINDUSCON) (LABOR) | H | '010101 | 0.4 | 1 | 5.86 | 0 | 15.08 | - | 6.032
PEDREIRO - (OFICIAL - SINDUSCON) (LABOR) | H | '010139 | 1.0905 | 1 | 6.94 | 0 | 17.85 | - | 19.465
PINTOR -(OFICIAL - SINDUSCON) (LABOR) | H | '010140 | 0.8 | 1 | 6.94 | 0 | 17.85 | - | 14.28
SERVENTE (AUXILIAR DE OBRAS - SINDUSCON) (LABOR) | H | '010146 | 1.0553 | 1 | 5.1 | 0 | 13.12 | - | 13.846
SubTotal: | [8 empty] | 53.62
MATERIAL | Unid | Código | Coefic. | C. Prod. | Pr. Prod. | Pr. Improd. | Pr. Unit. | Fator Ac. | Subtotal
AREIA LAVADA MEDIA (LABOR) | M3 | '020503 | 0.003806 | 1 | 63.75 | 0 | 63.75 | - | 0.243
CIMENTO PORTLAND CP III - 40 (LABOR) | KG | '020508 | 1.2664 | 1 | 0.32 | 0 | 0.32 | - | 0.405
TELA ARAME GALV CORRUGADA "QUEBRA CHAMA" MALHA 3MM QUADRADA (LABOR) | M2 | '027676 | 0.11 | 1 | 42.1 | 0 | 42.1 | 0,512 IF | 7.002
ESMALTE SINTETICO (LABOR) | L | '037502 | 0.36 | 1 | 26.79 | 0 | 26.79 | - | 9.644
AGUARRAZ MINERAL (LABOR) | L | '038001 | 0.04 | 1 | 10.85 | 0 | 10.85 | - | 0.434
LIXA P/ FERRO Nº 100 K-246 225X275MM - NORTON OU EQUIVALENTE (LABOR) | UN | '038012 | 0.5 | 1 | 2.29 | 0 | 2.29 | - | 1.145
ZARCAO (LABOR) | L | '038028 | 0.22 | 1 | 14.79 | 0 | 14.79 | - | 3.254
CANTONEIRA ABAS IGUAIS DE FERRO ASTM A-36 - 3/16" X 1.1/2" X 1.1/2" GALV. (LABOR) | M | '039125 | 2.71 | 1 | 17.42 | 0 | 17.42 | 0,512 IF | 71.378
CHAPA DE ACO GALVANIZADA Nº 14 (ESP. 1,95MM) (LABOR) | M2 | '068047 | 0.89 | 1 | 98.2 | 0 | 98.2 | 0,512 IF | 132.146
SubTotal: | [8 empty] | 225.65
RESUMO
DISCRIMINAÇÃO |  |  | TAXA(%) | VALORES
Mão-de-Obra(A) |  |  | 157.27 | 53.62
Materiais(B) |  |  |  | 225.65
Equipamentos(C) |  |  |  | 0
Produção da Equipe(D) |  |  |  | 1
Custo Horário Total(A+C) |  |  |  | 53.62
Custo Unitário da Execução[(A/D)+(C/D)] = E |  |  |  | 53.62
Custo Direto Total(B+E) |  |  |  | 279.27
Bonificações e Despesas Indiretas - BDI |  |  | 0 | 0
CUSTO UNITÁRIO (Adotado) |  |  |  | 279.27
Legenda
IF - INDICE DE FABRICAÇÃO;
Orçamento: 988501 - TABELA CUSTOS LABOR/CT-UFES PADRÃO DER JULHO/2020(LS=157,27; BDI=0%)
Órgão Cliente: DER-ES |  |  | Órgão Gerente: DER-ES |  |  | Data Base: Julho/2020
Planilha: 1 - TABELA CUSTOS LABOR/CT-UFES PADRÃO DER JULHO/2020(LS=157,27; BDI=0%)
Item: 160714 - Lastro regularizado e impermeabilizado de concreto não estrutural, esp. de 8cm | [6 empty] | Unidade: m2
Base: LABOR |  | Código Base: '160714 |  | Fonte: LABOR |  |  | Versão: 2
MÃO DE OBRA | Unid | Código | Coefic. | C. Prod. | Pr. Prod. | Pr. Improd. | Pr. Unit. | Fator Ac. | Subtotal
PEDREIRO - (OFICIAL - SINDUSCON) (LABOR) | H | '010139 | 0.5 | 1 | 6.94 | 0 | 17.85 | - | 8.925
SERVENTE (AUXILIAR DE OBRAS - SINDUSCON) (LABOR) | H | '010146 | 1.48 | 1 | 5.1 | 0 | 13.12 | - | 19.418
SubTotal: | [8 empty] | 28.34
MATERIAL | Unid | Código | Coefic. | C. Prod. | Pr. Prod. | Pr. Improd. | Pr. Unit. | Fator Ac. | Subtotal
AREIA LAVADA MEDIA (LABOR) | M3 | '020503 | 0.062412 | 1 | 63.75 | 0 | 63.75 | - | 3.979
CIMENTO PORTLAND CP III - 40 (LABOR) | KG | '020508 | 21.924 | 1 | 0.32 | 0 | 0.32 | - | 7.016
BRITA 1 (LABOR) | M3 | '020517 | 0.03192 | 1 | 72.2 | 0 | 72.2 | - | 2.305
BRITA 2 (LABOR) | M3 | '020518 | 0.03192 | 1 | 72.2 | 0 | 72.2 | - | 2.305
SIKA 1 (LABOR) | KG | '024015 | 1.6 | 1 | 6.03 | 0 | 6.03 | - | 9.648
SubTotal: | [8 empty] | 25.25
RESUMO
DISCRIMINAÇÃO |  |  | TAXA(%) | VALORES
Mão-de-Obra(A) |  |  | 157.27 | 28.34
Materiais(B) |  |  |  | 25.25
Equipamentos(C) |  |  |  | 0
Produção da Equipe(D) |  |  |  | 1
Custo Horário Total(A+C) |  |  |  | 28.34
Custo Unitário da Execução[(A/D)+(C/D)] = E |  |  |  | 28.34
Custo Direto Total(B+E) |  |  |  | 53.59
Bonificações e Despesas Indiretas - BDI |  |  | 0 | 0
CUSTO UNITÁRIO (Adotado) |  |  |  | 53.59
Orçamento: 988501 - TABELA CUSTOS LABOR/CT-UFES PADRÃO DER JULHO/2020(LS=157,27; BDI=0%)
Órgão Cliente: DER-ES |  |  | Órgão Gerente: DER-ES |  |  | Data Base: Julho/2020
Planilha: 1 - TABELA CUSTOS LABOR/CT-UFES PADRÃO DER JULHO/2020(LS=157,27; BDI=0%)
Item: 160715 - Indice de imperm.c/ manta asfáltica atendendo à norma 9952, asfalto polimerizado esp.3mm, reforçada com fio int. polietileno, reg. base com arg. 1:4 esp min 15mm, proteção mecânica arg. 1:4 esp. 20mm e juntas dilat. | [6 empty] | Unidade: m2
Base: LABOR |  | Código Base: '160715 |  | Fonte: LABOR |  |  | Versão: 1
MATERIAL | Unid | Código | Coefic. | C. Prod. | Pr. Prod. | Pr. Improd. | Pr. Unit. | Fator Ac. | Subtotal
MANTA ASFALTICA 3MM TIPO III - APP (AREIA/POLIESTER/POLIESTER) NBR 9952, INCL. ARG. REGULAR. E PROTECAO (LABOR) | M2 | '024130 | 1 | 1 | 209.03 | 0 | 209.03 | - | 209.03
SubTotal: | [8 empty] | 209.03
RESUMO
DISCRIMINAÇÃO |  |  | TAXA(%) | VALORES
Mão-de-Obra(A) |  |  | 157.27 | 0
Materiais(B) |  |  |  | 209.03
Equipamentos(C) |  |  |  | 0
Produção da Equipe(D) |  |  |  | 1
Custo Horário Total(A+C) |  |  |  | 0
Custo Unitário da Execução[(A/D)+(C/D)] = E |  |  |  | 0
Custo Direto Total(B+E) |  |  |  | 209.03
Bonificações e Despesas Indiretas - BDI |  |  | 0 | 0
CUSTO UNITÁRIO (Adotado) |  |  |  | 209.03
Orçamento: 988501 - TABELA CUSTOS LABOR/CT-UFES PADRÃO DER JULHO/2020(LS=157,27; BDI=0%)
Órgão Cliente: DER-ES |  |  | Órgão Gerente: DER-ES |  |  | Data Base: Julho/2020
Planilha: 1 - TABELA CUSTOS LABOR/CT-UFES PADRÃO DER JULHO/2020(LS=157,27; BDI=0%)
Item: 160716 - Fornecimento, preparo e aplicação de concreto Fck = 15MPa (brita 1 e 2) - (5% de perdas) | [6 empty] | Unidade: m3
Base: LABOR |  | Código Base: '160716 |  | Fonte: LABOR |  |  | Versão: 1
MÃO DE OBRA | Unid | Código | Coefic. | C. Prod. | Pr. Prod. | Pr. Improd. | Pr. Unit. | Fator Ac. | Subtotal
PEDREIRO - (OFICIAL - SINDUSCON) (LABOR) | H | '010139 | 2.1 | 1 | 6.94 | 0 | 17.85 | - | 37.485
SERVENTE (AUXILIAR DE OBRAS - SINDUSCON) (LABOR) | H | '010146 | 12.6 | 1 | 5.1 | 0 | 13.12 | - | 165.312
SubTotal: | [8 empty] | 202.8
MATERIAL | Unid | Código | Coefic. | C. Prod. | Pr. Prod. | Pr. Improd. | Pr. Unit. | Fator Ac. | Subtotal
AREIA LAVADA MEDIA (LABOR) | M3 | '020503 | 0.7392 | 1 | 63.75 | 0 | 63.75 | - | 47.124
CIMENTO PORTLAND CP III - 40 (LABOR) | KG | '020508 | 321.3 | 1 | 0.32 | 0 | 0.32 | - | 102.816
BRITA 1 (LABOR) | M3 | '020517 | 0.4011 | 1 | 72.2 | 0 | 72.2 | - | 28.959
BRITA 2 (LABOR) | M3 | '020518 | 0.4011 | 1 | 72.2 | 0 | 72.2 | - | 28.959
SubTotal: | [8 empty] | 207.86
EQUIPAMENTO | Unid | Código | Coefic. | C. Prod. | Pr. Prod. | Pr. Improd. | Pr. Unit. | Fator Ac. | Subtotal
BETONEIRA 320 L (E301) (LABOR) | H | '080125 | 0.7497 | 1 | 28.57 | 13.48 | 28.57 | - | 21.419
SubTotal: | [8 empty] | 21.42
RESUMO
DISCRIMINAÇÃO |  |  | TAXA(%) | VALORES
Mão-de-Obra(A) |  |  | 157.27 | 202.8
Materiais(B) |  |  |  | 207.86
Equipamentos(C) |  |  |  | 21.42
Produção da Equipe(D) |  |  |  | 1
Custo Horário Total(A+C) |  |  |  | 224.22
Custo Unitário da Execução[(A/D)+(C/D)] = E |  |  |  | 224.22
Custo Direto Total(B+E) |  |  |  | 432.08
Bonificações e Despesas Indiretas - BDI |  |  | 0 | 0
CUSTO UNITÁRIO (Adotado) |  |  |  | 432.08
Orçamento: 988501 - TABELA CUSTOS LABOR/CT-UFES PADRÃO DER JULHO/2020(LS=157,27; BDI=0%)
Órgão Cliente: DER-ES |  |  | Órgão Gerente: DER-ES |  |  | Data Base: Julho/2020
Planilha: 1 - TABELA CUSTOS LABOR/CT-UFES PADRÃO DER JULHO/2020(LS=157,27; BDI=0%)
Item: 160718 - Pintura com tinta esmalte sintético Suvinil, Coral ou Metalatex a duas demãos, inclusive fundo anti corrosivo a uma demão, em metal | [6 empty] | Unidade: m2
Base: LABOR |  | Código Base: '160718 |  | Fonte: LABOR |  |  | Versão: 1
MÃO DE OBRA | Unid | Código | Coefic. | C. Prod. | Pr. Prod. | Pr. Improd. | Pr. Unit. | Fator Ac. | Subtotal
AJUDANTE (AJUDANTE PRATICO - SINDUSCON) (LABOR) | H | '010101 | 0.2 | 1 | 5.86 | 0 | 15.08 | - | 3.016
PINTOR -(OFICIAL - SINDUSCON) (LABOR) | H | '010140 | 0.4 | 1 | 6.94 | 0 | 17.85 | - | 7.14
SubTotal: | [8 empty] | 10.16
MATERIAL | Unid | Código | Coefic. | C. Prod. | Pr. Prod. | Pr. Improd. | Pr. Unit. | Fator Ac. | Subtotal
ESMALTE SINTETICO (LABOR) | L | '037502 | 0.18 | 1 | 26.79 | 0 | 26.79 | - | 4.822
AGUARRAZ MINERAL (LABOR) | L | '038001 | 0.02 | 1 | 10.85 | 0 | 10.85 | - | 0.217
LIXA P/ FERRO Nº 100 K-246 225X275MM - NORTON OU EQUIVALENTE (LABOR) | UN | '038012 | 0.25 | 1 | 2.29 | 0 | 2.29 | - | 0.573
ZARCAO (LABOR) | L | '038028 | 0.11 | 1 | 14.79 | 0 | 14.79 | - | 1.627
SubTotal: | [8 empty] | 7.24
RESUMO
DISCRIMINAÇÃO |  |  | TAXA(%) | VALORES
Mão-de-Obra(A) |  |  | 157.27 | 10.16
Materiais(B) |  |  |  | 7.24
Equipamentos(C) |  |  |  | 0
Produção da Equipe(D) |  |  |  | 1
Custo Horário Total(A+C) |  |  |  | 10.16
Custo Unitário da Execução[(A/D)+(C/D)] = E |  |  |  | 10.16
Custo Direto Total(B+E) |  |  |  | 17.4
Bonificações e Despesas Indiretas - BDI |  |  | 0 | 0
CUSTO UNITÁRIO (Adotado) |  |  |  | 17.4
Orçamento: 988501 - TABELA CUSTOS LABOR/CT-UFES PADRÃO DER JULHO/2020(LS=157,27; BDI=0%)
Órgão Cliente: DER-ES |  |  | Órgão Gerente: DER-ES |  |  | Data Base: Julho/2020
Planilha: 1 - TABELA CUSTOS LABOR/CT-UFES PADRÃO DER JULHO/2020(LS=157,27; BDI=0%)
Item: 160806 - Espelho 4" x 2" com conector RJ 45 fêmea CAT. 5e | [6 empty] | Unidade: und
Base: LABOR |  | Código Base: '160806 |  | Fonte: LABOR |  |  | Versão: 3
MÃO DE OBRA | Unid | Código | Coefic. | C. Prod. | Pr. Prod. | Pr. Improd. | Pr. Unit. | Fator Ac. | Subtotal
AJUDANTE (AJUDANTE PRATICO - SINDUSCON) (LABOR) | H | '010101 | 0.21 | 1 | 5.86 | 0 | 15.08 | - | 3.167
ELETRICISTA (OFICIAL - SINDUSCON) (LABOR) | H | '010115 | 0.21 | 1 | 6.94 | 0 | 17.85 | - | 3.749
SubTotal: | [8 empty] | 6.92
MATERIAL | Unid | Código | Coefic. | C. Prod. | Pr. Prod. | Pr. Improd. | Pr. Unit. | Fator Ac. | Subtotal
ESPELHO 4X2" C/ 1 CONECTOR RJ-45 FEMEA CAT 5E (LABOR) | UN | '051008 | 1 | 1 | 16.98 | 0 | 16.98 | - | 16.98
SubTotal: | [8 empty] | 16.98
RESUMO
DISCRIMINAÇÃO |  |  | TAXA(%) | VALORES
Mão-de-Obra(A) |  |  | 157.27 | 6.92
Materiais(B) |  |  |  | 16.98
Equipamentos(C) |  |  |  | 0
Produção da Equipe(D) |  |  |  | 1
Custo Horário Total(A+C) |  |  |  | 6.92
Custo Unitário da Execução[(A/D)+(C/D)] = E |  |  |  | 6.92
Custo Direto Total(B+E) |  |  |  | 23.9
Bonificações e Despesas Indiretas - BDI |  |  | 0 | 0
CUSTO UNITÁRIO (Adotado) |  |  |  | 23.9
Orçamento: 988501 - TABELA CUSTOS LABOR/CT-UFES PADRÃO DER JULHO/2020(LS=157,27; BDI=0%)
Órgão Cliente: DER-ES |  |  | Órgão Gerente: DER-ES |  |  | Data Base: Julho/2020
Planilha: 1 - TABELA CUSTOS LABOR/CT-UFES PADRÃO DER JULHO/2020(LS=157,27; BDI=0%)
Item: 160807 - Conector RJ 45 macho | [6 empty] | Unidade: und
Base: LABOR |  | Código Base: '160807 |  | Fonte: LABOR |  |  | Versão: 1
MÃO DE OBRA | Unid | Código | Coefic. | C. Prod. | Pr. Prod. | Pr. Improd. | Pr. Unit. | Fator Ac. | Subtotal
AJUDANTE (AJUDANTE PRATICO - SINDUSCON) (LABOR) | H | '010101 | 0.25 | 1 | 5.86 | 0 | 15.08 | - | 3.77
ELETRICISTA (OFICIAL - SINDUSCON) (LABOR) | H | '010115 | 0.25 | 1 | 6.94 | 0 | 17.85 | - | 4.463
SubTotal: | [8 empty] | 8.23
MATERIAL | Unid | Código | Coefic. | C. Prod. | Pr. Prod. | Pr. Improd. | Pr. Unit. | Fator Ac. | Subtotal
CONECTOR RJ45 MACHO - PARA REDE DE DADOS (LABOR) | UN | '050128 | 1 | 1 | 1.1 | 0 | 1.1 | - | 1.1
SubTotal: | [8 empty] | 1.1
RESUMO
DISCRIMINAÇÃO |  |  | TAXA(%) | VALORES
Mão-de-Obra(A) |  |  | 157.27 | 8.23
Materiais(B) |  |  |  | 1.1
Equipamentos(C) |  |  |  | 0
Produção da Equipe(D) |  |  |  | 1
Custo Horário Total(A+C) |  |  |  | 8.23
Custo Unitário da Execução[(A/D)+(C/D)] = E |  |  |  | 8.23
Custo Direto Total(B+E) |  |  |  | 9.33
Bonificações e Despesas Indiretas - BDI |  |  | 0 | 0
CUSTO UNITÁRIO (Adotado) |  |  |  | 9.33
Orçamento: 988501 - TABELA CUSTOS LABOR/CT-UFES PADRÃO DER JULHO/2020(LS=157,27; BDI=0%)
Órgão Cliente: DER-ES |  |  | Órgão Gerente: DER-ES |  |  | Data Base: Julho/2020
Planilha: 1 - TABELA CUSTOS LABOR/CT-UFES PADRÃO DER JULHO/2020(LS=157,27; BDI=0%)
Item: 160808 - Fornecimento e instalação de Cabo de rede par trançado 4 pares Categoria 5e | [6 empty] | Unidade: m
Base: LABOR |  | Código Base: '160808 |  | Fonte: LABOR |  |  | Versão: 3
MÃO DE OBRA | Unid | Código | Coefic. | C. Prod. | Pr. Prod. | Pr. Improd. | Pr. Unit. | Fator Ac. | Subtotal
AJUDANTE (AJUDANTE PRATICO - SINDUSCON) (LABOR) | H | '010101 | 0.02 | 1 | 5.86 | 0 | 15.08 | - | 0.302
ELETRICISTA (OFICIAL - SINDUSCON) (LABOR) | H | '010115 | 0.02 | 1 | 6.94 | 0 | 17.85 | - | 0.357
SubTotal: | [8 empty] | 0.66
MATERIAL | Unid | Código | Coefic. | C. Prod. | Pr. Prod. | Pr. Improd. | Pr. Unit. | Fator Ac. | Subtotal
CABO UTP 4 PARES CAT 5E (LABOR) | M | '043127 | 1.05 | 1 | 1.75 | 0 | 1.75 | - | 1.838
SubTotal: | [8 empty] | 1.84
RESUMO
DISCRIMINAÇÃO |  |  | TAXA(%) | VALORES
Mão-de-Obra(A) |  |  | 157.27 | 0.66
Materiais(B) |  |  |  | 1.84
Equipamentos(C) |  |  |  | 0
Produção da Equipe(D) |  |  |  | 1
Custo Horário Total(A+C) |  |  |  | 0.66
Custo Unitário da Execução[(A/D)+(C/D)] = E |  |  |  | 0.66
Custo Direto Total(B+E) |  |  |  | 2.5
Bonificações e Despesas Indiretas - BDI |  |  | 0 | 0
CUSTO UNITÁRIO (Adotado) |  |  |  | 2.5
Orçamento: 988501 - TABELA CUSTOS LABOR/CT-UFES PADRÃO DER JULHO/2020(LS=157,27; BDI=0%)
Órgão Cliente: DER-ES |  |  | Órgão Gerente: DER-ES |  |  | Data Base: Julho/2020
Planilha: 1 - TABELA CUSTOS LABOR/CT-UFES PADRÃO DER JULHO/2020(LS=157,27; BDI=0%)
Item: 170101 - Lavatório de louça branca com coluna, marcas de referência Deca, Celite ou Ideal Standard, inclusive sifão, válvula e engates cromados, exclusive torneira. | [6 empty] | Unidade: und
Base: LABOR |  | Código Base: '170101 |  | Fonte: LABOR |  |  | Versão: 1
MÃO DE OBRA | Unid | Código | Coefic. | C. Prod. | Pr. Prod. | Pr. Improd. | Pr. Unit. | Fator Ac. | Subtotal
AJUDANTE (AJUDANTE PRATICO - SINDUSCON) (LABOR) | H | '010101 | 2.55 | 1 | 5.86 | 0 | 15.08 | - | 38.454
ENCANADOR - (OFICIAL - SINDUSCON) (LABOR) | H | '010118 | 2.55 | 1 | 6.94 | 0 | 17.85 | - | 45.518
SubTotal: | [8 empty] | 83.97
MATERIAL | Unid | Código | Coefic. | C. Prod. | Pr. Prod. | Pr. Improd. | Pr. Unit. | Fator Ac. | Subtotal
BUCHA PLASTICA 8MM (LABOR) | UN | '026549 | 2 | 1 | 0.1 | 0 | 0.1 | - | 0.2
PARAFUSO CROMADO P/FIXACAO SANITARIOS (LABOR) | UN | '026550 | 2 | 1 | 7 | 0 | 7 | - | 14
VALVULA DE SAIDA PARA LAVATORIO CROMADA 1" (LABOR) | UN | '064002 | 1 | 1 | 28.51 | 0 | 28.51 | - | 28.51
SIFAO METAL CROMADO P/ LAVATORIO 1" X 1 1/2" (LABOR) | UN | '064506 | 1 | 1 | 125.8 | 0 | 125.8 | - | 125.8
LAVATORIO DE LOUCA BRANCA COM COLUNA (LABOR) | UN | '065508 | 1 | 1 | 146.4 | 0 | 146.4 | - | 146.4
ENGATES CROMADOS (LABOR) | UN | '069506 | 2 | 1 | 16.66 | 0 | 16.66 | - | 33.32
FITA DE VEDACAO 18MM X 50M (LABOR) | M | '069512 | 1.12 | 1 | 0.17 | 0 | 0.17 | - | 0.19
SubTotal: | [8 empty] | 348.42
RESUMO
DISCRIMINAÇÃO |  |  | TAXA(%) | VALORES
Mão-de-Obra(A) |  |  | 157.27 | 83.97
Materiais(B) |  |  |  | 348.42
Equipamentos(C) |  |  |  | 0
Produção da Equipe(D) |  |  |  | 1
Custo Horário Total(A+C) |  |  |  | 83.97
Custo Unitário da Execução[(A/D)+(C/D)] = E |  |  |  | 83.97
Custo Direto Total(B+E) |  |  |  | 432.39
Bonificações e Despesas Indiretas - BDI |  |  | 0 | 0
CUSTO UNITÁRIO (Adotado) |  |  |  | 432.39
Orçamento: 988501 - TABELA CUSTOS LABOR/CT-UFES PADRÃO DER JULHO/2020(LS=157,27; BDI=0%)
Órgão Cliente: DER-ES |  |  | Órgão Gerente: DER-ES |  |  | Data Base: Julho/2020
Planilha: 1 - TABELA CUSTOS LABOR/CT-UFES PADRÃO DER JULHO/2020(LS=157,27; BDI=0%)
Item: 170107 - Mictório de louça branca, marcas de referência Deca, Celite ou Ideal Standard, inclusive engates cromados | [6 empty] | Unidade: und
Base: LABOR |  | Código Base: '170107 |  | Fonte: LABOR |  |  | Versão: 3
MÃO DE OBRA | Unid | Código | Coefic. | C. Prod. | Pr. Prod. | Pr. Improd. | Pr. Unit. | Fator Ac. | Subtotal
AJUDANTE (AJUDANTE PRATICO - SINDUSCON) (LABOR) | H | '010101 | 2 | 1 | 5.86 | 0 | 15.08 | - | 30.16
ENCANADOR - (OFICIAL - SINDUSCON) (LABOR) | H | '010118 | 2.25 | 1 | 6.94 | 0 | 17.85 | - | 40.163
SubTotal: | [8 empty] | 70.32
MATERIAL | Unid | Código | Coefic. | C. Prod. | Pr. Prod. | Pr. Improd. | Pr. Unit. | Fator Ac. | Subtotal
BUCHA PLASTICA 8MM (LABOR) | UN | '026549 | 2 | 1 | 0.1 | 0 | 0.1 | - | 0.2
PARAFUSO CROMADO P/FIXACAO SANITARIOS (LABOR) | UN | '026550 | 2 | 1 | 7 | 0 | 7 | - | 14
MICTORIO DE LOUCA BRANCA (LABOR) | UN | '065511 | 1 | 1 | 257.28 | 0 | 257.28 | - | 257.28
ENGATES CROMADOS (LABOR) | UN | '069506 | 1 | 1 | 16.66 | 0 | 16.66 | - | 16.66
FITA DE VEDACAO 18MM X 50M (LABOR) | M | '069512 | 0.56 | 1 | 0.17 | 0 | 0.17 | - | 0.095
SubTotal: | [8 empty] | 288.24
RESUMO
DISCRIMINAÇÃO |  |  | TAXA(%) | VALORES
Mão-de-Obra(A) |  |  | 157.27 | 70.32
Materiais(B) |  |  |  | 288.24
Equipamentos(C) |  |  |  | 0
Produção da Equipe(D) |  |  |  | 1
Custo Horário Total(A+C) |  |  |  | 70.32
Custo Unitário da Execução[(A/D)+(C/D)] = E |  |  |  | 70.32
Custo Direto Total(B+E) |  |  |  | 358.56
Bonificações e Despesas Indiretas - BDI |  |  | 0 | 0
CUSTO UNITÁRIO (Adotado) |  |  |  | 358.56
Orçamento: 988501 - TABELA CUSTOS LABOR/CT-UFES PADRÃO DER JULHO/2020(LS=157,27; BDI=0%)
Órgão Cliente: DER-ES |  |  | Órgão Gerente: DER-ES |  |  | Data Base: Julho/2020
Planilha: 1 - TABELA CUSTOS LABOR/CT-UFES PADRÃO DER JULHO/2020(LS=157,27; BDI=0%)
Item: 170108 - Saboneteira de louça branca, 15x15cm, marcas de referência Deca, Celite ou Ideal Standard. | [6 empty] | Unidade: und
Base: LABOR |  | Código Base: '170108 |  | Fonte: LABOR |  |  | Versão: 1
MÃO DE OBRA | Unid | Código | Coefic. | C. Prod. | Pr. Prod. | Pr. Improd. | Pr. Unit. | Fator Ac. | Subtotal
AZULEJISTA (OFICIAL - SINDUSCON) (LABOR) | H | '010106 | 1 | 1 | 6.94 | 0 | 17.85 | - | 17.85
SERVENTE (AUXILIAR DE OBRAS - SINDUSCON) (LABOR) | H | '010146 | 1 | 1 | 5.1 | 0 | 13.12 | - | 13.12
SubTotal: | [8 empty] | 30.97
MATERIAL | Unid | Código | Coefic. | C. Prod. | Pr. Prod. | Pr. Improd. | Pr. Unit. | Fator Ac. | Subtotal
AREIA LAVADA MEDIA (LABOR) | M3 | '020503 | 0.001 | 1 | 63.75 | 0 | 63.75 | - | 0.064
CIMENTO PORTLAND CP III - 40 (LABOR) | KG | '020508 | 0.45 | 1 | 0.32 | 0 | 0.32 | - | 0.144
SABONETEIRA DE LOUCA BRANCA SEM ALCA 15X15CM (LABOR) | UN | '065518 | 1 | 1 | 39.44 | 0 | 39.44 | - | 39.44
SubTotal: | [8 empty] | 39.65
RESUMO
DISCRIMINAÇÃO |  |  | TAXA(%) | VALORES
Mão-de-Obra(A) |  |  | 157.27 | 30.97
Materiais(B) |  |  |  | 39.65
Equipamentos(C) |  |  |  | 0
Produção da Equipe(D) |  |  |  | 1
Custo Horário Total(A+C) |  |  |  | 30.97
Custo Unitário da Execução[(A/D)+(C/D)] = E |  |  |  | 30.97
Custo Direto Total(B+E) |  |  |  | 70.62
Bonificações e Despesas Indiretas - BDI |  |  | 0 | 0
CUSTO UNITÁRIO (Adotado) |  |  |  | 70.62
Orçamento: 988501 - TABELA CUSTOS LABOR/CT-UFES PADRÃO DER JULHO/2020(LS=157,27; BDI=0%)
Órgão Cliente: DER-ES |  |  | Órgão Gerente: DER-ES |  |  | Data Base: Julho/2020
Planilha: 1 - TABELA CUSTOS LABOR/CT-UFES PADRÃO DER JULHO/2020(LS=157,27; BDI=0%)
Item: 170110 - Cabide de louça branca com 2 ganchos, marcas de referência Deca, Celite ou Ideal Standard | [6 empty] | Unidade: und
Base: LABOR |  | Código Base: '170110 |  | Fonte: LABOR |  |  | Versão: 1
MÃO DE OBRA | Unid | Código | Coefic. | C. Prod. | Pr. Prod. | Pr. Improd. | Pr. Unit. | Fator Ac. | Subtotal
AZULEJISTA (OFICIAL - SINDUSCON) (LABOR) | H | '010106 | 1.1 | 1 | 6.94 | 0 | 17.85 | - | 19.635
SERVENTE (AUXILIAR DE OBRAS - SINDUSCON) (LABOR) | H | '010146 | 1.1 | 1 | 5.1 | 0 | 13.12 | - | 14.432
SubTotal: | [8 empty] | 34.07
MATERIAL | Unid | Código | Coefic. | C. Prod. | Pr. Prod. | Pr. Improd. | Pr. Unit. | Fator Ac. | Subtotal
AREIA LAVADA MEDIA (LABOR) | M3 | '020503 | 0.0005 | 1 | 63.75 | 0 | 63.75 | - | 0.032
CIMENTO PORTLAND CP III - 40 (LABOR) | KG | '020508 | 0.62 | 1 | 0.32 | 0 | 0.32 | - | 0.198
CABIDE DE LOUCA BRANCA COM 2 GANCHOS (LABOR) | UN | '065507 | 1 | 1 | 25.87 | 0 | 25.87 | - | 25.87
SubTotal: | [8 empty] | 26.1
RESUMO
DISCRIMINAÇÃO |  |  | TAXA(%) | VALORES
Mão-de-Obra(A) |  |  | 157.27 | 34.07
Materiais(B) |  |  |  | 26.1
Equipamentos(C) |  |  |  | 0
Produção da Equipe(D) |  |  |  | 1
Custo Horário Total(A+C) |  |  |  | 34.07
Custo Unitário da Execução[(A/D)+(C/D)] = E |  |  |  | 34.07
Custo Direto Total(B+E) |  |  |  | 60.17
Bonificações e Despesas Indiretas - BDI |  |  | 0 | 0
CUSTO UNITÁRIO (Adotado) |  |  |  | 60.17
Orçamento: 988501 - TABELA CUSTOS LABOR/CT-UFES PADRÃO DER JULHO/2020(LS=157,27; BDI=0%)
Órgão Cliente: DER-ES |  |  | Órgão Gerente: DER-ES |  |  | Data Base: Julho/2020
Planilha: 1 - TABELA CUSTOS LABOR/CT-UFES PADRÃO DER JULHO/2020(LS=157,27; BDI=0%)
Item: 170111 - Papeleira de louça branca, 15x15cm, marcas de referência Deca, Celite ou Ideal Standard. | [6 empty] | Unidade: und
Base: LABOR |  | Código Base: '170111 |  | Fonte: LABOR |  |  | Versão: 1
MÃO DE OBRA | Unid | Código | Coefic. | C. Prod. | Pr. Prod. | Pr. Improd. | Pr. Unit. | Fator Ac. | Subtotal
AZULEJISTA (OFICIAL - SINDUSCON) (LABOR) | H | '010106 | 1.1 | 1 | 6.94 | 0 | 17.85 | - | 19.635
SERVENTE (AUXILIAR DE OBRAS - SINDUSCON) (LABOR) | H | '010146 | 1.1 | 1 | 5.1 | 0 | 13.12 | - | 14.432
SubTotal: | [8 empty] | 34.07
MATERIAL | Unid | Código | Coefic. | C. Prod. | Pr. Prod. | Pr. Improd. | Pr. Unit. | Fator Ac. | Subtotal
AREIA LAVADA MEDIA (LABOR) | M3 | '020503 | 0.001 | 1 | 63.75 | 0 | 63.75 | - | 0.064
CIMENTO PORTLAND CP III - 40 (LABOR) | KG | '020508 | 0.45 | 1 | 0.32 | 0 | 0.32 | - | 0.144
PAPELEIRA DE LOUCA BRANCA 15X15CM (LABOR) | UN | '065514 | 1 | 1 | 42.55 | 0 | 42.55 | - | 42.55
SubTotal: | [8 empty] | 42.76
RESUMO
DISCRIMINAÇÃO |  |  | TAXA(%) | VALORES
Mão-de-Obra(A) |  |  | 157.27 | 34.07
Materiais(B) |  |  |  | 42.76
Equipamentos(C) |  |  |  | 0
Produção da Equipe(D) |  |  |  | 1
Custo Horário Total(A+C) |  |  |  | 34.07
Custo Unitário da Execução[(A/D)+(C/D)] = E |  |  |  | 34.07
Custo Direto Total(B+E) |  |  |  | 76.83
Bonificações e Despesas Indiretas - BDI |  |  | 0 | 0
CUSTO UNITÁRIO (Adotado) |  |  |  | 76.83
Orçamento: 988501 - TABELA CUSTOS LABOR/CT-UFES PADRÃO DER JULHO/2020(LS=157,27; BDI=0%)
Órgão Cliente: DER-ES |  |  | Órgão Gerente: DER-ES |  |  | Data Base: Julho/2020
Planilha: 1 - TABELA CUSTOS LABOR/CT-UFES PADRÃO DER JULHO/2020(LS=157,27; BDI=0%)
Item: 170114 - Bacia sifonada infantil de louça branca, marcas de referência Deca, Celite ou Ideal Standard, inclusive tampa e acessórios | [6 empty] | Unidade: und
Base: LABOR |  | Código Base: '170114 |  | Fonte: LABOR |  |  | Versão: 2
MÃO DE OBRA | Unid | Código | Coefic. | C. Prod. | Pr. Prod. | Pr. Improd. | Pr. Unit. | Fator Ac. | Subtotal
AJUDANTE (AJUDANTE PRATICO - SINDUSCON) (LABOR) | H | '010101 | 2.85 | 1 | 5.86 | 0 | 15.08 | - | 42.978
ENCANADOR - (OFICIAL - SINDUSCON) (LABOR) | H | '010118 | 2.85 | 1 | 6.94 | 0 | 17.85 | - | 50.873
SubTotal: | [8 empty] | 93.85
MATERIAL | Unid | Código | Coefic. | C. Prod. | Pr. Prod. | Pr. Improd. | Pr. Unit. | Fator Ac. | Subtotal
BUCHA PLASTICA 8MM (LABOR) | UN | '026549 | 2 | 1 | 0.1 | 0 | 0.1 | - | 0.2
PARAFUSO CROMADO P/FIXACAO SANITARIOS (LABOR) | UN | '026550 | 2 | 1 | 7 | 0 | 7 | - | 14
ANEL DE CERA PARA BACIA SANITARIA (LABOR) | UN | '064709 | 1 | 1 | 12.4 | 0 | 12.4 | - | 12.4
BACIA SIFONADA INFANTIL DE LOUCA BRANCA (LABOR) | UN | '065528 | 1 | 1 | 287.51 | 0 | 287.51 | - | 287.51
TUBO DE LIGACAO CROMADO COM CANOPLA (LABOR) | UN | '066013 | 1 | 1 | 34.26 | 0 | 34.26 | - | 34.26
TAMPA PLASTICA PARA BACIA SIFONADA INFANTIL (LABOR) | UN | '069626 | 1 | 1 | 54.38 | 0 | 54.38 | - | 54.38
SubTotal: | [8 empty] | 402.75
RESUMO
DISCRIMINAÇÃO |  |  | TAXA(%) | VALORES
Mão-de-Obra(A) |  |  | 157.27 | 93.85
Materiais(B) |  |  |  | 402.75
Equipamentos(C) |  |  |  | 0
Produção da Equipe(D) |  |  |  | 1
Custo Horário Total(A+C) |  |  |  | 93.85
Custo Unitário da Execução[(A/D)+(C/D)] = E |  |  |  | 93.85
Custo Direto Total(B+E) |  |  |  | 496.6
Bonificações e Despesas Indiretas - BDI |  |  | 0 | 0
CUSTO UNITÁRIO (Adotado) |  |  |  | 496.6
Orçamento: 988501 - TABELA CUSTOS LABOR/CT-UFES PADRÃO DER JULHO/2020(LS=157,27; BDI=0%)
Órgão Cliente: DER-ES |  |  | Órgão Gerente: DER-ES |  |  | Data Base: Julho/2020
Planilha: 1 - TABELA CUSTOS LABOR/CT-UFES PADRÃO DER JULHO/2020(LS=157,27; BDI=0%)
Item: 170115 - Cuba louça de embutir redonda, 30cm, L-41, completa, marcas de referência Deca, Celite ou Ideal Standard, incl. válvula e sifão, exclusive torneira | [6 empty] | Unidade: und
Base: LABOR |  | Código Base: '170115 |  | Fonte: LABOR |  |  | Versão: 2
MÃO DE OBRA | Unid | Código | Coefic. | C. Prod. | Pr. Prod. | Pr. Improd. | Pr. Unit. | Fator Ac. | Subtotal
AJUDANTE (AJUDANTE PRATICO - SINDUSCON) (LABOR) | H | '010101 | 0.85 | 1 | 5.86 | 0 | 15.08 | - | 12.818
ENCANADOR - (OFICIAL - SINDUSCON) (LABOR) | H | '010118 | 0.85 | 1 | 6.94 | 0 | 17.85 | - | 15.173
SubTotal: | [8 empty] | 27.99
MATERIAL | Unid | Código | Coefic. | C. Prod. | Pr. Prod. | Pr. Improd. | Pr. Unit. | Fator Ac. | Subtotal
VALVULA DE SAIDA PARA LAVATORIO CROMADA 1" (LABOR) | UN | '064002 | 1 | 1 | 28.51 | 0 | 28.51 | - | 28.51
SIFAO METALICO TIPO COPO 1X1 1/2" (LABOR) | UN | '064503 | 1 | 1 | 128.51 | 0 | 128.51 | - | 128.51
CUBA LOUCA BRANCA DE EMBUTIR DIAM.36CM DECA L-41 (LABOR) | UN | '065544 | 1 | 1 | 70.44 | 0 | 70.44 | - | 70.44
ENGATES CROMADOS (LABOR) | UN | '069506 | 1 | 1 | 16.66 | 0 | 16.66 | - | 16.66
FITA DE VEDACAO 18MM X 50M (LABOR) | M | '069512 | 0.56 | 1 | 0.17 | 0 | 0.17 | - | 0.095
SubTotal: | [8 empty] | 244.22
RESUMO
DISCRIMINAÇÃO |  |  | TAXA(%) | VALORES
Mão-de-Obra(A) |  |  | 157.27 | 27.99
Materiais(B) |  |  |  | 244.22
Equipamentos(C) |  |  |  | 0
Produção da Equipe(D) |  |  |  | 1
Custo Horário Total(A+C) |  |  |  | 27.99
Custo Unitário da Execução[(A/D)+(C/D)] = E |  |  |  | 27.99
Custo Direto Total(B+E) |  |  |  | 272.21
Bonificações e Despesas Indiretas - BDI |  |  | 0 | 0
CUSTO UNITÁRIO (Adotado) |  |  |  | 272.21
Orçamento: 988501 - TABELA CUSTOS LABOR/CT-UFES PADRÃO DER JULHO/2020(LS=157,27; BDI=0%)
Órgão Cliente: DER-ES |  |  | Órgão Gerente: DER-ES |  |  | Data Base: Julho/2020
Planilha: 1 - TABELA CUSTOS LABOR/CT-UFES PADRÃO DER JULHO/2020(LS=157,27; BDI=0%)
Item: 170116 - Vaso sanitário padrão popular completo com acessórios para ligação, marcas de referência Deca, Celite ou Ideal Standard, inclusive assento plástico | [6 empty] | Unidade: und
Base: LABOR |  | Código Base: '170116 |  | Fonte: LABOR |  |  | Versão: 2
MÃO DE OBRA | Unid | Código | Coefic. | C. Prod. | Pr. Prod. | Pr. Improd. | Pr. Unit. | Fator Ac. | Subtotal
AJUDANTE (AJUDANTE PRATICO - SINDUSCON) (LABOR) | H | '010101 | 2.85 | 1 | 5.86 | 0 | 15.08 | - | 42.978
ENCANADOR - (OFICIAL - SINDUSCON) (LABOR) | H | '010118 | 2.85 | 1 | 6.94 | 0 | 17.85 | - | 50.873
SubTotal: | [8 empty] | 93.85
MATERIAL | Unid | Código | Coefic. | C. Prod. | Pr. Prod. | Pr. Improd. | Pr. Unit. | Fator Ac. | Subtotal
BUCHA PLASTICA 8MM (LABOR) | UN | '026549 | 2 | 1 | 0.1 | 0 | 0.1 | - | 0.2
PARAFUSO CROMADO P/FIXACAO SANITARIOS (LABOR) | UN | '026550 | 2 | 1 | 7 | 0 | 7 | - | 14
ANEL DE CERA PARA BACIA SANITARIA (LABOR) | UN | '064709 | 1 | 1 | 12.4 | 0 | 12.4 | - | 12.4
BACIA DE LOUÇA BRANCA LINHA APIA (LABOR) | UN | '065697 | 1 | 1 | 117.93 | 0 | 117.93 | - | 117.93
TUBO DE LIGACAO CROMADO COM CANOPLA (LABOR) | UN | '066013 | 1 | 1 | 34.26 | 0 | 34.26 | - | 34.26
ASSENTO DE PLASTICO PARA VASO SANITARIO (LABOR) | UN | '069509 | 1 | 1 | 38.51 | 0 | 38.51 | - | 38.51
SubTotal: | [8 empty] | 217.3
RESUMO
DISCRIMINAÇÃO |  |  | TAXA(%) | VALORES
Mão-de-Obra(A) |  |  | 157.27 | 93.85
Materiais(B) |  |  |  | 217.3
Equipamentos(C) |  |  |  | 0
Produção da Equipe(D) |  |  |  | 1
Custo Horário Total(A+C) |  |  |  | 93.85
Custo Unitário da Execução[(A/D)+(C/D)] = E |  |  |  | 93.85
Custo Direto Total(B+E) |  |  |  | 311.15
Bonificações e Despesas Indiretas - BDI |  |  | 0 | 0
CUSTO UNITÁRIO (Adotado) |  |  |  | 311.15
Orçamento: 988501 - TABELA CUSTOS LABOR/CT-UFES PADRÃO DER JULHO/2020(LS=157,27; BDI=0%)
Órgão Cliente: DER-ES |  |  | Órgão Gerente: DER-ES |  |  | Data Base: Julho/2020
Planilha: 1 - TABELA CUSTOS LABOR/CT-UFES PADRÃO DER JULHO/2020(LS=157,27; BDI=0%)
Item: 170117 - Lavatório de louça branca, padrão popular, marcas de referência Deca, Celite ou Ideal Standard, inclusive acessórios em PVC, exceto torneira | [6 empty] | Unidade: und
Base: LABOR |  | Código Base: '170117 |  | Fonte: LABOR |  |  | Versão: 1
MÃO DE OBRA | Unid | Código | Coefic. | C. Prod. | Pr. Prod. | Pr. Improd. | Pr. Unit. | Fator Ac. | Subtotal
AJUDANTE (AJUDANTE PRATICO - SINDUSCON) (LABOR) | H | '010101 | 2.1 | 1 | 5.86 | 0 | 15.08 | - | 31.668
ENCANADOR - (OFICIAL - SINDUSCON) (LABOR) | H | '010118 | 2.1 | 1 | 6.94 | 0 | 17.85 | - | 37.485
SubTotal: | [8 empty] | 69.15
MATERIAL | Unid | Código | Coefic. | C. Prod. | Pr. Prod. | Pr. Improd. | Pr. Unit. | Fator Ac. | Subtotal
BUCHA PLASTICA 8MM (LABOR) | UN | '026549 | 2 | 1 | 0.1 | 0 | 0.1 | - | 0.2
PARAFUSO CROMADO P/FIXACAO SANITARIOS (LABOR) | UN | '026550 | 2 | 1 | 7 | 0 | 7 | - | 14
VALVULA EM PVC P/ LAVAT PADRAO POPULAR 1" C/ UNHO (LABOR) | UN | '064077 | 1 | 1 | 4.1 | 0 | 4.1 | - | 4.1
SIFAO PVC PADRAO POPULAR P/ LAVATÓRIO 1"X1 1/2" (LABOR) | UN | '064519 | 1 | 1 | 11.09 | 0 | 11.09 | - | 11.09
LAV. LOUÇA BRANCA S/ COLUNA LINHA COLIBRI (LABOR) | UN | '065698 | 1 | 1 | 58.46 | 0 | 58.46 | - | 58.46
FITA DE VEDACAO 18MM X 50M (LABOR) | M | '069512 | 0.84 | 1 | 0.17 | 0 | 0.17 | - | 0.143
ENGATE DE PVC 1/2"X40MM, LUCONI MARCA DE REF. (LABOR) | UN | '069567 | 1 | 1 | 4.03 | 0 | 4.03 | - | 4.03
SubTotal: | [8 empty] | 92.02
RESUMO
DISCRIMINAÇÃO |  |  | TAXA(%) | VALORES
Mão-de-Obra(A) |  |  | 157.27 | 69.15
Materiais(B) |  |  |  | 92.02
Equipamentos(C) |  |  |  | 0
Produção da Equipe(D) |  |  |  | 1
Custo Horário Total(A+C) |  |  |  | 69.15
Custo Unitário da Execução[(A/D)+(C/D)] = E |  |  |  | 69.15
Custo Direto Total(B+E) |  |  |  | 161.17
Bonificações e Despesas Indiretas - BDI |  |  | 0 | 0
CUSTO UNITÁRIO (Adotado) |  |  |  | 161.17
Orçamento: 988501 - TABELA CUSTOS LABOR/CT-UFES PADRÃO DER JULHO/2020(LS=157,27; BDI=0%)
Órgão Cliente: DER-ES |  |  | Órgão Gerente: DER-ES |  |  | Data Base: Julho/2020
Planilha: 1 - TABELA CUSTOS LABOR/CT-UFES PADRÃO DER JULHO/2020(LS=157,27; BDI=0%)
Item: 170118 - Saboneteira de louça branca de 7,5 x 15 cm, marcas de referência Deca, Celite ou Ideal Standard | [6 empty] | Unidade: und
Base: LABOR |  | Código Base: '170118 |  | Fonte: LABOR |  |  | Versão: 1
MÃO DE OBRA | Unid | Código | Coefic. | C. Prod. | Pr. Prod. | Pr. Improd. | Pr. Unit. | Fator Ac. | Subtotal
AZULEJISTA (OFICIAL - SINDUSCON) (LABOR) | H | '010106 | 1 | 1 | 6.94 | 0 | 17.85 | - | 17.85
SERVENTE (AUXILIAR DE OBRAS - SINDUSCON) (LABOR) | H | '010146 | 1 | 1 | 5.1 | 0 | 13.12 | - | 13.12
SubTotal: | [8 empty] | 30.97
MATERIAL | Unid | Código | Coefic. | C. Prod. | Pr. Prod. | Pr. Improd. | Pr. Unit. | Fator Ac. | Subtotal
AREIA LAVADA MEDIA (LABOR) | M3 | '020503 | 0.001 | 1 | 63.75 | 0 | 63.75 | - | 0.064
CIMENTO PORTLAND CP III - 40 (LABOR) | KG | '020508 | 0.45 | 1 | 0.32 | 0 | 0.32 | - | 0.144
SABONETEIRA DE LOUCA BRANCA 7.5X15CM (LABOR) | UN | '065516 | 1 | 1 | 24.99 | 0 | 24.99 | - | 24.99
SubTotal: | [8 empty] | 25.2
RESUMO
DISCRIMINAÇÃO |  |  | TAXA(%) | VALORES
Mão-de-Obra(A) |  |  | 157.27 | 30.97
Materiais(B) |  |  |  | 25.2
Equipamentos(C) |  |  |  | 0
Produção da Equipe(D) |  |  |  | 1
Custo Horário Total(A+C) |  |  |  | 30.97
Custo Unitário da Execução[(A/D)+(C/D)] = E |  |  |  | 30.97
Custo Direto Total(B+E) |  |  |  | 56.17
Bonificações e Despesas Indiretas - BDI |  |  | 0 | 0
CUSTO UNITÁRIO (Adotado) |  |  |  | 56.17
Orçamento: 988501 - TABELA CUSTOS LABOR/CT-UFES PADRÃO DER JULHO/2020(LS=157,27; BDI=0%)
Órgão Cliente: DER-ES |  |  | Órgão Gerente: DER-ES |  |  | Data Base: Julho/2020
Planilha: 1 - TABELA CUSTOS LABOR/CT-UFES PADRÃO DER JULHO/2020(LS=157,27; BDI=0%)
Item: 170119 - Cabide de louça branca com um gancho, marcas de referência Deca, Celite ou Ideal Standard | [6 empty] | Unidade: und
Base: LABOR |  | Código Base: '170119 |  | Fonte: LABOR |  |  | Versão: 1
MÃO DE OBRA | Unid | Código | Coefic. | C. Prod. | Pr. Prod. | Pr. Improd. | Pr. Unit. | Fator Ac. | Subtotal
AZULEJISTA (OFICIAL - SINDUSCON) (LABOR) | H | '010106 | 1.1 | 1 | 6.94 | 0 | 17.85 | - | 19.635
SERVENTE (AUXILIAR DE OBRAS - SINDUSCON) (LABOR) | H | '010146 | 1.1 | 1 | 5.1 | 0 | 13.12 | - | 14.432
SubTotal: | [8 empty] | 34.07
MATERIAL | Unid | Código | Coefic. | C. Prod. | Pr. Prod. | Pr. Improd. | Pr. Unit. | Fator Ac. | Subtotal
AREIA LAVADA MEDIA (LABOR) | M3 | '020503 | 0.0005 | 1 | 63.75 | 0 | 63.75 | - | 0.032
CIMENTO PORTLAND CP III - 40 (LABOR) | KG | '020508 | 0.62 | 1 | 0.32 | 0 | 0.32 | - | 0.198
CABIDE DE LOUCA BRANCA COM 1 GANCHO (LABOR) | UN | '065524 | 1 | 1 | 13.11 | 0 | 13.11 | - | 13.11
SubTotal: | [8 empty] | 13.34
RESUMO
DISCRIMINAÇÃO |  |  | TAXA(%) | VALORES
Mão-de-Obra(A) |  |  | 157.27 | 34.07
Materiais(B) |  |  |  | 13.34
Equipamentos(C) |  |  |  | 0
Produção da Equipe(D) |  |  |  | 1
Custo Horário Total(A+C) |  |  |  | 34.07
Custo Unitário da Execução[(A/D)+(C/D)] = E |  |  |  | 34.07
Custo Direto Total(B+E) |  |  |  | 47.41
Bonificações e Despesas Indiretas - BDI |  |  | 0 | 0
CUSTO UNITÁRIO (Adotado) |  |  |  | 47.41
Orçamento: 988501 - TABELA CUSTOS LABOR/CT-UFES PADRÃO DER JULHO/2020(LS=157,27; BDI=0%)
Órgão Cliente: DER-ES |  |  | Órgão Gerente: DER-ES |  |  | Data Base: Julho/2020
Planilha: 1 - TABELA CUSTOS LABOR/CT-UFES PADRÃO DER JULHO/2020(LS=157,27; BDI=0%)
Item: 170120 - Lavatório com coluna padrão popular, marcas de referência Deca, Celite ou Ideal Standard, inclusive acessórios em PVC, exceto aparelho misturador | [6 empty] | Unidade: und
Base: LABOR |  | Código Base: '170120 |  | Fonte: LABOR |  |  | Versão: 1
MÃO DE OBRA | Unid | Código | Coefic. | C. Prod. | Pr. Prod. | Pr. Improd. | Pr. Unit. | Fator Ac. | Subtotal
AJUDANTE (AJUDANTE PRATICO - SINDUSCON) (LABOR) | H | '010101 | 2.55 | 1 | 5.86 | 0 | 15.08 | - | 38.454
ENCANADOR - (OFICIAL - SINDUSCON) (LABOR) | H | '010118 | 2.55 | 1 | 6.94 | 0 | 17.85 | - | 45.518
SubTotal: | [8 empty] | 83.97
MATERIAL | Unid | Código | Coefic. | C. Prod. | Pr. Prod. | Pr. Improd. | Pr. Unit. | Fator Ac. | Subtotal
BUCHA PLASTICA 8MM (LABOR) | UN | '026549 | 2 | 1 | 0.1 | 0 | 0.1 | - | 0.2
PARAFUSO CROMADO P/FIXACAO SANITARIOS (LABOR) | UN | '026550 | 2 | 1 | 7 | 0 | 7 | - | 14
VALVULA DE PVC 1" C/ UNHO (LABOR) | UN | '064006 | 1 | 1 | 4.1 | 0 | 4.1 | - | 4.1
SIFAO DE PVC RIGIDO TIPO COPO 1" X 1 1/2" (LABOR) | UN | '064507 | 1 | 1 | 16.95 | 0 | 16.95 | - | 16.95
LAVATORIO BRANCO COM COLUNA BRANCO PADRAO POPULAR (LABOR) | UN | '065831 | 1 | 1 | 103.76 | 0 | 103.76 | - | 103.76
ENGATES DE PVC (LABOR) | UN | '069505 | 2 | 1 | 4.03 | 0 | 4.03 | - | 8.06
FITA DE VEDACAO 18MM X 50M (LABOR) | M | '069512 | 1.12 | 1 | 0.17 | 0 | 0.17 | - | 0.19
SubTotal: | [8 empty] | 147.26
RESUMO
DISCRIMINAÇÃO |  |  | TAXA(%) | VALORES
Mão-de-Obra(A) |  |  | 157.27 | 83.97
Materiais(B) |  |  |  | 147.26
Equipamentos(C) |  |  |  | 0
Produção da Equipe(D) |  |  |  | 1
Custo Horário Total(A+C) |  |  |  | 83.97
Custo Unitário da Execução[(A/D)+(C/D)] = E |  |  |  | 83.97
Custo Direto Total(B+E) |  |  |  | 231.23
Bonificações e Despesas Indiretas - BDI |  |  | 0 | 0
CUSTO UNITÁRIO (Adotado) |  |  |  | 231.23
Orçamento: 988501 - TABELA CUSTOS LABOR/CT-UFES PADRÃO DER JULHO/2020(LS=157,27; BDI=0%)
Órgão Cliente: DER-ES |  |  | Órgão Gerente: DER-ES |  |  | Data Base: Julho/2020
Planilha: 1 - TABELA CUSTOS LABOR/CT-UFES PADRÃO DER JULHO/2020(LS=157,27; BDI=0%)
Item: 170121 - Recolocação de vaso sanitário, inclusive fornecimento de acessórios (parafusos de fixação anel de vedação, bolsa e tubo de ligação, etc), exclusive fornecimento do vaso e tampa | [6 empty] | Unidade: und
Base: LABOR |  | Código Base: '170121 |  | Fonte: LABOR |  |  | Versão: 2
MÃO DE OBRA | Unid | Código | Coefic. | C. Prod. | Pr. Prod. | Pr. Improd. | Pr. Unit. | Fator Ac. | Subtotal
AJUDANTE (AJUDANTE PRATICO - SINDUSCON) (LABOR) | H | '010101 | 2.85 | 1 | 5.86 | 0 | 15.08 | - | 42.978
ENCANADOR - (OFICIAL - SINDUSCON) (LABOR) | H | '010118 | 2.85 | 1 | 6.94 | 0 | 17.85 | - | 50.873
SubTotal: | [8 empty] | 93.85
MATERIAL | Unid | Código | Coefic. | C. Prod. | Pr. Prod. | Pr. Improd. | Pr. Unit. | Fator Ac. | Subtotal
BUCHA PLASTICA 8MM (LABOR) | UN | '026549 | 2 | 1 | 0.1 | 0 | 0.1 | - | 0.2
PARAFUSO CROMADO P/FIXACAO SANITARIOS (LABOR) | UN | '026550 | 2 | 1 | 7 | 0 | 7 | - | 14
ANEL DE CERA PARA BACIA SANITARIA (LABOR) | UN | '064709 | 1 | 1 | 12.4 | 0 | 12.4 | - | 12.4
TUBO DE LIGACAO CROMADO COM CANOPLA (LABOR) | UN | '066013 | 1 | 1 | 34.26 | 0 | 34.26 | - | 34.26
SubTotal: | [8 empty] | 60.86
RESUMO
DISCRIMINAÇÃO |  |  | TAXA(%) | VALORES
Mão-de-Obra(A) |  |  | 157.27 | 93.85
Materiais(B) |  |  |  | 60.86
Equipamentos(C) |  |  |  | 0
Produção da Equipe(D) |  |  |  | 1
Custo Horário Total(A+C) |  |  |  | 93.85
Custo Unitário da Execução[(A/D)+(C/D)] = E |  |  |  | 93.85
Custo Direto Total(B+E) |  |  |  | 154.71
Bonificações e Despesas Indiretas - BDI |  |  | 0 | 0
CUSTO UNITÁRIO (Adotado) |  |  |  | 154.71
Orçamento: 988501 - TABELA CUSTOS LABOR/CT-UFES PADRÃO DER JULHO/2020(LS=157,27; BDI=0%)
Órgão Cliente: DER-ES |  |  | Órgão Gerente: DER-ES |  |  | Data Base: Julho/2020
Planilha: 1 - TABELA CUSTOS LABOR/CT-UFES PADRÃO DER JULHO/2020(LS=157,27; BDI=0%)
Item: 170122 - Recolocação de lavatório sanitário, com acessórios em metal (engate, sifão, válvula), exclusive fornecimento do mesmo | [6 empty] | Unidade: und
Base: LABOR |  | Código Base: '170122 |  | Fonte: LABOR |  |  | Versão: 1
MÃO DE OBRA | Unid | Código | Coefic. | C. Prod. | Pr. Prod. | Pr. Improd. | Pr. Unit. | Fator Ac. | Subtotal
AJUDANTE (AJUDANTE PRATICO - SINDUSCON) (LABOR) | H | '010101 | 2.1 | 1 | 5.86 | 0 | 15.08 | - | 31.668
ENCANADOR - (OFICIAL - SINDUSCON) (LABOR) | H | '010118 | 2.1 | 1 | 6.94 | 0 | 17.85 | - | 37.485
SubTotal: | [8 empty] | 69.15
MATERIAL | Unid | Código | Coefic. | C. Prod. | Pr. Prod. | Pr. Improd. | Pr. Unit. | Fator Ac. | Subtotal
BUCHA PLASTICA 8MM (LABOR) | UN | '026549 | 2 | 1 | 0.1 | 0 | 0.1 | - | 0.2
PARAFUSO CROMADO P/FIXACAO SANITARIOS (LABOR) | UN | '026550 | 2 | 1 | 7 | 0 | 7 | - | 14
VALVULA DE SAIDA PARA LAVATORIO CROMADA 1" (LABOR) | UN | '064002 | 1 | 1 | 28.51 | 0 | 28.51 | - | 28.51
SIFAO METAL CROMADO P/ LAVATORIO 1" X 1 1/2" (LABOR) | UN | '064506 | 1 | 1 | 125.8 | 0 | 125.8 | - | 125.8
ENGATES CROMADOS (LABOR) | UN | '069506 | 1 | 1 | 16.66 | 0 | 16.66 | - | 16.66
FITA DE VEDACAO 18MM X 50M (LABOR) | M | '069512 | 0.84 | 1 | 0.17 | 0 | 0.17 | - | 0.143
SubTotal: | [8 empty] | 185.31
RESUMO
DISCRIMINAÇÃO |  |  | TAXA(%) | VALORES
Mão-de-Obra(A) |  |  | 157.27 | 69.15
Materiais(B) |  |  |  | 185.31
Equipamentos(C) |  |  |  | 0
Produção da Equipe(D) |  |  |  | 1
Custo Horário Total(A+C) |  |  |  | 69.15
Custo Unitário da Execução[(A/D)+(C/D)] = E |  |  |  | 69.15
Custo Direto Total(B+E) |  |  |  | 254.46
Bonificações e Despesas Indiretas - BDI |  |  | 0 | 0
CUSTO UNITÁRIO (Adotado) |  |  |  | 254.46
Orçamento: 988501 - TABELA CUSTOS LABOR/CT-UFES PADRÃO DER JULHO/2020(LS=157,27; BDI=0%)
Órgão Cliente: DER-ES |  |  | Órgão Gerente: DER-ES |  |  | Data Base: Julho/2020
Planilha: 1 - TABELA CUSTOS LABOR/CT-UFES PADRÃO DER JULHO/2020(LS=157,27; BDI=0%)
Item: 170123 - Recolocação de lavatório sanitário, com acessórios em PVC (engate, sifão e válvula), exclusive fornecimento do mesmo | [6 empty] | Unidade: und
Base: LABOR |  | Código Base: '170123 |  | Fonte: LABOR |  |  | Versão: 1
MÃO DE OBRA | Unid | Código | Coefic. | C. Prod. | Pr. Prod. | Pr. Improd. | Pr. Unit. | Fator Ac. | Subtotal
AJUDANTE (AJUDANTE PRATICO - SINDUSCON) (LABOR) | H | '010101 | 2.1 | 1 | 5.86 | 0 | 15.08 | - | 31.668
ENCANADOR - (OFICIAL - SINDUSCON) (LABOR) | H | '010118 | 2.1 | 1 | 6.94 | 0 | 17.85 | - | 37.485
SubTotal: | [8 empty] | 69.15
MATERIAL | Unid | Código | Coefic. | C. Prod. | Pr. Prod. | Pr. Improd. | Pr. Unit. | Fator Ac. | Subtotal
BUCHA PLASTICA 8MM (LABOR) | UN | '026549 | 2 | 1 | 0.1 | 0 | 0.1 | - | 0.2
PARAFUSO CROMADO P/FIXACAO SANITARIOS (LABOR) | UN | '026550 | 2 | 1 | 7 | 0 | 7 | - | 14
VALVULA EM PVC P/ LAVAT PADRAO POPULAR 1" C/ UNHO (LABOR) | UN | '064077 | 1 | 1 | 4.1 | 0 | 4.1 | - | 4.1
SIFAO PVC PADRAO POPULAR P/ LAVATÓRIO 1"X1 1/2" (LABOR) | UN | '064519 | 1 | 1 | 11.09 | 0 | 11.09 | - | 11.09
FITA DE VEDACAO 18MM X 50M (LABOR) | M | '069512 | 0.84 | 1 | 0.17 | 0 | 0.17 | - | 0.143
ENGATE DE PVC 1/2"X40MM, LUCONI MARCA DE REF. (LABOR) | UN | '069567 | 1 | 1 | 4.03 | 0 | 4.03 | - | 4.03
SubTotal: | [8 empty] | 33.56
RESUMO
DISCRIMINAÇÃO |  |  | TAXA(%) | VALORES
Mão-de-Obra(A) |  |  | 157.27 | 69.15
Materiais(B) |  |  |  | 33.56
Equipamentos(C) |  |  |  | 0
Produção da Equipe(D) |  |  |  | 1
Custo Horário Total(A+C) |  |  |  | 69.15
Custo Unitário da Execução[(A/D)+(C/D)] = E |  |  |  | 69.15
Custo Direto Total(B+E) |  |  |  | 102.71
Bonificações e Despesas Indiretas - BDI |  |  | 0 | 0
CUSTO UNITÁRIO (Adotado) |  |  |  | 102.71
Orçamento: 988501 - TABELA CUSTOS LABOR/CT-UFES PADRÃO DER JULHO/2020(LS=157,27; BDI=0%)
Órgão Cliente: DER-ES |  |  | Órgão Gerente: DER-ES |  |  | Data Base: Julho/2020
Planilha: 1 - TABELA CUSTOS LABOR/CT-UFES PADRÃO DER JULHO/2020(LS=157,27; BDI=0%)
Item: 170124 - Lavatório de Canto ref. L101 DECA ou equivalente, inclusive válvula, sifão e engates cromados, exclusive torneira | [6 empty] | Unidade: und
Base: LABOR |  | Código Base: '170124 |  | Fonte: LABOR |  |  | Versão: 1
MÃO DE OBRA | Unid | Código | Coefic. | C. Prod. | Pr. Prod. | Pr. Improd. | Pr. Unit. | Fator Ac. | Subtotal
AJUDANTE (AJUDANTE PRATICO - SINDUSCON) (LABOR) | H | '010101 | 2.1 | 1 | 5.86 | 0 | 15.08 | - | 31.668
ENCANADOR - (OFICIAL - SINDUSCON) (LABOR) | H | '010118 | 2.1 | 1 | 6.94 | 0 | 17.85 | - | 37.485
SubTotal: | [8 empty] | 69.15
MATERIAL | Unid | Código | Coefic. | C. Prod. | Pr. Prod. | Pr. Improd. | Pr. Unit. | Fator Ac. | Subtotal
BUCHA PLASTICA 8MM (LABOR) | UN | '026549 | 2 | 1 | 0.1 | 0 | 0.1 | - | 0.2
PARAFUSO CROMADO P/FIXACAO SANITARIOS (LABOR) | UN | '026550 | 2 | 1 | 7 | 0 | 7 | - | 14
VALVULA DE SAIDA PARA LAVATORIO CROMADA 1" (LABOR) | UN | '064002 | 1 | 1 | 28.51 | 0 | 28.51 | - | 28.51
SIFAO METAL CROMADO P/ LAVATORIO 1" X 1 1/2" (LABOR) | UN | '064506 | 1 | 1 | 125.8 | 0 | 125.8 | - | 125.8
LAVATORIO DE CANTO BRANCO REF. L101 (LABOR) | UN | '065847 | 1 | 1 | 111.27 | 0 | 111.27 | - | 111.27
ENGATES CROMADOS (LABOR) | UN | '069506 | 1 | 1 | 16.66 | 0 | 16.66 | - | 16.66
FITA DE VEDACAO 18MM X 50M (LABOR) | M | '069512 | 0.84 | 1 | 0.17 | 0 | 0.17 | - | 0.143
SubTotal: | [8 empty] | 296.58
RESUMO
DISCRIMINAÇÃO |  |  | TAXA(%) | VALORES
Mão-de-Obra(A) |  |  | 157.27 | 69.15
Materiais(B) |  |  |  | 296.58
Equipamentos(C) |  |  |  | 0
Produção da Equipe(D) |  |  |  | 1
Custo Horário Total(A+C) |  |  |  | 69.15
Custo Unitário da Execução[(A/D)+(C/D)] = E |  |  |  | 69.15
Custo Direto Total(B+E) |  |  |  | 365.73
Bonificações e Despesas Indiretas - BDI |  |  | 0 | 0
CUSTO UNITÁRIO (Adotado) |  |  |  | 365.73
Orçamento: 988501 - TABELA CUSTOS LABOR/CT-UFES PADRÃO DER JULHO/2020(LS=157,27; BDI=0%)
Órgão Cliente: DER-ES |  |  | Órgão Gerente: DER-ES |  |  | Data Base: Julho/2020
Planilha: 1 - TABELA CUSTOS LABOR/CT-UFES PADRÃO DER JULHO/2020(LS=157,27; BDI=0%)
Item: 170126 - Bacia sifonada de louça branca sem abertura frontal para portadores de necessidades especiais, Vogue Plus Conforto - Linha Conforto, mod P510, incl. assento poliester, ref.AP51,marca de ref. Deca ou equivalente, sem abertura frontal | [6 empty] | Unidade: und
Base: LABOR |  | Código Base: '170126 |  | Fonte: LABOR |  |  | Versão: 6
MÃO DE OBRA | Unid | Código | Coefic. | C. Prod. | Pr. Prod. | Pr. Improd. | Pr. Unit. | Fator Ac. | Subtotal
AJUDANTE (AJUDANTE PRATICO - SINDUSCON) (LABOR) | H | '010101 | 2.85 | 1 | 5.86 | 0 | 15.08 | - | 42.978
ENCANADOR - (OFICIAL - SINDUSCON) (LABOR) | H | '010118 | 2.85 | 1 | 6.94 | 0 | 17.85 | - | 50.873
SubTotal: | [8 empty] | 93.85
MATERIAL | Unid | Código | Coefic. | C. Prod. | Pr. Prod. | Pr. Improd. | Pr. Unit. | Fator Ac. | Subtotal
BUCHA PLASTICA 8MM (LABOR) | UN | '026549 | 2 | 1 | 0.1 | 0 | 0.1 | - | 0.2
PARAFUSO CROMADO P/FIXACAO SANITARIOS (LABOR) | UN | '026550 | 2 | 1 | 7 | 0 | 7 | - | 14
MASSA PARA VIDRO (LABOR) | KG | '037043 | 0.25 | 1 | 8.67 | 0 | 8.67 | - | 2.168
ANEL DE CERA PARA BACIA SANITARIA (LABOR) | UN | '064709 | 1 | 1 | 12.4 | 0 | 12.4 | - | 12.4
BACIA LOUÇA BRANCA DECA VOGUE PLUS REF. P 510 (LABOR) | UN | '065204 | 1 | 1 | 606.67 | 0 | 606.67 | - | 606.67
TUBO DE LIGACAO CROMADO COM CANOPLA (LABOR) | UN | '066013 | 1 | 1 | 34.26 | 0 | 34.26 | - | 34.26
ASSENTO PARA BACIA, LINHA VOGUE PLUS AP51 DECA (LABOR) | UN | '069291 | 1 | 1 | 629.4 | 0 | 629.4 | - | 629.4
SubTotal: | [8 empty] | 1299.1
RESUMO
DISCRIMINAÇÃO |  |  | TAXA(%) | VALORES
Mão-de-Obra(A) |  |  | 157.27 | 93.85
Materiais(B) |  |  |  | 1299.1
Equipamentos(C) |  |  |  | 0
Produção da Equipe(D) |  |  |  | 1
Custo Horário Total(A+C) |  |  |  | 93.85
Custo Unitário da Execução[(A/D)+(C/D)] = E |  |  |  | 93.85
Custo Direto Total(B+E) |  |  |  | 1392.95
Bonificações e Despesas Indiretas - BDI |  |  | 0 | 0
CUSTO UNITÁRIO (Adotado) |  |  |  | 1392.95
Orçamento: 988501 - TABELA CUSTOS LABOR/CT-UFES PADRÃO DER JULHO/2020(LS=157,27; BDI=0%)
Órgão Cliente: DER-ES |  |  | Órgão Gerente: DER-ES |  |  | Data Base: Julho/2020
Planilha: 1 - TABELA CUSTOS LABOR/CT-UFES PADRÃO DER JULHO/2020(LS=157,27; BDI=0%)
Item: 170127 - Mictório de louça branca, marcas de referência Deca, Celite ou Ideal Standard, inclusive válvula de descarga linha anti-vandalismo, marcas de referência Fabrimar, Docol ou Deca e engates e acessórios cromados | [6 empty] | Unidade: und
Base: LABOR |  | Código Base: '170127 |  | Fonte: LABOR |  |  | Versão: 2
MÃO DE OBRA | Unid | Código | Coefic. | C. Prod. | Pr. Prod. | Pr. Improd. | Pr. Unit. | Fator Ac. | Subtotal
AJUDANTE (AJUDANTE PRATICO - SINDUSCON) (LABOR) | H | '010101 | 2.25 | 1 | 5.86 | 0 | 15.08 | - | 33.93
ENCANADOR - (OFICIAL - SINDUSCON) (LABOR) | H | '010118 | 2.25 | 1 | 6.94 | 0 | 17.85 | - | 40.163
SubTotal: | [8 empty] | 74.09
MATERIAL | Unid | Código | Coefic. | C. Prod. | Pr. Prod. | Pr. Improd. | Pr. Unit. | Fator Ac. | Subtotal
BUCHA PLASTICA 8MM (LABOR) | UN | '026549 | 2 | 1 | 0.1 | 0 | 0.1 | - | 0.2
PARAFUSO CROMADO P/FIXACAO SANITARIOS (LABOR) | UN | '026550 | 2 | 1 | 7 | 0 | 7 | - | 14
MICTORIO DE LOUCA BRANCA (LABOR) | UN | '065511 | 1 | 1 | 257.28 | 0 | 257.28 | - | 257.28
VALVULA DESC ANTI-VANDALISMO P/ MICTORIO DOCOL/EQU (LABOR) | UN | '066178 | 1 | 1 | 384.02 | 0 | 384.02 | - | 384.02
ENGATES CROMADOS (LABOR) | UN | '069506 | 1 | 1 | 16.66 | 0 | 16.66 | - | 16.66
FITA DE VEDACAO 18MM X 50M (LABOR) | M | '069512 | 0.56 | 1 | 0.17 | 0 | 0.17 | - | 0.095
SubTotal: | [8 empty] | 672.26
RESUMO
DISCRIMINAÇÃO |  |  | TAXA(%) | VALORES
Mão-de-Obra(A) |  |  | 157.27 | 74.09
Materiais(B) |  |  |  | 672.26
Equipamentos(C) |  |  |  | 0
Produção da Equipe(D) |  |  |  | 1
Custo Horário Total(A+C) |  |  |  | 74.09
Custo Unitário da Execução[(A/D)+(C/D)] = E |  |  |  | 74.09
Custo Direto Total(B+E) |  |  |  | 746.35
Bonificações e Despesas Indiretas - BDI |  |  | 0 | 0
CUSTO UNITÁRIO (Adotado) |  |  |  | 746.35
Orçamento: 988501 - TABELA CUSTOS LABOR/CT-UFES PADRÃO DER JULHO/2020(LS=157,27; BDI=0%)
Órgão Cliente: DER-ES |  |  | Órgão Gerente: DER-ES |  |  | Data Base: Julho/2020
Planilha: 1 - TABELA CUSTOS LABOR/CT-UFES PADRÃO DER JULHO/2020(LS=157,27; BDI=0%)
Item: 170128 - Lavatório de louça branca com coluna suspensa, linha Vogue Plus Confort para portadores de necessidades especiais, marca de referencia DECA, Celite ou Ideal Standart, inclusive valvula, sifão e engates, exclusive torneira | [6 empty] | Unidade: und
Base: LABOR |  | Código Base: '170128 |  | Fonte: LABOR |  |  | Versão: 2
MÃO DE OBRA | Unid | Código | Coefic. | C. Prod. | Pr. Prod. | Pr. Improd. | Pr. Unit. | Fator Ac. | Subtotal
AJUDANTE (AJUDANTE PRATICO - SINDUSCON) (LABOR) | H | '010101 | 2.55 | 1 | 5.86 | 0 | 15.08 | - | 38.454
ENCANADOR - (OFICIAL - SINDUSCON) (LABOR) | H | '010118 | 2.55 | 1 | 6.94 | 0 | 17.85 | - | 45.518
SubTotal: | [8 empty] | 83.97
MATERIAL | Unid | Código | Coefic. | C. Prod. | Pr. Prod. | Pr. Improd. | Pr. Unit. | Fator Ac. | Subtotal
BUCHA PLASTICA 8MM (LABOR) | UN | '026549 | 2 | 1 | 0.1 | 0 | 0.1 | - | 0.2
PARAFUSO CROMADO P/FIXACAO SANITARIOS (LABOR) | UN | '026550 | 2 | 1 | 7 | 0 | 7 | - | 14
VALVULA DE SAIDA PARA LAVATORIO CROMADA 1" (LABOR) | UN | '064002 | 1 | 1 | 28.51 | 0 | 28.51 | - | 28.51
SIFAO METAL CROMADO P/ LAVATORIO 1" X 1 1/2" (LABOR) | UN | '064506 | 1 | 1 | 125.8 | 0 | 125.8 | - | 125.8
LAVATÓRIO COM COLUNA BRANCA CONFORT L51+CS1V (LABOR) | UN | '066207 | 1 | 1 | 475.79 | 0 | 475.79 | - | 475.79
ENGATES CROMADOS (LABOR) | UN | '069506 | 1 | 1 | 16.66 | 0 | 16.66 | - | 16.66
FITA DE VEDACAO 18MM X 50M (LABOR) | M | '069512 | 0.84 | 1 | 0.17 | 0 | 0.17 | - | 0.143
SubTotal: | [8 empty] | 661.1
RESUMO
DISCRIMINAÇÃO |  |  | TAXA(%) | VALORES
Mão-de-Obra(A) |  |  | 157.27 | 83.97
Materiais(B) |  |  |  | 661.1
Equipamentos(C) |  |  |  | 0
Produção da Equipe(D) |  |  |  | 1
Custo Horário Total(A+C) |  |  |  | 83.97
Custo Unitário da Execução[(A/D)+(C/D)] = E |  |  |  | 83.97
Custo Direto Total(B+E) |  |  |  | 745.07
Bonificações e Despesas Indiretas - BDI |  |  | 0 | 0
CUSTO UNITÁRIO (Adotado) |  |  |  | 745.07
Orçamento: 988501 - TABELA CUSTOS LABOR/CT-UFES PADRÃO DER JULHO/2020(LS=157,27; BDI=0%)
Órgão Cliente: DER-ES |  |  | Órgão Gerente: DER-ES |  |  | Data Base: Julho/2020
Planilha: 1 - TABELA CUSTOS LABOR/CT-UFES PADRÃO DER JULHO/2020(LS=157,27; BDI=0%)
Item: 170129 - Bacia sifonada de louça branca com caixa acoplada, inclusive acessórios | [6 empty] | Unidade: und
Base: LABOR |  | Código Base: '170129 |  | Fonte: LABOR |  |  | Versão: 1
MÃO DE OBRA | Unid | Código | Coefic. | C. Prod. | Pr. Prod. | Pr. Improd. | Pr. Unit. | Fator Ac. | Subtotal
AJUDANTE (AJUDANTE PRATICO - SINDUSCON) (LABOR) | H | '010101 | 2.55 | 1 | 5.86 | 0 | 15.08 | - | 38.454
ENCANADOR - (OFICIAL - SINDUSCON) (LABOR) | H | '010118 | 2.55 | 1 | 6.94 | 0 | 17.85 | - | 45.518
SubTotal: | [8 empty] | 83.97
MATERIAL | Unid | Código | Coefic. | C. Prod. | Pr. Prod. | Pr. Improd. | Pr. Unit. | Fator Ac. | Subtotal
BUCHA PLASTICA 8MM (LABOR) | UN | '026549 | 2 | 1 | 0.1 | 0 | 0.1 | - | 0.2
PARAFUSO CROMADO P/FIXACAO SANITARIOS (LABOR) | UN | '026550 | 2 | 1 | 7 | 0 | 7 | - | 14
MASSA PARA VIDRO (LABOR) | KG | '037043 | 0.1 | 1 | 8.67 | 0 | 8.67 | - | 0.867
BACIA LOUCA BRANCA COM CAIXA ACOPLADA (LABOR) | UN | '065503 | 1 | 1 | 246.14 | 0 | 246.14 | - | 246.14
ENGATES CROMADOS (LABOR) | UN | '069506 | 1 | 1 | 16.66 | 0 | 16.66 | - | 16.66
ASSENTO DE PLASTICO PARA VASO SANITARIO (LABOR) | UN | '069509 | 1 | 1 | 38.51 | 0 | 38.51 | - | 38.51
FITA DE VEDACAO 18MM X 50M (LABOR) | M | '069512 | 0.56 | 1 | 0.17 | 0 | 0.17 | - | 0.095
SubTotal: | [8 empty] | 316.47
RESUMO
DISCRIMINAÇÃO |  |  | TAXA(%) | VALORES
Mão-de-Obra(A) |  |  | 157.27 | 83.97
Materiais(B) |  |  |  | 316.47
Equipamentos(C) |  |  |  | 0
Produção da Equipe(D) |  |  |  | 1
Custo Horário Total(A+C) |  |  |  | 83.97
Custo Unitário da Execução[(A/D)+(C/D)] = E |  |  |  | 83.97
Custo Direto Total(B+E) |  |  |  | 400.44
Bonificações e Despesas Indiretas - BDI |  |  | 0 | 0
CUSTO UNITÁRIO (Adotado) |  |  |  | 400.44
Orçamento: 988501 - TABELA CUSTOS LABOR/CT-UFES PADRÃO DER JULHO/2020(LS=157,27; BDI=0%)
Órgão Cliente: DER-ES |  |  | Órgão Gerente: DER-ES |  |  | Data Base: Julho/2020
Planilha: 1 - TABELA CUSTOS LABOR/CT-UFES PADRÃO DER JULHO/2020(LS=157,27; BDI=0%)
Item: 170130 - Lavatório de louça branca com coluna, Ravena L91 + C9 inclusive sifão, válvula e engates cromados, exclusive torneira | [6 empty] | Unidade: und
Base: LABOR |  | Código Base: '170130 |  | Fonte: LABOR |  |  | Versão: 2
MÃO DE OBRA | Unid | Código | Coefic. | C. Prod. | Pr. Prod. | Pr. Improd. | Pr. Unit. | Fator Ac. | Subtotal
AJUDANTE (AJUDANTE PRATICO - SINDUSCON) (LABOR) | H | '010101 | 2.55 | 1 | 5.86 | 0 | 15.08 | - | 38.454
ENCANADOR - (OFICIAL - SINDUSCON) (LABOR) | H | '010118 | 2.55 | 1 | 6.94 | 0 | 17.85 | - | 45.518
SubTotal: | [8 empty] | 83.97
MATERIAL | Unid | Código | Coefic. | C. Prod. | Pr. Prod. | Pr. Improd. | Pr. Unit. | Fator Ac. | Subtotal
BUCHA PLASTICA 8MM (LABOR) | UN | '026549 | 2 | 1 | 0.1 | 0 | 0.1 | - | 0.2
PARAFUSO CROMADO P/FIXACAO SANITARIOS (LABOR) | UN | '026550 | 2 | 1 | 7 | 0 | 7 | - | 14
VALVULA DE SAIDA PARA LAVATORIO CROMADA 1" (LABOR) | UN | '064002 | 1 | 1 | 28.51 | 0 | 28.51 | - | 28.51
SIFAO METAL CROMADO P/ LAVATORIO 1" X 1 1/2" (LABOR) | UN | '064506 | 1 | 1 | 125.8 | 0 | 125.8 | - | 125.8
LAVATORIO C/ COLUNA RAVENA DECA L91/C9 BRANCO (LABOR) | UN | '069421 | 1 | 1 | 247.84 | 0 | 247.84 | - | 247.84
ENGATES CROMADOS (LABOR) | UN | '069506 | 2 | 1 | 16.66 | 0 | 16.66 | - | 33.32
FITA DE VEDACAO 18MM X 50M (LABOR) | M | '069512 | 1.12 | 1 | 0.17 | 0 | 0.17 | - | 0.19
SubTotal: | [8 empty] | 449.86
RESUMO
DISCRIMINAÇÃO |  |  | TAXA(%) | VALORES
Mão-de-Obra(A) |  |  | 157.27 | 83.97
Materiais(B) |  |  |  | 449.86
Equipamentos(C) |  |  |  | 0
Produção da Equipe(D) |  |  |  | 1
Custo Horário Total(A+C) |  |  |  | 83.97
Custo Unitário da Execução[(A/D)+(C/D)] = E |  |  |  | 83.97
Custo Direto Total(B+E) |  |  |  | 533.83
Bonificações e Despesas Indiretas - BDI |  |  | 0 | 0
CUSTO UNITÁRIO (Adotado) |  |  |  | 533.83
Orçamento: 988501 - TABELA CUSTOS LABOR/CT-UFES PADRÃO DER JULHO/2020(LS=157,27; BDI=0%)
Órgão Cliente: DER-ES |  |  | Órgão Gerente: DER-ES |  |  | Data Base: Julho/2020
Planilha: 1 - TABELA CUSTOS LABOR/CT-UFES PADRÃO DER JULHO/2020(LS=157,27; BDI=0%)
Item: 170131 - Lavatório de louça branca com coluna suspensa - ref L51 + CS 1v, cor branca, inclusive sifão, válvula e engates cromados, exclusive torneira, para PNE | [6 empty] | Unidade: und
Base: LABOR |  | Código Base: '170131 |  | Fonte: LABOR |  |  | Versão: 2
MÃO DE OBRA | Unid | Código | Coefic. | C. Prod. | Pr. Prod. | Pr. Improd. | Pr. Unit. | Fator Ac. | Subtotal
AJUDANTE (AJUDANTE PRATICO - SINDUSCON) (LABOR) | H | '010101 | 2.55 | 1 | 5.86 | 0 | 15.08 | - | 38.454
ENCANADOR - (OFICIAL - SINDUSCON) (LABOR) | H | '010118 | 2.55 | 1 | 6.94 | 0 | 17.85 | - | 45.518
SubTotal: | [8 empty] | 83.97
MATERIAL | Unid | Código | Coefic. | C. Prod. | Pr. Prod. | Pr. Improd. | Pr. Unit. | Fator Ac. | Subtotal
BUCHA PLASTICA 8MM (LABOR) | UN | '026549 | 2 | 1 | 0.1 | 0 | 0.1 | - | 0.2
PARAFUSO CROMADO P/FIXACAO SANITARIOS (LABOR) | UN | '026550 | 2 | 1 | 7 | 0 | 7 | - | 14
VALVULA DE SAIDA PARA LAVATORIO CROMADA 1" (LABOR) | UN | '064002 | 1 | 1 | 28.51 | 0 | 28.51 | - | 28.51
SIFAO METAL CROMADO P/ LAVATORIO 1" X 1 1/2" (LABOR) | UN | '064506 | 1 | 1 | 125.8 | 0 | 125.8 | - | 125.8
LAVATÓRIO COM COLUNA BRANCA CONFORT L51+CS1V (LABOR) | UN | '066207 | 1 | 1 | 475.79 | 0 | 475.79 | - | 475.79
ENGATES CROMADOS (LABOR) | UN | '069506 | 1 | 1 | 16.66 | 0 | 16.66 | - | 16.66
FITA DE VEDACAO 18MM X 50M (LABOR) | M | '069512 | 1.12 | 1 | 0.17 | 0 | 0.17 | - | 0.19
SubTotal: | [8 empty] | 661.15
RESUMO
DISCRIMINAÇÃO |  |  | TAXA(%) | VALORES
Mão-de-Obra(A) |  |  | 157.27 | 83.97
Materiais(B) |  |  |  | 661.15
Equipamentos(C) |  |  |  | 0
Produção da Equipe(D) |  |  |  | 1
Custo Horário Total(A+C) |  |  |  | 83.97
Custo Unitário da Execução[(A/D)+(C/D)] = E |  |  |  | 83.97
Custo Direto Total(B+E) |  |  |  | 745.12
Bonificações e Despesas Indiretas - BDI |  |  | 0 | 0
CUSTO UNITÁRIO (Adotado) |  |  |  | 745.12
Orçamento: 988501 - TABELA CUSTOS LABOR/CT-UFES PADRÃO DER JULHO/2020(LS=157,27; BDI=0%)
Órgão Cliente: DER-ES |  |  | Órgão Gerente: DER-ES |  |  | Data Base: Julho/2020
Planilha: 1 - TABELA CUSTOS LABOR/CT-UFES PADRÃO DER JULHO/2020(LS=157,27; BDI=0%)
Item: 170132 - Lavátorio de canto Coleção Master - ref. L76 marca de ref. Deca ou equivalente, inclusive válvula, sifão e engates cromados, exclusive torneira,para PNE | [6 empty] | Unidade: und
Base: LABOR |  | Código Base: '170132 |  | Fonte: LABOR |  |  | Versão: 2
MÃO DE OBRA | Unid | Código | Coefic. | C. Prod. | Pr. Prod. | Pr. Improd. | Pr. Unit. | Fator Ac. | Subtotal
AJUDANTE (AJUDANTE PRATICO - SINDUSCON) (LABOR) | H | '010101 | 2.1 | 1 | 5.86 | 0 | 15.08 | - | 31.668
ENCANADOR - (OFICIAL - SINDUSCON) (LABOR) | H | '010118 | 2.1 | 1 | 6.94 | 0 | 17.85 | - | 37.485
SubTotal: | [8 empty] | 69.15
MATERIAL | Unid | Código | Coefic. | C. Prod. | Pr. Prod. | Pr. Improd. | Pr. Unit. | Fator Ac. | Subtotal
BUCHA PLASTICA 8MM (LABOR) | UN | '026549 | 2 | 1 | 0.1 | 0 | 0.1 | - | 0.2
PARAFUSO CROMADO P/FIXACAO SANITARIOS (LABOR) | UN | '026550 | 2 | 1 | 7 | 0 | 7 | - | 14
VALVULA DE SAIDA PARA LAVATORIO CROMADA 1" (LABOR) | UN | '064002 | 1 | 1 | 28.51 | 0 | 28.51 | - | 28.51
SIFAO METAL CROMADO P/ LAVATORIO 1" X 1 1/2" (LABOR) | UN | '064506 | 1 | 1 | 125.8 | 0 | 125.8 | - | 125.8
LAVATORIO DE CANTO BRANCO COLECAO MASTER - L76 (LABOR) | UN | '065881 | 1 | 1 | 1011.57 | 0 | 1011.57 | - | 1011.57
ENGATES CROMADOS (LABOR) | UN | '069506 | 1 | 1 | 16.66 | 0 | 16.66 | - | 16.66
FITA DE VEDACAO 18MM X 50M (LABOR) | M | '069512 | 0.84 | 1 | 0.17 | 0 | 0.17 | - | 0.143
SubTotal: | [8 empty] | 1196.88
RESUMO
DISCRIMINAÇÃO |  |  | TAXA(%) | VALORES
Mão-de-Obra(A) |  |  | 157.27 | 69.15
Materiais(B) |  |  |  | 1196.88
Equipamentos(C) |  |  |  | 0
Produção da Equipe(D) |  |  |  | 1
Custo Horário Total(A+C) |  |  |  | 69.15
Custo Unitário da Execução[(A/D)+(C/D)] = E |  |  |  | 69.15
Custo Direto Total(B+E) |  |  |  | 1266.03
Bonificações e Despesas Indiretas - BDI |  |  | 0 | 0
CUSTO UNITÁRIO (Adotado) |  |  |  | 1266.03
Orçamento: 988501 - TABELA CUSTOS LABOR/CT-UFES PADRÃO DER JULHO/2020(LS=157,27; BDI=0%)
Órgão Cliente: DER-ES |  |  | Órgão Gerente: DER-ES |  |  | Data Base: Julho/2020
Planilha: 1 - TABELA CUSTOS LABOR/CT-UFES PADRÃO DER JULHO/2020(LS=157,27; BDI=0%)
Item: 170133 - Cuba louça branca oval, de embutir, Mod. L37, marca de ref. Deca incl. válvula e sifão, exclusive torneira. | [6 empty] | Unidade: und
Base: LABOR |  | Código Base: '170133 |  | Fonte: LABOR |  |  | Versão: 1
MÃO DE OBRA | Unid | Código | Coefic. | C. Prod. | Pr. Prod. | Pr. Improd. | Pr. Unit. | Fator Ac. | Subtotal
AJUDANTE (AJUDANTE PRATICO - SINDUSCON) (LABOR) | H | '010101 | 0.85 | 1 | 5.86 | 0 | 15.08 | - | 12.818
ENCANADOR - (OFICIAL - SINDUSCON) (LABOR) | H | '010118 | 0.85 | 1 | 6.94 | 0 | 17.85 | - | 15.173
SubTotal: | [8 empty] | 27.99
MATERIAL | Unid | Código | Coefic. | C. Prod. | Pr. Prod. | Pr. Improd. | Pr. Unit. | Fator Ac. | Subtotal
VALVULA DE SAIDA PARA LAVATORIO CROMADA 1" (LABOR) | UN | '064002 | 1 | 1 | 28.51 | 0 | 28.51 | - | 28.51
SIFAO METALICO TIPO COPO 1X1 1/2" (LABOR) | UN | '064503 | 1 | 1 | 128.51 | 0 | 128.51 | - | 128.51
CUBA LOUCA BRANCA OVAL DE EMBUTIR REF. L37 (LABOR) | UN | '065670 | 1 | 1 | 76.23 | 0 | 76.23 | - | 76.23
ENGATES CROMADOS (LABOR) | UN | '069506 | 1 | 1 | 16.66 | 0 | 16.66 | - | 16.66
FITA DE VEDACAO 18MM X 50M (LABOR) | M | '069512 | 0.56 | 1 | 0.17 | 0 | 0.17 | - | 0.095
SubTotal: | [8 empty] | 250
RESUMO
DISCRIMINAÇÃO |  |  | TAXA(%) | VALORES
Mão-de-Obra(A) |  |  | 157.27 | 27.99
Materiais(B) |  |  |  | 250.01
Equipamentos(C) |  |  |  | 0
Produção da Equipe(D) |  |  |  | 1
Custo Horário Total(A+C) |  |  |  | 27.99
Custo Unitário da Execução[(A/D)+(C/D)] = E |  |  |  | 27.99
Custo Direto Total(B+E) |  |  |  | 278
Bonificações e Despesas Indiretas - BDI |  |  | 0 | 0
CUSTO UNITÁRIO (Adotado) |  |  |  | 278
Orçamento: 988501 - TABELA CUSTOS LABOR/CT-UFES PADRÃO DER JULHO/2020(LS=157,27; BDI=0%)
Órgão Cliente: DER-ES |  |  | Órgão Gerente: DER-ES |  |  | Data Base: Julho/2020
Planilha: 1 - TABELA CUSTOS LABOR/CT-UFES PADRÃO DER JULHO/2020(LS=157,27; BDI=0%)
Item: 170134 - Bacia convencional em louça branca ref. Linha Ravena P9 Deca ou equiv., inclusive tubo de ligação, acessórios de fixação e assento plástico | [6 empty] | Unidade: und
Base: LABOR |  | Código Base: '170134 |  | Fonte: LABOR |  |  | Versão: 3
MÃO DE OBRA | Unid | Código | Coefic. | C. Prod. | Pr. Prod. | Pr. Improd. | Pr. Unit. | Fator Ac. | Subtotal
AJUDANTE (AJUDANTE PRATICO - SINDUSCON) (LABOR) | H | '010101 | 2.85 | 1 | 5.86 | 0 | 15.08 | - | 42.978
ENCANADOR - (OFICIAL - SINDUSCON) (LABOR) | H | '010118 | 2.85 | 1 | 6.94 | 0 | 17.85 | - | 50.873
SubTotal: | [8 empty] | 93.85
MATERIAL | Unid | Código | Coefic. | C. Prod. | Pr. Prod. | Pr. Improd. | Pr. Unit. | Fator Ac. | Subtotal
BUCHA PLASTICA 8MM (LABOR) | UN | '026549 | 2 | 1 | 0.1 | 0 | 0.1 | - | 0.2
PARAFUSO CROMADO P/FIXACAO SANITARIOS (LABOR) | UN | '026550 | 2 | 1 | 7 | 0 | 7 | - | 14
BACIA SANITÁRIA CONVENCIONAL RAVENA P9, DECA (LABOR) | UN | '063480 | 1 | 1 | 213 | 0 | 213 | - | 213
ANEL DE CERA PARA BACIA SANITARIA (LABOR) | UN | '064709 | 1 | 1 | 12.4 | 0 | 12.4 | - | 12.4
TUBO DE LIGACAO CROMADO COM CANOPLA (LABOR) | UN | '066013 | 1 | 1 | 34.26 | 0 | 34.26 | - | 34.26
ASSENTO DE PLASTICO PARA VASO SANITARIO (LABOR) | UN | '069509 | 1 | 1 | 38.51 | 0 | 38.51 | - | 38.51
SubTotal: | [8 empty] | 312.37
RESUMO
DISCRIMINAÇÃO |  |  | TAXA(%) | VALORES
Mão-de-Obra(A) |  |  | 157.27 | 93.85
Materiais(B) |  |  |  | 312.37
Equipamentos(C) |  |  |  | 0
Produção da Equipe(D) |  |  |  | 1
Custo Horário Total(A+C) |  |  |  | 93.85
Custo Unitário da Execução[(A/D)+(C/D)] = E |  |  |  | 93.85
Custo Direto Total(B+E) |  |  |  | 406.22
Bonificações e Despesas Indiretas - BDI |  |  | 0 | 0
CUSTO UNITÁRIO (Adotado) |  |  |  | 406.22
Orçamento: 988501 - TABELA CUSTOS LABOR/CT-UFES PADRÃO DER JULHO/2020(LS=157,27; BDI=0%)
Órgão Cliente: DER-ES |  |  | Órgão Gerente: DER-ES |  |  | Data Base: Julho/2020
Planilha: 1 - TABELA CUSTOS LABOR/CT-UFES PADRÃO DER JULHO/2020(LS=157,27; BDI=0%)
Item: 170135 - Bacia sifonada de louça branca para portadores de necessidades especiais, Vogue Plus Conforto - Linha Conforto, mod P51, incl. assento com abertura frontal, ref.AP52,marca de ref. Deca ou equivalente | [6 empty] | Unidade: und
Base: LABOR |  | Código Base: '170135 |  | Fonte: LABOR |  |  | Versão: 3
MÃO DE OBRA | Unid | Código | Coefic. | C. Prod. | Pr. Prod. | Pr. Improd. | Pr. Unit. | Fator Ac. | Subtotal
AJUDANTE (AJUDANTE PRATICO - SINDUSCON) (LABOR) | H | '010101 | 2.85 | 1 | 5.86 | 0 | 15.08 | - | 42.978
ENCANADOR - (OFICIAL - SINDUSCON) (LABOR) | H | '010118 | 2.85 | 1 | 6.94 | 0 | 17.85 | - | 50.873
SubTotal: | [8 empty] | 93.85
MATERIAL | Unid | Código | Coefic. | C. Prod. | Pr. Prod. | Pr. Improd. | Pr. Unit. | Fator Ac. | Subtotal
BUCHA PLASTICA 8MM (LABOR) | UN | '026549 | 2 | 1 | 0.1 | 0 | 0.1 | - | 0.2
PARAFUSO CROMADO P/FIXACAO SANITARIOS (LABOR) | UN | '026550 | 2 | 1 | 7 | 0 | 7 | - | 14
ANEL DE CERA PARA BACIA SANITARIA (LABOR) | UN | '064709 | 1 | 1 | 12.4 | 0 | 12.4 | - | 12.4
BACIA SIF. LOUCA BRANCA VOGUE PLUS CONFORT - P51 (LABOR) | UN | '065973 | 1 | 1 | 610.21 | 0 | 610.21 | - | 610.21
TUBO DE LIGACAO CROMADO COM CANOPLA (LABOR) | UN | '066013 | 1 | 1 | 34.26 | 0 | 34.26 | - | 34.26
ASSENTO BACIA VOGUE CONFORT BRANCO - AP 52 (LABOR) | UN | '069445 | 1 | 1 | 657.96 | 0 | 657.96 | - | 657.96
SubTotal: | [8 empty] | 1329.03
RESUMO
DISCRIMINAÇÃO |  |  | TAXA(%) | VALORES
Mão-de-Obra(A) |  |  | 157.27 | 93.85
Materiais(B) |  |  |  | 1329.03
Equipamentos(C) |  |  |  | 0
Produção da Equipe(D) |  |  |  | 1
Custo Horário Total(A+C) |  |  |  | 93.85
Custo Unitário da Execução[(A/D)+(C/D)] = E |  |  |  | 93.85
Custo Direto Total(B+E) |  |  |  | 1422.88
Bonificações e Despesas Indiretas - BDI |  |  | 0 | 0
CUSTO UNITÁRIO (Adotado) |  |  |  | 1422.88
Orçamento: 988501 - TABELA CUSTOS LABOR/CT-UFES PADRÃO DER JULHO/2020(LS=157,27; BDI=0%)
Órgão Cliente: DER-ES |  |  | Órgão Gerente: DER-ES |  |  | Data Base: Julho/2020
Planilha: 1 - TABELA CUSTOS LABOR/CT-UFES PADRÃO DER JULHO/2020(LS=157,27; BDI=0%)
Item: 170136 - Bacia sanitária de louça branca, com caixa acoplada duplo acionamento, marca de ref. Deca Linha Ravena ou equivalente, inclusive assento plástico e acessórios de fixação | [6 empty] | Unidade: und
Base: LABOR |  | Código Base: '170136 |  | Fonte: LABOR |  |  | Versão: 3
MÃO DE OBRA | Unid | Código | Coefic. | C. Prod. | Pr. Prod. | Pr. Improd. | Pr. Unit. | Fator Ac. | Subtotal
AJUDANTE (AJUDANTE PRATICO - SINDUSCON) (LABOR) | H | '010101 | 2.55 | 1 | 5.86 | 0 | 15.08 | - | 38.454
ENCANADOR - (OFICIAL - SINDUSCON) (LABOR) | H | '010118 | 2.55 | 1 | 6.94 | 0 | 17.85 | - | 45.518
SubTotal: | [8 empty] | 83.97
MATERIAL | Unid | Código | Coefic. | C. Prod. | Pr. Prod. | Pr. Improd. | Pr. Unit. | Fator Ac. | Subtotal
BUCHA PLASTICA 8MM (LABOR) | UN | '026549 | 2 | 1 | 0.1 | 0 | 0.1 | - | 0.2
PARAFUSO CROMADO P/FIXACAO SANITARIOS (LABOR) | UN | '026550 | 2 | 1 | 7 | 0 | 7 | - | 14
ANEL DE CERA PARA BACIA SANITARIA (LABOR) | UN | '064709 | 1 | 1 | 12.4 | 0 | 12.4 | - | 12.4
CAIXA ACOPLADA PARA BACIA LOUCA DECA REF. CD.00F (LABOR) | UN | '065256 | 1 | 1 | 133.29 | 0 | 133.29 | - | 133.29
BACIA SIF. LOUCA DECA LINHA RAVENA REF. P.909 (LABOR) | UN | '065257 | 1 | 1 | 352.07 | 0 | 352.07 | - | 352.07
ENGATES CROMADOS (LABOR) | UN | '069506 | 1 | 1 | 16.66 | 0 | 16.66 | - | 16.66
ASSENTO DE PLASTICO PARA VASO SANITARIO (LABOR) | UN | '069509 | 1 | 1 | 38.51 | 0 | 38.51 | - | 38.51
FITA DE VEDACAO 18MM X 50M (LABOR) | M | '069512 | 0.56 | 1 | 0.17 | 0 | 0.17 | - | 0.095
SubTotal: | [8 empty] | 567.22
RESUMO
DISCRIMINAÇÃO |  |  | TAXA(%) | VALORES
Mão-de-Obra(A) |  |  | 157.27 | 83.97
Materiais(B) |  |  |  | 567.23
Equipamentos(C) |  |  |  | 0
Produção da Equipe(D) |  |  |  | 1
Custo Horário Total(A+C) |  |  |  | 83.97
Custo Unitário da Execução[(A/D)+(C/D)] = E |  |  |  | 83.97
Custo Direto Total(B+E) |  |  |  | 651.2
Bonificações e Despesas Indiretas - BDI |  |  | 0 | 0
CUSTO UNITÁRIO (Adotado) |  |  |  | 651.2
Orçamento: 988501 - TABELA CUSTOS LABOR/CT-UFES PADRÃO DER JULHO/2020(LS=157,27; BDI=0%)
Órgão Cliente: DER-ES |  |  | Órgão Gerente: DER-ES |  |  | Data Base: Julho/2020
Planilha: 1 - TABELA CUSTOS LABOR/CT-UFES PADRÃO DER JULHO/2020(LS=157,27; BDI=0%)
Item: 170137 - Mictório de louça branca, com sifão integrado, mod. M712 marca de ref. Deca ou equivalente, inclusive engates cromados | [6 empty] | Unidade: und
Base: LABOR |  | Código Base: '170137 |  | Fonte: LABOR |  |  | Versão: 3
MÃO DE OBRA | Unid | Código | Coefic. | C. Prod. | Pr. Prod. | Pr. Improd. | Pr. Unit. | Fator Ac. | Subtotal
AJUDANTE (AJUDANTE PRATICO - SINDUSCON) (LABOR) | H | '010101 | 2 | 1 | 5.86 | 0 | 15.08 | - | 30.16
ENCANADOR - (OFICIAL - SINDUSCON) (LABOR) | H | '010118 | 2.25 | 1 | 6.94 | 0 | 17.85 | - | 40.163
SubTotal: | [8 empty] | 70.32
MATERIAL | Unid | Código | Coefic. | C. Prod. | Pr. Prod. | Pr. Improd. | Pr. Unit. | Fator Ac. | Subtotal
BUCHA PLASTICA 8MM (LABOR) | UN | '026549 | 4 | 1 | 0.1 | 0 | 0.1 | - | 0.4
PARAFUSO CROMADO P/FIXACAO SANITARIOS (LABOR) | UN | '026550 | 4 | 1 | 7 | 0 | 7 | - | 28
MICTORIO LOUCA BRANCA C/ SIFÃO INTEGRADO M712 (LABOR) | UN | '066618 | 1 | 1 | 724.3 | 0 | 724.3 | - | 724.3
ENGATES CROMADOS (LABOR) | UN | '069506 | 1 | 1 | 16.66 | 0 | 16.66 | - | 16.66
FITA DE VEDACAO 18MM X 50M (LABOR) | M | '069512 | 0.56 | 1 | 0.17 | 0 | 0.17 | - | 0.095
SubTotal: | [8 empty] | 769.46
RESUMO
DISCRIMINAÇÃO |  |  | TAXA(%) | VALORES
Mão-de-Obra(A) |  |  | 157.27 | 70.32
Materiais(B) |  |  |  | 769.46
Equipamentos(C) |  |  |  | 0
Produção da Equipe(D) |  |  |  | 1
Custo Horário Total(A+C) |  |  |  | 70.32
Custo Unitário da Execução[(A/D)+(C/D)] = E |  |  |  | 70.32
Custo Direto Total(B+E) |  |  |  | 839.78
Bonificações e Despesas Indiretas - BDI |  |  | 0 | 0
CUSTO UNITÁRIO (Adotado) |  |  |  | 839.78
Orçamento: 988501 - TABELA CUSTOS LABOR/CT-UFES PADRÃO DER JULHO/2020(LS=157,27; BDI=0%)
Órgão Cliente: DER-ES |  |  | Órgão Gerente: DER-ES |  |  | Data Base: Julho/2020
Planilha: 1 - TABELA CUSTOS LABOR/CT-UFES PADRÃO DER JULHO/2020(LS=157,27; BDI=0%)
Item: 170205 - Bancada de mármore esp. 3cm | [6 empty] | Unidade: m2
Base: LABOR |  | Código Base: '170205 |  | Fonte: LABOR |  |  | Versão: 1
MÃO DE OBRA | Unid | Código | Coefic. | C. Prod. | Pr. Prod. | Pr. Improd. | Pr. Unit. | Fator Ac. | Subtotal
PEDREIRO - (OFICIAL - SINDUSCON) (LABOR) | H | '010139 | 3.3333 | 1 | 6.94 | 0 | 17.85 | - | 59.499
SERVENTE (AUXILIAR DE OBRAS - SINDUSCON) (LABOR) | H | '010146 | 3.3333 | 1 | 5.1 | 0 | 13.12 | - | 43.733
SubTotal: | [8 empty] | 103.23
MATERIAL | Unid | Código | Coefic. | C. Prod. | Pr. Prod. | Pr. Improd. | Pr. Unit. | Fator Ac. | Subtotal
AREIA LAVADA MEDIA (LABOR) | M3 | '020503 | 0.0087 | 1 | 63.75 | 0 | 63.75 | - | 0.555
CIMENTO PORTLAND CP III - 40 (LABOR) | KG | '020508 | 3.78 | 1 | 0.32 | 0 | 0.32 | - | 1.21
MARMORE BRANCO P/BANCADA ESP. 3 CM (LABOR) | M2 | '032502 | 1 | 1 | 275.36 | 0 | 275.36 | - | 275.36
SubTotal: | [8 empty] | 277.12
RESUMO
DISCRIMINAÇÃO |  |  | TAXA(%) | VALORES
Mão-de-Obra(A) |  |  | 157.27 | 103.23
Materiais(B) |  |  |  | 277.13
Equipamentos(C) |  |  |  | 0
Produção da Equipe(D) |  |  |  | 1
Custo Horário Total(A+C) |  |  |  | 103.23
Custo Unitário da Execução[(A/D)+(C/D)] = E |  |  |  | 103.23
Custo Direto Total(B+E) |  |  |  | 380.36
Bonificações e Despesas Indiretas - BDI |  |  | 0 | 0
CUSTO UNITÁRIO (Adotado) |  |  |  | 380.36
Orçamento: 988501 - TABELA CUSTOS LABOR/CT-UFES PADRÃO DER JULHO/2020(LS=157,27; BDI=0%)
Órgão Cliente: DER-ES |  |  | Órgão Gerente: DER-ES |  |  | Data Base: Julho/2020
Planilha: 1 - TABELA CUSTOS LABOR/CT-UFES PADRÃO DER JULHO/2020(LS=157,27; BDI=0%)
Item: 170220 - Bancada de granito com espessura de 2 cm | [6 empty] | Unidade: m2
Base: LABOR |  | Código Base: '170220 |  | Fonte: LABOR |  |  | Versão: 1
MÃO DE OBRA | Unid | Código | Coefic. | C. Prod. | Pr. Prod. | Pr. Improd. | Pr. Unit. | Fator Ac. | Subtotal
PEDREIRO - (OFICIAL - SINDUSCON) (LABOR) | H | '010139 | 3.333 | 1 | 6.94 | 0 | 17.85 | - | 59.494
SERVENTE (AUXILIAR DE OBRAS - SINDUSCON) (LABOR) | H | '010146 | 3.333 | 1 | 5.1 | 0 | 13.12 | - | 43.729
SubTotal: | [8 empty] | 103.22
MATERIAL | Unid | Código | Coefic. | C. Prod. | Pr. Prod. | Pr. Improd. | Pr. Unit. | Fator Ac. | Subtotal
AREIA LAVADA MEDIA (LABOR) | M3 | '020503 | 0.0087 | 1 | 63.75 | 0 | 63.75 | - | 0.555
CIMENTO PORTLAND CP III - 40 (LABOR) | KG | '020508 | 3.78 | 1 | 0.32 | 0 | 0.32 | - | 1.21
GRANITO CINZA ANDORINHA POLIDO ESP. 2CM P/ BANCAD (LABOR) | M2 | '032505 | 1 | 1 | 192.45 | 0 | 192.45 | - | 192.45
SubTotal: | [8 empty] | 194.22
RESUMO
DISCRIMINAÇÃO |  |  | TAXA(%) | VALORES
Mão-de-Obra(A) |  |  | 157.27 | 103.22
Materiais(B) |  |  |  | 194.22
Equipamentos(C) |  |  |  | 0
Produção da Equipe(D) |  |  |  | 1
Custo Horário Total(A+C) |  |  |  | 103.22
Custo Unitário da Execução[(A/D)+(C/D)] = E |  |  |  | 103.22
Custo Direto Total(B+E) |  |  |  | 297.44
Bonificações e Despesas Indiretas - BDI |  |  | 0 | 0
CUSTO UNITÁRIO (Adotado) |  |  |  | 297.44
Orçamento: 988501 - TABELA CUSTOS LABOR/CT-UFES PADRÃO DER JULHO/2020(LS=157,27; BDI=0%)
Órgão Cliente: DER-ES |  |  | Órgão Gerente: DER-ES |  |  | Data Base: Julho/2020
Planilha: 1 - TABELA CUSTOS LABOR/CT-UFES PADRÃO DER JULHO/2020(LS=157,27; BDI=0%)
Item: 170221 - Laje armada espessura de 3cm p/ enchimento de fundo de bancada inox | [6 empty] | Unidade: m2
Base: LABOR |  | Código Base: '170221 |  | Fonte: LABOR |  |  | Versão: 1
MÃO DE OBRA | Unid | Código | Coefic. | C. Prod. | Pr. Prod. | Pr. Improd. | Pr. Unit. | Fator Ac. | Subtotal
AJUDANTE (AJUDANTE PRATICO - SINDUSCON) (LABOR) | H | '010101 | 0.056 | 1 | 5.86 | 0 | 15.08 | - | 0.844
ARMADOR (OFICIAL - SINDUSCON) (LABOR) | H | '010121 | 0.056 | 1 | 6.94 | 0 | 17.85 | - | 1
PEDREIRO - (OFICIAL - SINDUSCON) (LABOR) | H | '010139 | 0.042 | 1 | 6.94 | 0 | 17.85 | - | 0.75
SERVENTE (AUXILIAR DE OBRAS - SINDUSCON) (LABOR) | H | '010146 | 0.252 | 1 | 5.1 | 0 | 13.12 | - | 3.306
SubTotal: | [8 empty] | 5.9
MATERIAL | Unid | Código | Coefic. | C. Prod. | Pr. Prod. | Pr. Improd. | Pr. Unit. | Fator Ac. | Subtotal
AREIA LAVADA MEDIA (LABOR) | M3 | '020503 | 0.014385 | 1 | 63.75 | 0 | 63.75 | - | 0.917
CIMENTO PORTLAND CP III - 40 (LABOR) | KG | '020508 | 6.72 | 1 | 0.32 | 0 | 0.32 | - | 2.15
BRITA 1 (LABOR) | M3 | '020517 | 0.015855 | 1 | 72.2 | 0 | 72.2 | - | 1.145
ACO CA-60 DE 5.0MM (LABOR) | KG | '021532 | 0.88 | 1 | 4.3 | 0 | 4.3 | - | 3.784
ARAME RECOZIDO N.18 BWG (LABOR) | KG | '027010 | 0.016 | 1 | 9.63 | 0 | 9.63 | - | 0.154
SubTotal: | [8 empty] | 8.15
EQUIPAMENTO | Unid | Código | Coefic. | C. Prod. | Pr. Prod. | Pr. Improd. | Pr. Unit. | Fator Ac. | Subtotal
BETONEIRA 320 L (E301) (LABOR) | H | '080125 | 0.014994 | 1 | 28.57 | 13.48 | 28.57 | - | 0.428
SubTotal: | [8 empty] | 0.43
RESUMO
DISCRIMINAÇÃO |  |  | TAXA(%) | VALORES
Mão-de-Obra(A) |  |  | 157.27 | 5.9
Materiais(B) |  |  |  | 8.15
Equipamentos(C) |  |  |  | 0.43
Produção da Equipe(D) |  |  |  | 1
Custo Horário Total(A+C) |  |  |  | 6.33
Custo Unitário da Execução[(A/D)+(C/D)] = E |  |  |  | 6.33
Custo Direto Total(B+E) |  |  |  | 14.48
Bonificações e Despesas Indiretas - BDI |  |  | 0 | 0
CUSTO UNITÁRIO (Adotado) |  |  |  | 14.48
Orçamento: 988501 - TABELA CUSTOS LABOR/CT-UFES PADRÃO DER JULHO/2020(LS=157,27; BDI=0%)
Órgão Cliente: DER-ES |  |  | Órgão Gerente: DER-ES |  |  | Data Base: Julho/2020
Planilha: 1 - TABELA CUSTOS LABOR/CT-UFES PADRÃO DER JULHO/2020(LS=157,27; BDI=0%)
Item: 170222 - Bancada e tanque para panelões em granito cinza andorinha, esp. 2cm, dim. 0.80x1.10m, base de concreto e apoio em alvenaria, frontão h=10cm, incl. válvula e sifão, exclusive torneira, conf. det. projeto | [6 empty] | Unidade: und
Base: LABOR |  | Código Base: '170222 |  | Fonte: LABOR |  |  | Versão: 3
MÃO DE OBRA | Unid | Código | Coefic. | C. Prod. | Pr. Prod. | Pr. Improd. | Pr. Unit. | Fator Ac. | Subtotal
AJUDANTE (AJUDANTE PRATICO - SINDUSCON) (LABOR) | H | '010101 | 4.805 | 1 | 5.86 | 0 | 15.08 | - | 72.459
AZULEJISTA (OFICIAL - SINDUSCON) (LABOR) | H | '010106 | 1.062 | 1 | 6.94 | 0 | 17.85 | - | 18.957
CARPINTEIRO (OFICIAL - SINDUSCON) (LABOR) | H | '010111 | 2.025 | 1 | 6.94 | 0 | 17.85 | - | 36.146
ENCANADOR - (OFICIAL - SINDUSCON) (LABOR) | H | '010118 | 2.5 | 1 | 6.94 | 0 | 17.85 | - | 44.625
ARMADOR (OFICIAL - SINDUSCON) (LABOR) | H | '010121 | 0.28 | 1 | 6.94 | 0 | 17.85 | - | 4.998
GRANITEIRO/MARMORISTA (OFICIAL - SINDUSCON) (LABOR) | H | '010124 | 5.42 | 1 | 6.94 | 0 | 17.85 | - | 96.747
PEDREIRO - (OFICIAL - SINDUSCON) (LABOR) | H | '010139 | 4.6995 | 1 | 6.94 | 0 | 17.85 | - | 83.886
SERVENTE (AUXILIAR DE OBRAS - SINDUSCON) (LABOR) | H | '010146 | 10.1763 | 1 | 5.1 | 0 | 13.12 | - | 133.514
SubTotal: | [8 empty] | 491.33
MATERIAL | Unid | Código | Coefic. | C. Prod. | Pr. Prod. | Pr. Improd. | Pr. Unit. | Fator Ac. | Subtotal
AREIA LAVADA MEDIA (LABOR) | M3 | '020503 | 0.12737 | 1 | 63.75 | 0 | 63.75 | - | 8.12
CAL HIDRATADO P/ ARGAMASSA CH III (LABOR) | KG | '020505 | 2.7439 | 1 | 0.78 | 0 | 0.78 | - | 2.14
CIMENTO PORTLAND CP III - 40 (LABOR) | KG | '020508 | 34.0035 | 1 | 0.32 | 0 | 0.32 | - | 10.881
CIMENTO BRANCO NAO ESTRUTURAL (LABOR) | KG | '020509 | 0.43525 | 1 | 3.25 | 0 | 3.25 | - | 1.415
CIMENTO COLANTE INDUSTRIALIZADO AC I (LABOR) | KG | '020510 | 20.0295 | 1 | 0.63 | 0 | 0.63 | - | 12.619
BRITA 1 (LABOR) | M3 | '020517 | 0.020003 | 1 | 72.2 | 0 | 72.2 | - | 1.444
BRITA 2 (LABOR) | M3 | '020518 | 0.020003 | 1 | 72.2 | 0 | 72.2 | - | 1.444
SARRAFO DE MADEIRA PINUS 10 X 2.5CM (LABOR) | M | '020985 | 0.8 | 1 | 5.26 | 0 | 5.26 | - | 4.208
TABUA DE MADEIRA PINUS 30 X 2.5 CM (LABOR) | M | '020988 | 2.4 | 1 | 8.37 | 0 | 8.37 | - | 20.088
PONTALETE DE MADEIRA BRUTA DE 3ª 8.0 X 8.0 CM (LABOR) | M | '021009 | 1 | 1 | 4.94 | 0 | 4.94 | - | 4.94
CHAPA COMPENSADA RESINADA ESP. 12MM (LABOR) | M2 | '021032 | 0.645 | 1 | 20.22 | 0 | 20.22 | - | 13.042
ACO CA-50 DE 8.0MM (LABOR) | KG | '021517 | 3.85 | 1 | 3.86 | 0 | 3.86 | - | 14.861
BLOCO CERÂMICO 10 FUROS 09X19X19CM - DA FABRICA (LABOR) | UN | '022586 | 36 | 1 | 0.48 | 0 | 0.48 | - | 17.28
PREGO 18X27 (LABOR) | KG | '026569 | 0.375 | 1 | 8.68 | 0 | 8.68 | - | 3.255
ARAME RECOZIDO N.18 BWG (LABOR) | KG | '027010 | 0.07 | 1 | 9.63 | 0 | 9.63 | - | 0.674
DESMOLDANTE PARA FORMAS (LABOR) | L | '028008 | 0.15 | 1 | 11.85 | 0 | 11.85 | - | 1.778
AZULEJO BRANCO 15X15CM (LABOR) | M2 | '032001 | 1.828 | 1 | 37.01 | 0 | 37.01 | - | 67.656
GRANITO CINZA ANDORINHA POLIDO ESP. 2CM P/ BANCAD (LABOR) | M2 | '032505 | 2.71 | 1 | 192.45 | 0 | 192.45 | - | 521.54
CANTONEIRA DE ALUMINIO SEXTAVADA P/ ACABAMENTO (LABOR) | M | '033503 | 3.6 | 1 | 4.23 | 0 | 4.23 | - | 15.228
VALVULA DE ESCOAMENTO P/ PIA OU TANQUE 1.1/4" CROMADA (LABOR) | UN | '064003 | 1 | 1 | 36.71 | 0 | 36.71 | - | 36.71
SIFAO METAL CROMADO P/ LAVATORIO 1" X 1 1/2" (LABOR) | UN | '064506 | 1 | 1 | 125.8 | 0 | 125.8 | - | 125.8
FITA DE VEDACAO 18MM X 50M (LABOR) | M | '069512 | 1.5 | 1 | 0.17 | 0 | 0.17 | - | 0.255
SubTotal: | [8 empty] | 885.38
EQUIPAMENTO | Unid | Código | Coefic. | C. Prod. | Pr. Prod. | Pr. Improd. | Pr. Unit. | Fator Ac. | Subtotal
BETONEIRA 320 L (E301) (LABOR) | H | '080125 | 0.037485 | 1 | 28.57 | 13.48 | 28.57 | - | 1.071
SubTotal: | [8 empty] | 1.07
RESUMO
DISCRIMINAÇÃO |  |  | TAXA(%) | VALORES
Mão-de-Obra(A) |  |  | 157.27 | 491.33
Materiais(B) |  |  |  | 885.38
Equipamentos(C) |  |  |  | 1.07
Produção da Equipe(D) |  |  |  | 1
Custo Horário Total(A+C) |  |  |  | 492.4
Custo Unitário da Execução[(A/D)+(C/D)] = E |  |  |  | 492.4
Custo Direto Total(B+E) |  |  |  | 1377.78
Bonificações e Despesas Indiretas - BDI |  |  | 0 | 0
CUSTO UNITÁRIO (Adotado) |  |  |  | 1377.78
Orçamento: 988501 - TABELA CUSTOS LABOR/CT-UFES PADRÃO DER JULHO/2020(LS=157,27; BDI=0%)
Órgão Cliente: DER-ES |  |  | Órgão Gerente: DER-ES |  |  | Data Base: Julho/2020
Planilha: 1 - TABELA CUSTOS LABOR/CT-UFES PADRÃO DER JULHO/2020(LS=157,27; BDI=0%)
Item: 170304 - Torneira pressão cromada diâm. 1/2" para lavatório, marcas de referência Fabrimar, Deca ou Docol | [6 empty] | Unidade: und
Base: LABOR |  | Código Base: '170304 |  | Fonte: LABOR |  |  | Versão: 1
MÃO DE OBRA | Unid | Código | Coefic. | C. Prod. | Pr. Prod. | Pr. Improd. | Pr. Unit. | Fator Ac. | Subtotal
AJUDANTE (AJUDANTE PRATICO - SINDUSCON) (LABOR) | H | '010101 | 0.65 | 1 | 5.86 | 0 | 15.08 | - | 9.802
ENCANADOR - (OFICIAL - SINDUSCON) (LABOR) | H | '010118 | 0.65 | 1 | 6.94 | 0 | 17.85 | - | 11.603
SubTotal: | [8 empty] | 21.4
MATERIAL | Unid | Código | Coefic. | C. Prod. | Pr. Prod. | Pr. Improd. | Pr. Unit. | Fator Ac. | Subtotal
TORNEIRA DE PRESSAO CROMADA P/LAVATORIO 1/2" (LABOR) | UN | '066012 | 1 | 1 | 80.98 | 0 | 80.98 | - | 80.98
FITA DE VEDACAO 18MM X 50M (LABOR) | M | '069512 | 0.28 | 1 | 0.17 | 0 | 0.17 | - | 0.048
SubTotal: | [8 empty] | 81.03
RESUMO
DISCRIMINAÇÃO |  |  | TAXA(%) | VALORES
Mão-de-Obra(A) |  |  | 157.27 | 21.41
Materiais(B) |  |  |  | 81.03
Equipamentos(C) |  |  |  | 0
Produção da Equipe(D) |  |  |  | 1
Custo Horário Total(A+C) |  |  |  | 21.41
Custo Unitário da Execução[(A/D)+(C/D)] = E |  |  |  | 21.41
Custo Direto Total(B+E) |  |  |  | 102.44
Bonificações e Despesas Indiretas - BDI |  |  | 0 | 0
CUSTO UNITÁRIO (Adotado) |  |  |  | 102.44
Orçamento: 988501 - TABELA CUSTOS LABOR/CT-UFES PADRÃO DER JULHO/2020(LS=157,27; BDI=0%)
Órgão Cliente: DER-ES |  |  | Órgão Gerente: DER-ES |  |  | Data Base: Julho/2020
Planilha: 1 - TABELA CUSTOS LABOR/CT-UFES PADRÃO DER JULHO/2020(LS=157,27; BDI=0%)
Item: 170306 - Torneira para tanque, marcas de referência Fabrimar, Deca ou Docol. | [6 empty] | Unidade: und
Base: LABOR |  | Código Base: '170306 |  | Fonte: LABOR |  |  | Versão: 1
MÃO DE OBRA | Unid | Código | Coefic. | C. Prod. | Pr. Prod. | Pr. Improd. | Pr. Unit. | Fator Ac. | Subtotal
AJUDANTE (AJUDANTE PRATICO - SINDUSCON) (LABOR) | H | '010101 | 0.65 | 1 | 5.86 | 0 | 15.08 | - | 9.802
ENCANADOR - (OFICIAL - SINDUSCON) (LABOR) | H | '010118 | 0.65 | 1 | 6.94 | 0 | 17.85 | - | 11.603
SubTotal: | [8 empty] | 21.4
MATERIAL | Unid | Código | Coefic. | C. Prod. | Pr. Prod. | Pr. Improd. | Pr. Unit. | Fator Ac. | Subtotal
TORNEIRA PARA TANQUE (LABOR) | UN | '066008 | 1 | 1 | 57.49 | 0 | 57.49 | - | 57.49
FITA DE VEDACAO 18MM X 50M (LABOR) | M | '069512 | 0.28 | 1 | 0.17 | 0 | 0.17 | - | 0.048
SubTotal: | [8 empty] | 57.54
RESUMO
DISCRIMINAÇÃO |  |  | TAXA(%) | VALORES
Mão-de-Obra(A) |  |  | 157.27 | 21.41
Materiais(B) |  |  |  | 57.54
Equipamentos(C) |  |  |  | 0
Produção da Equipe(D) |  |  |  | 1
Custo Horário Total(A+C) |  |  |  | 21.41
Custo Unitário da Execução[(A/D)+(C/D)] = E |  |  |  | 21.41
Custo Direto Total(B+E) |  |  |  | 78.95
Bonificações e Despesas Indiretas - BDI |  |  | 0 | 0
CUSTO UNITÁRIO (Adotado) |  |  |  | 78.95
Orçamento: 988501 - TABELA CUSTOS LABOR/CT-UFES PADRÃO DER JULHO/2020(LS=157,27; BDI=0%)
Órgão Cliente: DER-ES |  |  | Órgão Gerente: DER-ES |  |  | Data Base: Julho/2020
Planilha: 1 - TABELA CUSTOS LABOR/CT-UFES PADRÃO DER JULHO/2020(LS=157,27; BDI=0%)
Item: 170309 - Torneira para jardim de 3/4" marcas de referência Fabrimar, Deca ou Docol | [6 empty] | Unidade: und
Base: LABOR |  | Código Base: '170309 |  | Fonte: LABOR |  |  | Versão: 1
MÃO DE OBRA | Unid | Código | Coefic. | C. Prod. | Pr. Prod. | Pr. Improd. | Pr. Unit. | Fator Ac. | Subtotal
AJUDANTE (AJUDANTE PRATICO - SINDUSCON) (LABOR) | H | '010101 | 0.65 | 1 | 5.86 | 0 | 15.08 | - | 9.802
ENCANADOR - (OFICIAL - SINDUSCON) (LABOR) | H | '010118 | 0.65 | 1 | 6.94 | 0 | 17.85 | - | 11.603
SubTotal: | [8 empty] | 21.4
MATERIAL | Unid | Código | Coefic. | C. Prod. | Pr. Prod. | Pr. Improd. | Pr. Unit. | Fator Ac. | Subtotal
TORNEIRA DE JARDIM CROMADA 3/4" OU 1/2" (LABOR) | UN | '066022 | 1 | 1 | 57.45 | 0 | 57.45 | - | 57.45
FITA DE VEDACAO 18MM X 50M (LABOR) | M | '069512 | 0.28 | 1 | 0.17 | 0 | 0.17 | - | 0.048
SubTotal: | [8 empty] | 57.5
RESUMO
DISCRIMINAÇÃO |  |  | TAXA(%) | VALORES
Mão-de-Obra(A) |  |  | 157.27 | 21.41
Materiais(B) |  |  |  | 57.5
Equipamentos(C) |  |  |  | 0
Produção da Equipe(D) |  |  |  | 1
Custo Horário Total(A+C) |  |  |  | 21.41
Custo Unitário da Execução[(A/D)+(C/D)] = E |  |  |  | 21.41
Custo Direto Total(B+E) |  |  |  | 78.91
Bonificações e Despesas Indiretas - BDI |  |  | 0 | 0
CUSTO UNITÁRIO (Adotado) |  |  |  | 78.91
Orçamento: 988501 - TABELA CUSTOS LABOR/CT-UFES PADRÃO DER JULHO/2020(LS=157,27; BDI=0%)
Órgão Cliente: DER-ES |  |  | Órgão Gerente: DER-ES |  |  | Data Base: Julho/2020
Planilha: 1 - TABELA CUSTOS LABOR/CT-UFES PADRÃO DER JULHO/2020(LS=157,27; BDI=0%)
Item: 170310 - Torneira pressão cromada diam. 3/4" para uso geral, marcas de referência Fabrimar, Deca ou Docol | [6 empty] | Unidade: und
Base: LABOR |  | Código Base: '170310 |  | Fonte: LABOR |  |  | Versão: 1
MÃO DE OBRA | Unid | Código | Coefic. | C. Prod. | Pr. Prod. | Pr. Improd. | Pr. Unit. | Fator Ac. | Subtotal
AJUDANTE (AJUDANTE PRATICO - SINDUSCON) (LABOR) | H | '010101 | 0.65 | 1 | 5.86 | 0 | 15.08 | - | 9.802
ENCANADOR - (OFICIAL - SINDUSCON) (LABOR) | H | '010118 | 0.65 | 1 | 6.94 | 0 | 17.85 | - | 11.603
SubTotal: | [8 empty] | 21.4
MATERIAL | Unid | Código | Coefic. | C. Prod. | Pr. Prod. | Pr. Improd. | Pr. Unit. | Fator Ac. | Subtotal
TORNEIRA PRESSÃO CROMADA USO GERAL 3/4" (LABOR) | UN | '066124 | 1 | 1 | 64.38 | 0 | 64.38 | - | 64.38
FITA DE VEDACAO 18MM X 50M (LABOR) | M | '069512 | 0.28 | 1 | 0.17 | 0 | 0.17 | - | 0.048
SubTotal: | [8 empty] | 64.43
RESUMO
DISCRIMINAÇÃO |  |  | TAXA(%) | VALORES
Mão-de-Obra(A) |  |  | 157.27 | 21.41
Materiais(B) |  |  |  | 64.43
Equipamentos(C) |  |  |  | 0
Produção da Equipe(D) |  |  |  | 1
Custo Horário Total(A+C) |  |  |  | 21.41
Custo Unitário da Execução[(A/D)+(C/D)] = E |  |  |  | 21.41
Custo Direto Total(B+E) |  |  |  | 85.84
Bonificações e Despesas Indiretas - BDI |  |  | 0 | 0
CUSTO UNITÁRIO (Adotado) |  |  |  | 85.84
Orçamento: 988501 - TABELA CUSTOS LABOR/CT-UFES PADRÃO DER JULHO/2020(LS=157,27; BDI=0%)
Órgão Cliente: DER-ES |  |  | Órgão Gerente: DER-ES |  |  | Data Base: Julho/2020
Planilha: 1 - TABELA CUSTOS LABOR/CT-UFES PADRÃO DER JULHO/2020(LS=157,27; BDI=0%)
Item: 170311 - Torneira pressão em PVC para pia diam. 1/2", marcas de referência Astra, Cipla ou Akros | [6 empty] | Unidade: und
Base: LABOR |  | Código Base: '170311 |  | Fonte: LABOR |  |  | Versão: 1
MÃO DE OBRA | Unid | Código | Coefic. | C. Prod. | Pr. Prod. | Pr. Improd. | Pr. Unit. | Fator Ac. | Subtotal
AJUDANTE (AJUDANTE PRATICO - SINDUSCON) (LABOR) | H | '010101 | 0.65 | 1 | 5.86 | 0 | 15.08 | - | 9.802
ENCANADOR - (OFICIAL - SINDUSCON) (LABOR) | H | '010118 | 0.65 | 1 | 6.94 | 0 | 17.85 | - | 11.603
SubTotal: | [8 empty] | 21.4
MATERIAL | Unid | Código | Coefic. | C. Prod. | Pr. Prod. | Pr. Improd. | Pr. Unit. | Fator Ac. | Subtotal
TORNEIRA DE PRESSAO EM PVC P/ PIA 1/2" (LABOR) | UN | '066024 | 1 | 1 | 10.37 | 0 | 10.37 | - | 10.37
FITA DE VEDACAO 18MM X 50M (LABOR) | M | '069512 | 0.28 | 1 | 0.17 | 0 | 0.17 | - | 0.048
SubTotal: | [8 empty] | 10.42
RESUMO
DISCRIMINAÇÃO |  |  | TAXA(%) | VALORES
Mão-de-Obra(A) |  |  | 157.27 | 21.41
Materiais(B) |  |  |  | 10.42
Equipamentos(C) |  |  |  | 0
Produção da Equipe(D) |  |  |  | 1
Custo Horário Total(A+C) |  |  |  | 21.41
Custo Unitário da Execução[(A/D)+(C/D)] = E |  |  |  | 21.41
Custo Direto Total(B+E) |  |  |  | 31.83
Bonificações e Despesas Indiretas - BDI |  |  | 0 | 0
CUSTO UNITÁRIO (Adotado) |  |  |  | 31.83
Orçamento: 988501 - TABELA CUSTOS LABOR/CT-UFES PADRÃO DER JULHO/2020(LS=157,27; BDI=0%)
Órgão Cliente: DER-ES |  |  | Órgão Gerente: DER-ES |  |  | Data Base: Julho/2020
Planilha: 1 - TABELA CUSTOS LABOR/CT-UFES PADRÃO DER JULHO/2020(LS=157,27; BDI=0%)
Item: 170313 - Torneira pressão cromada, diam. 1/2" para tanque, marcas de referência Fabrimar, Deca ou Docol | [6 empty] | Unidade: und
Base: LABOR |  | Código Base: '170313 |  | Fonte: LABOR |  |  | Versão: 1
MÃO DE OBRA | Unid | Código | Coefic. | C. Prod. | Pr. Prod. | Pr. Improd. | Pr. Unit. | Fator Ac. | Subtotal
AJUDANTE (AJUDANTE PRATICO - SINDUSCON) (LABOR) | H | '010101 | 0.65 | 1 | 5.86 | 0 | 15.08 | - | 9.802
ENCANADOR - (OFICIAL - SINDUSCON) (LABOR) | H | '010118 | 0.65 | 1 | 6.94 | 0 | 17.85 | - | 11.603
SubTotal: | [8 empty] | 21.4
MATERIAL | Unid | Código | Coefic. | C. Prod. | Pr. Prod. | Pr. Improd. | Pr. Unit. | Fator Ac. | Subtotal
TORNEIRA DE PRESSAO CROMADA PARA TANQUE DE 1/2" (LABOR) | UN | '066058 | 1 | 1 | 57.49 | 0 | 57.49 | - | 57.49
FITA DE VEDACAO 18MM X 50M (LABOR) | M | '069512 | 0.28 | 1 | 0.17 | 0 | 0.17 | - | 0.048
SubTotal: | [8 empty] | 57.54
RESUMO
DISCRIMINAÇÃO |  |  | TAXA(%) | VALORES
Mão-de-Obra(A) |  |  | 157.27 | 21.41
Materiais(B) |  |  |  | 57.54
Equipamentos(C) |  |  |  | 0
Produção da Equipe(D) |  |  |  | 1
Custo Horário Total(A+C) |  |  |  | 21.41
Custo Unitário da Execução[(A/D)+(C/D)] = E |  |  |  | 21.41
Custo Direto Total(B+E) |  |  |  | 78.95
Bonificações e Despesas Indiretas - BDI |  |  | 0 | 0
CUSTO UNITÁRIO (Adotado) |  |  |  | 78.95
Orçamento: 988501 - TABELA CUSTOS LABOR/CT-UFES PADRÃO DER JULHO/2020(LS=157,27; BDI=0%)
Órgão Cliente: DER-ES |  |  | Órgão Gerente: DER-ES |  |  | Data Base: Julho/2020
Planilha: 1 - TABELA CUSTOS LABOR/CT-UFES PADRÃO DER JULHO/2020(LS=157,27; BDI=0%)
Item: 170315 - Torneira pressão cromada diam. 1/2" para pia, marcas de referência Fabrimar, Deca ou Docol | [6 empty] | Unidade: und
Base: LABOR |  | Código Base: '170315 |  | Fonte: LABOR |  |  | Versão: 1
MÃO DE OBRA | Unid | Código | Coefic. | C. Prod. | Pr. Prod. | Pr. Improd. | Pr. Unit. | Fator Ac. | Subtotal
AJUDANTE (AJUDANTE PRATICO - SINDUSCON) (LABOR) | H | '010101 | 0.65 | 1 | 5.86 | 0 | 15.08 | - | 9.802
ENCANADOR - (OFICIAL - SINDUSCON) (LABOR) | H | '010118 | 0.65 | 1 | 6.94 | 0 | 17.85 | - | 11.603
SubTotal: | [8 empty] | 21.4
MATERIAL | Unid | Código | Coefic. | C. Prod. | Pr. Prod. | Pr. Improd. | Pr. Unit. | Fator Ac. | Subtotal
TORNEIRA PARA PIA CROMADA 1/2" FABRIMAR OU SIMILAR (LABOR) | UN | '066045 | 1 | 1 | 84.31 | 0 | 84.31 | - | 84.31
FITA DE VEDACAO 18MM X 50M (LABOR) | M | '069512 | 0.28 | 1 | 0.17 | 0 | 0.17 | - | 0.048
SubTotal: | [8 empty] | 84.36
RESUMO
DISCRIMINAÇÃO |  |  | TAXA(%) | VALORES
Mão-de-Obra(A) |  |  | 157.27 | 21.41
Materiais(B) |  |  |  | 84.36
Equipamentos(C) |  |  |  | 0
Produção da Equipe(D) |  |  |  | 1
Custo Horário Total(A+C) |  |  |  | 21.41
Custo Unitário da Execução[(A/D)+(C/D)] = E |  |  |  | 21.41
Custo Direto Total(B+E) |  |  |  | 105.77
Bonificações e Despesas Indiretas - BDI |  |  | 0 | 0
CUSTO UNITÁRIO (Adotado) |  |  |  | 105.77
Orçamento: 988501 - TABELA CUSTOS LABOR/CT-UFES PADRÃO DER JULHO/2020(LS=157,27; BDI=0%)
Órgão Cliente: DER-ES |  |  | Órgão Gerente: DER-ES |  |  | Data Base: Julho/2020
Planilha: 1 - TABELA CUSTOS LABOR/CT-UFES PADRÃO DER JULHO/2020(LS=157,27; BDI=0%)
Item: 170316 - Registro de pressão com canopla cromada diam. 15mm (1/2"), marcas de referência Fabrimar, Deca ou Docol | [6 empty] | Unidade: und
Base: LABOR |  | Código Base: '170316 |  | Fonte: LABOR |  |  | Versão: 1
MÃO DE OBRA | Unid | Código | Coefic. | C. Prod. | Pr. Prod. | Pr. Improd. | Pr. Unit. | Fator Ac. | Subtotal
AJUDANTE (AJUDANTE PRATICO - SINDUSCON) (LABOR) | H | '010101 | 0.61 | 1 | 5.86 | 0 | 15.08 | - | 9.199
ENCANADOR - (OFICIAL - SINDUSCON) (LABOR) | H | '010118 | 0.61 | 1 | 6.94 | 0 | 17.85 | - | 10.889
SubTotal: | [8 empty] | 20.09
MATERIAL | Unid | Código | Coefic. | C. Prod. | Pr. Prod. | Pr. Improd. | Pr. Unit. | Fator Ac. | Subtotal
REGISTRO DE PRESSAO CROMADO 1/2" (LABOR) | UN | '063520 | 1 | 1 | 44.44 | 0 | 44.44 | - | 44.44
FITA DE VEDACAO 18MM X 50M (LABOR) | M | '069512 | 0.56 | 1 | 0.17 | 0 | 0.17 | - | 0.095
SubTotal: | [8 empty] | 44.54
RESUMO
DISCRIMINAÇÃO |  |  | TAXA(%) | VALORES
Mão-de-Obra(A) |  |  | 157.27 | 20.09
Materiais(B) |  |  |  | 44.54
Equipamentos(C) |  |  |  | 0
Produção da Equipe(D) |  |  |  | 1
Custo Horário Total(A+C) |  |  |  | 20.09
Custo Unitário da Execução[(A/D)+(C/D)] = E |  |  |  | 20.09
Custo Direto Total(B+E) |  |  |  | 64.63
Bonificações e Despesas Indiretas - BDI |  |  | 0 | 0
CUSTO UNITÁRIO (Adotado) |  |  |  | 64.63
Orçamento: 988501 - TABELA CUSTOS LABOR/CT-UFES PADRÃO DER JULHO/2020(LS=157,27; BDI=0%)
Órgão Cliente: DER-ES |  |  | Órgão Gerente: DER-ES |  |  | Data Base: Julho/2020
Planilha: 1 - TABELA CUSTOS LABOR/CT-UFES PADRÃO DER JULHO/2020(LS=157,27; BDI=0%)
Item: 170317 - Registro de pressão com canopla cromada diam. 20mm (3/4"), marcas de referência Fabrimar, Deca ou Docol | [6 empty] | Unidade: und
Base: LABOR |  | Código Base: '170317 |  | Fonte: LABOR |  |  | Versão: 1
MÃO DE OBRA | Unid | Código | Coefic. | C. Prod. | Pr. Prod. | Pr. Improd. | Pr. Unit. | Fator Ac. | Subtotal
AJUDANTE (AJUDANTE PRATICO - SINDUSCON) (LABOR) | H | '010101 | 0.61 | 1 | 5.86 | 0 | 15.08 | - | 9.199
ENCANADOR - (OFICIAL - SINDUSCON) (LABOR) | H | '010118 | 0.61 | 1 | 6.94 | 0 | 17.85 | - | 10.889
SubTotal: | [8 empty] | 20.09
MATERIAL | Unid | Código | Coefic. | C. Prod. | Pr. Prod. | Pr. Improd. | Pr. Unit. | Fator Ac. | Subtotal
REGISTRO DE PRESSAO CROMADO 3/4" (LABOR) | UN | '063521 | 1 | 1 | 54.22 | 0 | 54.22 | - | 54.22
FITA DE VEDACAO 18MM X 50M (LABOR) | M | '069512 | 0.94 | 1 | 0.17 | 0 | 0.17 | - | 0.16
SubTotal: | [8 empty] | 54.38
RESUMO
DISCRIMINAÇÃO |  |  | TAXA(%) | VALORES
Mão-de-Obra(A) |  |  | 157.27 | 20.09
Materiais(B) |  |  |  | 54.38
Equipamentos(C) |  |  |  | 0
Produção da Equipe(D) |  |  |  | 1
Custo Horário Total(A+C) |  |  |  | 20.09
Custo Unitário da Execução[(A/D)+(C/D)] = E |  |  |  | 20.09
Custo Direto Total(B+E) |  |  |  | 74.47
Bonificações e Despesas Indiretas - BDI |  |  | 0 | 0
CUSTO UNITÁRIO (Adotado) |  |  |  | 74.47
Orçamento: 988501 - TABELA CUSTOS LABOR/CT-UFES PADRÃO DER JULHO/2020(LS=157,27; BDI=0%)
Órgão Cliente: DER-ES |  |  | Órgão Gerente: DER-ES |  |  | Data Base: Julho/2020
Planilha: 1 - TABELA CUSTOS LABOR/CT-UFES PADRÃO DER JULHO/2020(LS=157,27; BDI=0%)
Item: 170318 - Registro de pressão bruto, diam. 15mm (1/2") | [6 empty] | Unidade: und
Base: LABOR |  | Código Base: '170318 |  | Fonte: LABOR |  |  | Versão: 1
MÃO DE OBRA | Unid | Código | Coefic. | C. Prod. | Pr. Prod. | Pr. Improd. | Pr. Unit. | Fator Ac. | Subtotal
AJUDANTE (AJUDANTE PRATICO - SINDUSCON) (LABOR) | H | '010101 | 0.61 | 1 | 5.86 | 0 | 15.08 | - | 9.199
ENCANADOR - (OFICIAL - SINDUSCON) (LABOR) | H | '010118 | 0.61 | 1 | 6.94 | 0 | 17.85 | - | 10.889
SubTotal: | [8 empty] | 20.09
MATERIAL | Unid | Código | Coefic. | C. Prod. | Pr. Prod. | Pr. Improd. | Pr. Unit. | Fator Ac. | Subtotal
REGISTRO PRESSAO BRUTO 1/2" (LABOR) | UN | '063536 | 1 | 1 | 36.72 | 0 | 36.72 | - | 36.72
FITA DE VEDACAO 18MM X 50M (LABOR) | M | '069512 | 0.56 | 1 | 0.17 | 0 | 0.17 | - | 0.095
SubTotal: | [8 empty] | 36.82
RESUMO
DISCRIMINAÇÃO |  |  | TAXA(%) | VALORES
Mão-de-Obra(A) |  |  | 157.27 | 20.09
Materiais(B) |  |  |  | 36.82
Equipamentos(C) |  |  |  | 0
Produção da Equipe(D) |  |  |  | 1
Custo Horário Total(A+C) |  |  |  | 20.09
Custo Unitário da Execução[(A/D)+(C/D)] = E |  |  |  | 20.09
Custo Direto Total(B+E) |  |  |  | 56.91
Bonificações e Despesas Indiretas - BDI |  |  | 0 | 0
CUSTO UNITÁRIO (Adotado) |  |  |  | 56.91
Orçamento: 988501 - TABELA CUSTOS LABOR/CT-UFES PADRÃO DER JULHO/2020(LS=157,27; BDI=0%)
Órgão Cliente: DER-ES |  |  | Órgão Gerente: DER-ES |  |  | Data Base: Julho/2020
Planilha: 1 - TABELA CUSTOS LABOR/CT-UFES PADRÃO DER JULHO/2020(LS=157,27; BDI=0%)
Item: 170319 - Registro de gaveta bruto diam. 15mm (1/2") | [6 empty] | Unidade: und
Base: LABOR |  | Código Base: '170319 |  | Fonte: LABOR |  |  | Versão: 1
MÃO DE OBRA | Unid | Código | Coefic. | C. Prod. | Pr. Prod. | Pr. Improd. | Pr. Unit. | Fator Ac. | Subtotal
AJUDANTE (AJUDANTE PRATICO - SINDUSCON) (LABOR) | H | '010101 | 0.54 | 1 | 5.86 | 0 | 15.08 | - | 8.143
ENCANADOR - (OFICIAL - SINDUSCON) (LABOR) | H | '010118 | 0.54 | 1 | 6.94 | 0 | 17.85 | - | 9.639
SubTotal: | [8 empty] | 17.78
MATERIAL | Unid | Código | Coefic. | C. Prod. | Pr. Prod. | Pr. Improd. | Pr. Unit. | Fator Ac. | Subtotal
REGISTRO DE GAVETA BRUTO 15MM - 1/2" (LABOR) | UN | '063501 | 1 | 1 | 21.07 | 0 | 21.07 | - | 21.07
FITA DE VEDACAO 18MM X 50M (LABOR) | M | '069512 | 0.56 | 1 | 0.17 | 0 | 0.17 | - | 0.095
SubTotal: | [8 empty] | 21.16
RESUMO
DISCRIMINAÇÃO |  |  | TAXA(%) | VALORES
Mão-de-Obra(A) |  |  | 157.27 | 17.78
Materiais(B) |  |  |  | 21.17
Equipamentos(C) |  |  |  | 0
Produção da Equipe(D) |  |  |  | 1
Custo Horário Total(A+C) |  |  |  | 17.78
Custo Unitário da Execução[(A/D)+(C/D)] = E |  |  |  | 17.78
Custo Direto Total(B+E) |  |  |  | 38.95
Bonificações e Despesas Indiretas - BDI |  |  | 0 | 0
CUSTO UNITÁRIO (Adotado) |  |  |  | 38.95
Orçamento: 988501 - TABELA CUSTOS LABOR/CT-UFES PADRÃO DER JULHO/2020(LS=157,27; BDI=0%)
Órgão Cliente: DER-ES |  |  | Órgão Gerente: DER-ES |  |  | Data Base: Julho/2020
Planilha: 1 - TABELA CUSTOS LABOR/CT-UFES PADRÃO DER JULHO/2020(LS=157,27; BDI=0%)
Item: 170320 - Registro de gaveta bruto diam. 20mm (3/4") | [6 empty] | Unidade: und
Base: LABOR |  | Código Base: '170320 |  | Fonte: LABOR |  |  | Versão: 1
MÃO DE OBRA | Unid | Código | Coefic. | C. Prod. | Pr. Prod. | Pr. Improd. | Pr. Unit. | Fator Ac. | Subtotal
AJUDANTE (AJUDANTE PRATICO - SINDUSCON) (LABOR) | H | '010101 | 0.54 | 1 | 5.86 | 0 | 15.08 | - | 8.143
ENCANADOR - (OFICIAL - SINDUSCON) (LABOR) | H | '010118 | 0.54 | 1 | 6.94 | 0 | 17.85 | - | 9.639
SubTotal: | [8 empty] | 17.78
MATERIAL | Unid | Código | Coefic. | C. Prod. | Pr. Prod. | Pr. Improd. | Pr. Unit. | Fator Ac. | Subtotal
REGISTRO DE GAVETA BRUTO 20MM - 3/4" (LABOR) | UN | '063502 | 1 | 1 | 25.61 | 0 | 25.61 | - | 25.61
FITA DE VEDACAO 18MM X 50M (LABOR) | M | '069512 | 0.94 | 1 | 0.17 | 0 | 0.17 | - | 0.16
SubTotal: | [8 empty] | 25.77
RESUMO
DISCRIMINAÇÃO |  |  | TAXA(%) | VALORES
Mão-de-Obra(A) |  |  | 157.27 | 17.78
Materiais(B) |  |  |  | 25.77
Equipamentos(C) |  |  |  | 0
Produção da Equipe(D) |  |  |  | 1
Custo Horário Total(A+C) |  |  |  | 17.78
Custo Unitário da Execução[(A/D)+(C/D)] = E |  |  |  | 17.78
Custo Direto Total(B+E) |  |  |  | 43.55
Bonificações e Despesas Indiretas - BDI |  |  | 0 | 0
CUSTO UNITÁRIO (Adotado) |  |  |  | 43.55
Orçamento: 988501 - TABELA CUSTOS LABOR/CT-UFES PADRÃO DER JULHO/2020(LS=157,27; BDI=0%)
Órgão Cliente: DER-ES |  |  | Órgão Gerente: DER-ES |  |  | Data Base: Julho/2020
Planilha: 1 - TABELA CUSTOS LABOR/CT-UFES PADRÃO DER JULHO/2020(LS=157,27; BDI=0%)
Item: 170321 - Registro de gaveta bruto diam. 25mm (1") | [6 empty] | Unidade: und
Base: LABOR |  | Código Base: '170321 |  | Fonte: LABOR |  |  | Versão: 1
MÃO DE OBRA | Unid | Código | Coefic. | C. Prod. | Pr. Prod. | Pr. Improd. | Pr. Unit. | Fator Ac. | Subtotal
AJUDANTE (AJUDANTE PRATICO - SINDUSCON) (LABOR) | H | '010101 | 0.54 | 1 | 5.86 | 0 | 15.08 | - | 8.143
ENCANADOR - (OFICIAL - SINDUSCON) (LABOR) | H | '010118 | 0.54 | 1 | 6.94 | 0 | 17.85 | - | 9.639
SubTotal: | [8 empty] | 17.78
MATERIAL | Unid | Código | Coefic. | C. Prod. | Pr. Prod. | Pr. Improd. | Pr. Unit. | Fator Ac. | Subtotal
REGISTRO DE GAVETA BRUTO 25MM - 1" (LABOR) | UN | '063503 | 1 | 1 | 34.64 | 0 | 34.64 | - | 34.64
FITA DE VEDACAO 18MM X 50M (LABOR) | M | '069512 | 1.2 | 1 | 0.17 | 0 | 0.17 | - | 0.204
SubTotal: | [8 empty] | 34.84
RESUMO
DISCRIMINAÇÃO |  |  | TAXA(%) | VALORES
Mão-de-Obra(A) |  |  | 157.27 | 17.78
Materiais(B) |  |  |  | 34.84
Equipamentos(C) |  |  |  | 0
Produção da Equipe(D) |  |  |  | 1
Custo Horário Total(A+C) |  |  |  | 17.78
Custo Unitário da Execução[(A/D)+(C/D)] = E |  |  |  | 17.78
Custo Direto Total(B+E) |  |  |  | 52.62
Bonificações e Despesas Indiretas - BDI |  |  | 0 | 0
CUSTO UNITÁRIO (Adotado) |  |  |  | 52.62
Orçamento: 988501 - TABELA CUSTOS LABOR/CT-UFES PADRÃO DER JULHO/2020(LS=157,27; BDI=0%)
Órgão Cliente: DER-ES |  |  | Órgão Gerente: DER-ES |  |  | Data Base: Julho/2020
Planilha: 1 - TABELA CUSTOS LABOR/CT-UFES PADRÃO DER JULHO/2020(LS=157,27; BDI=0%)
Item: 170322 - Registro de gaveta bruto diam. 32mm (11/4") | [6 empty] | Unidade: und
Base: LABOR |  | Código Base: '170322 |  | Fonte: LABOR |  |  | Versão: 1
MÃO DE OBRA | Unid | Código | Coefic. | C. Prod. | Pr. Prod. | Pr. Improd. | Pr. Unit. | Fator Ac. | Subtotal
AJUDANTE (AJUDANTE PRATICO - SINDUSCON) (LABOR) | H | '010101 | 0.85 | 1 | 5.86 | 0 | 15.08 | - | 12.818
ENCANADOR - (OFICIAL - SINDUSCON) (LABOR) | H | '010118 | 0.85 | 1 | 6.94 | 0 | 17.85 | - | 15.173
SubTotal: | [8 empty] | 27.99
MATERIAL | Unid | Código | Coefic. | C. Prod. | Pr. Prod. | Pr. Improd. | Pr. Unit. | Fator Ac. | Subtotal
REGISTRO DE GAVETA BRUTO 32MM - 1.1/4" (LABOR) | UN | '063504 | 1 | 1 | 44.4 | 0 | 44.4 | - | 44.4
FITA DE VEDACAO 18MM X 50M (LABOR) | M | '069512 | 1.5 | 1 | 0.17 | 0 | 0.17 | - | 0.255
SubTotal: | [8 empty] | 44.66
RESUMO
DISCRIMINAÇÃO |  |  | TAXA(%) | VALORES
Mão-de-Obra(A) |  |  | 157.27 | 27.99
Materiais(B) |  |  |  | 44.66
Equipamentos(C) |  |  |  | 0
Produção da Equipe(D) |  |  |  | 1
Custo Horário Total(A+C) |  |  |  | 27.99
Custo Unitário da Execução[(A/D)+(C/D)] = E |  |  |  | 27.99
Custo Direto Total(B+E) |  |  |  | 72.65
Bonificações e Despesas Indiretas - BDI |  |  | 0 | 0
CUSTO UNITÁRIO (Adotado) |  |  |  | 72.65
Orçamento: 988501 - TABELA CUSTOS LABOR/CT-UFES PADRÃO DER JULHO/2020(LS=157,27; BDI=0%)
Órgão Cliente: DER-ES |  |  | Órgão Gerente: DER-ES |  |  | Data Base: Julho/2020
Planilha: 1 - TABELA CUSTOS LABOR/CT-UFES PADRÃO DER JULHO/2020(LS=157,27; BDI=0%)
Item: 170323 - Registro de gaveta bruto diam. 40mm (11/2") | [6 empty] | Unidade: und
Base: LABOR |  | Código Base: '170323 |  | Fonte: LABOR |  |  | Versão: 1
MÃO DE OBRA | Unid | Código | Coefic. | C. Prod. | Pr. Prod. | Pr. Improd. | Pr. Unit. | Fator Ac. | Subtotal
AJUDANTE (AJUDANTE PRATICO - SINDUSCON) (LABOR) | H | '010101 | 0.85 | 1 | 5.86 | 0 | 15.08 | - | 12.818
ENCANADOR - (OFICIAL - SINDUSCON) (LABOR) | H | '010118 | 0.85 | 1 | 6.94 | 0 | 17.85 | - | 15.173
SubTotal: | [8 empty] | 27.99
MATERIAL | Unid | Código | Coefic. | C. Prod. | Pr. Prod. | Pr. Improd. | Pr. Unit. | Fator Ac. | Subtotal
REGISTRO DE GAVETA BRUTO 40MM - 1.1/2" (LABOR) | UN | '063505 | 1 | 1 | 54.92 | 0 | 54.92 | - | 54.92
FITA DE VEDACAO 18MM X 50M (LABOR) | M | '069512 | 1.88 | 1 | 0.17 | 0 | 0.17 | - | 0.32
SubTotal: | [8 empty] | 55.24
RESUMO
DISCRIMINAÇÃO |  |  | TAXA(%) | VALORES
Mão-de-Obra(A) |  |  | 157.27 | 27.99
Materiais(B) |  |  |  | 55.24
Equipamentos(C) |  |  |  | 0
Produção da Equipe(D) |  |  |  | 1
Custo Horário Total(A+C) |  |  |  | 27.99
Custo Unitário da Execução[(A/D)+(C/D)] = E |  |  |  | 27.99
Custo Direto Total(B+E) |  |  |  | 83.23
Bonificações e Despesas Indiretas - BDI |  |  | 0 | 0
CUSTO UNITÁRIO (Adotado) |  |  |  | 83.23
Orçamento: 988501 - TABELA CUSTOS LABOR/CT-UFES PADRÃO DER JULHO/2020(LS=157,27; BDI=0%)
Órgão Cliente: DER-ES |  |  | Órgão Gerente: DER-ES |  |  | Data Base: Julho/2020
Planilha: 1 - TABELA CUSTOS LABOR/CT-UFES PADRÃO DER JULHO/2020(LS=157,27; BDI=0%)
Item: 170324 - Registro de gaveta bruto diam. 50mm (2") | [6 empty] | Unidade: und
Base: LABOR |  | Código Base: '170324 |  | Fonte: LABOR |  |  | Versão: 1
MÃO DE OBRA | Unid | Código | Coefic. | C. Prod. | Pr. Prod. | Pr. Improd. | Pr. Unit. | Fator Ac. | Subtotal
AJUDANTE (AJUDANTE PRATICO - SINDUSCON) (LABOR) | H | '010101 | 0.85 | 1 | 5.86 | 0 | 15.08 | - | 12.818
ENCANADOR - (OFICIAL - SINDUSCON) (LABOR) | H | '010118 | 0.85 | 1 | 6.94 | 0 | 17.85 | - | 15.173
SubTotal: | [8 empty] | 27.99
MATERIAL | Unid | Código | Coefic. | C. Prod. | Pr. Prod. | Pr. Improd. | Pr. Unit. | Fator Ac. | Subtotal
REGISTRO DE GAVETA BRUTO 50MM - 2" (LABOR) | UN | '063506 | 1 | 1 | 102.9 | 0 | 102.9 | - | 102.9
FITA DE VEDACAO 18MM X 50M (LABOR) | M | '069512 | 2.26 | 1 | 0.17 | 0 | 0.17 | - | 0.384
SubTotal: | [8 empty] | 103.28
RESUMO
DISCRIMINAÇÃO |  |  | TAXA(%) | VALORES
Mão-de-Obra(A) |  |  | 157.27 | 27.99
Materiais(B) |  |  |  | 103.28
Equipamentos(C) |  |  |  | 0
Produção da Equipe(D) |  |  |  | 1
Custo Horário Total(A+C) |  |  |  | 27.99
Custo Unitário da Execução[(A/D)+(C/D)] = E |  |  |  | 27.99
Custo Direto Total(B+E) |  |  |  | 131.27
Bonificações e Despesas Indiretas - BDI |  |  | 0 | 0
CUSTO UNITÁRIO (Adotado) |  |  |  | 131.27
Orçamento: 988501 - TABELA CUSTOS LABOR/CT-UFES PADRÃO DER JULHO/2020(LS=157,27; BDI=0%)
Órgão Cliente: DER-ES |  |  | Órgão Gerente: DER-ES |  |  | Data Base: Julho/2020
Planilha: 1 - TABELA CUSTOS LABOR/CT-UFES PADRÃO DER JULHO/2020(LS=157,27; BDI=0%)
Item: 170325 - Registro de gaveta bruto diam. 65mm (21/2") | [6 empty] | Unidade: und
Base: LABOR |  | Código Base: '170325 |  | Fonte: LABOR |  |  | Versão: 1
MÃO DE OBRA | Unid | Código | Coefic. | C. Prod. | Pr. Prod. | Pr. Improd. | Pr. Unit. | Fator Ac. | Subtotal
AJUDANTE (AJUDANTE PRATICO - SINDUSCON) (LABOR) | H | '010101 | 1.15 | 1 | 5.86 | 0 | 15.08 | - | 17.342
ENCANADOR - (OFICIAL - SINDUSCON) (LABOR) | H | '010118 | 1.15 | 1 | 6.94 | 0 | 17.85 | - | 20.528
SubTotal: | [8 empty] | 37.87
MATERIAL | Unid | Código | Coefic. | C. Prod. | Pr. Prod. | Pr. Improd. | Pr. Unit. | Fator Ac. | Subtotal
REGISTRO DE GAVETA BRUTO 65MM - 2.1/2" (LABOR) | UN | '063507 | 1 | 1 | 216.98 | 0 | 216.98 | - | 216.98
FITA DE VEDACAO 18MM X 50M (LABOR) | M | '069512 | 2.82 | 1 | 0.17 | 0 | 0.17 | - | 0.479
SubTotal: | [8 empty] | 217.46
RESUMO
DISCRIMINAÇÃO |  |  | TAXA(%) | VALORES
Mão-de-Obra(A) |  |  | 157.27 | 37.87
Materiais(B) |  |  |  | 217.46
Equipamentos(C) |  |  |  | 0
Produção da Equipe(D) |  |  |  | 1
Custo Horário Total(A+C) |  |  |  | 37.87
Custo Unitário da Execução[(A/D)+(C/D)] = E |  |  |  | 37.87
Custo Direto Total(B+E) |  |  |  | 255.33
Bonificações e Despesas Indiretas - BDI |  |  | 0 | 0
CUSTO UNITÁRIO (Adotado) |  |  |  | 255.33
Orçamento: 988501 - TABELA CUSTOS LABOR/CT-UFES PADRÃO DER JULHO/2020(LS=157,27; BDI=0%)
Órgão Cliente: DER-ES |  |  | Órgão Gerente: DER-ES |  |  | Data Base: Julho/2020
Planilha: 1 - TABELA CUSTOS LABOR/CT-UFES PADRÃO DER JULHO/2020(LS=157,27; BDI=0%)
Item: 170326 - Registro de gaveta bruto diam. 80mm (3") | [6 empty] | Unidade: und
Base: LABOR |  | Código Base: '170326 |  | Fonte: LABOR |  |  | Versão: 1
MÃO DE OBRA | Unid | Código | Coefic. | C. Prod. | Pr. Prod. | Pr. Improd. | Pr. Unit. | Fator Ac. | Subtotal
AJUDANTE (AJUDANTE PRATICO - SINDUSCON) (LABOR) | H | '010101 | 1.15 | 1 | 5.86 | 0 | 15.08 | - | 17.342
ENCANADOR - (OFICIAL - SINDUSCON) (LABOR) | H | '010118 | 1.15 | 1 | 6.94 | 0 | 17.85 | - | 20.528
SubTotal: | [8 empty] | 37.87
MATERIAL | Unid | Código | Coefic. | C. Prod. | Pr. Prod. | Pr. Improd. | Pr. Unit. | Fator Ac. | Subtotal
REGISTRO DE GAVETA BRUTO 80MM - 3" (LABOR) | UN | '063508 | 1 | 1 | 341.42 | 0 | 341.42 | - | 341.42
FITA DE VEDACAO 18MM X 50M (LABOR) | M | '069512 | 3.2 | 1 | 0.17 | 0 | 0.17 | - | 0.544
SubTotal: | [8 empty] | 341.96
RESUMO
DISCRIMINAÇÃO |  |  | TAXA(%) | VALORES
Mão-de-Obra(A) |  |  | 157.27 | 37.87
Materiais(B) |  |  |  | 341.96
Equipamentos(C) |  |  |  | 0
Produção da Equipe(D) |  |  |  | 1
Custo Horário Total(A+C) |  |  |  | 37.87
Custo Unitário da Execução[(A/D)+(C/D)] = E |  |  |  | 37.87
Custo Direto Total(B+E) |  |  |  | 379.83
Bonificações e Despesas Indiretas - BDI |  |  | 0 | 0
CUSTO UNITÁRIO (Adotado) |  |  |  | 379.83
Orçamento: 988501 - TABELA CUSTOS LABOR/CT-UFES PADRÃO DER JULHO/2020(LS=157,27; BDI=0%)
Órgão Cliente: DER-ES |  |  | Órgão Gerente: DER-ES |  |  | Data Base: Julho/2020
Planilha: 1 - TABELA CUSTOS LABOR/CT-UFES PADRÃO DER JULHO/2020(LS=157,27; BDI=0%)
Item: 170327 - Registro de gaveta com canopla cromada diam. 15mm (1/2"), marcas de referência Fabrimar, Deca ou Docol | [6 empty] | Unidade: und
Base: LABOR |  | Código Base: '170327 |  | Fonte: LABOR |  |  | Versão: 1
MÃO DE OBRA | Unid | Código | Coefic. | C. Prod. | Pr. Prod. | Pr. Improd. | Pr. Unit. | Fator Ac. | Subtotal
AJUDANTE (AJUDANTE PRATICO - SINDUSCON) (LABOR) | H | '010101 | 0.61 | 1 | 5.86 | 0 | 15.08 | - | 9.199
ENCANADOR - (OFICIAL - SINDUSCON) (LABOR) | H | '010118 | 0.61 | 1 | 6.94 | 0 | 17.85 | - | 10.889
SubTotal: | [8 empty] | 20.09
MATERIAL | Unid | Código | Coefic. | C. Prod. | Pr. Prod. | Pr. Improd. | Pr. Unit. | Fator Ac. | Subtotal
REGISTRO DE GAVETA CROMADO 1/2" COM CANOPLA (LABOR) | UN | '063515 | 1 | 1 | 57.71 | 0 | 57.71 | - | 57.71
FITA DE VEDACAO 18MM X 50M (LABOR) | M | '069512 | 0.56 | 1 | 0.17 | 0 | 0.17 | - | 0.095
SubTotal: | [8 empty] | 57.8
RESUMO
DISCRIMINAÇÃO |  |  | TAXA(%) | VALORES
Mão-de-Obra(A) |  |  | 157.27 | 20.09
Materiais(B) |  |  |  | 57.81
Equipamentos(C) |  |  |  | 0
Produção da Equipe(D) |  |  |  | 1
Custo Horário Total(A+C) |  |  |  | 20.09
Custo Unitário da Execução[(A/D)+(C/D)] = E |  |  |  | 20.09
Custo Direto Total(B+E) |  |  |  | 77.9
Bonificações e Despesas Indiretas - BDI |  |  | 0 | 0
CUSTO UNITÁRIO (Adotado) |  |  |  | 77.9
Orçamento: 988501 - TABELA CUSTOS LABOR/CT-UFES PADRÃO DER JULHO/2020(LS=157,27; BDI=0%)
Órgão Cliente: DER-ES |  |  | Órgão Gerente: DER-ES |  |  | Data Base: Julho/2020
Planilha: 1 - TABELA CUSTOS LABOR/CT-UFES PADRÃO DER JULHO/2020(LS=157,27; BDI=0%)
Item: 170328 - Registro de gaveta com canopla cromada, diam. 20mm (3/4"), marcas de referência Fabrimar, Deca ou Docol | [6 empty] | Unidade: und
Base: LABOR |  | Código Base: '170328 |  | Fonte: LABOR |  |  | Versão: 1
MÃO DE OBRA | Unid | Código | Coefic. | C. Prod. | Pr. Prod. | Pr. Improd. | Pr. Unit. | Fator Ac. | Subtotal
AJUDANTE (AJUDANTE PRATICO - SINDUSCON) (LABOR) | H | '010101 | 0.61 | 1 | 5.86 | 0 | 15.08 | - | 9.199
ENCANADOR - (OFICIAL - SINDUSCON) (LABOR) | H | '010118 | 0.61 | 1 | 6.94 | 0 | 17.85 | - | 10.889
SubTotal: | [8 empty] | 20.09
MATERIAL | Unid | Código | Coefic. | C. Prod. | Pr. Prod. | Pr. Improd. | Pr. Unit. | Fator Ac. | Subtotal
REGISTRO DE GAVETA CROMADO 3/4" COM CANOPLA (LABOR) | UN | '063516 | 1 | 1 | 72.46 | 0 | 72.46 | - | 72.46
FITA DE VEDACAO 18MM X 50M (LABOR) | M | '069512 | 0.94 | 1 | 0.17 | 0 | 0.17 | - | 0.16
SubTotal: | [8 empty] | 72.62
RESUMO
DISCRIMINAÇÃO |  |  | TAXA(%) | VALORES
Mão-de-Obra(A) |  |  | 157.27 | 20.09
Materiais(B) |  |  |  | 72.62
Equipamentos(C) |  |  |  | 0
Produção da Equipe(D) |  |  |  | 1
Custo Horário Total(A+C) |  |  |  | 20.09
Custo Unitário da Execução[(A/D)+(C/D)] = E |  |  |  | 20.09
Custo Direto Total(B+E) |  |  |  | 92.71
Bonificações e Despesas Indiretas - BDI |  |  | 0 | 0
CUSTO UNITÁRIO (Adotado) |  |  |  | 92.71
Orçamento: 988501 - TABELA CUSTOS LABOR/CT-UFES PADRÃO DER JULHO/2020(LS=157,27; BDI=0%)
Órgão Cliente: DER-ES |  |  | Órgão Gerente: DER-ES |  |  | Data Base: Julho/2020
Planilha: 1 - TABELA CUSTOS LABOR/CT-UFES PADRÃO DER JULHO/2020(LS=157,27; BDI=0%)
Item: 170329 - Registro de gaveta com canopla cromada diam. 25mm (1"), marcas de referência Fabrimar, Deca ou Docol | [6 empty] | Unidade: und
Base: LABOR |  | Código Base: '170329 |  | Fonte: LABOR |  |  | Versão: 1
MÃO DE OBRA | Unid | Código | Coefic. | C. Prod. | Pr. Prod. | Pr. Improd. | Pr. Unit. | Fator Ac. | Subtotal
AJUDANTE (AJUDANTE PRATICO - SINDUSCON) (LABOR) | H | '010101 | 0.61 | 1 | 5.86 | 0 | 15.08 | - | 9.199
ENCANADOR - (OFICIAL - SINDUSCON) (LABOR) | H | '010118 | 0.61 | 1 | 6.94 | 0 | 17.85 | - | 10.889
SubTotal: | [8 empty] | 20.09
MATERIAL | Unid | Código | Coefic. | C. Prod. | Pr. Prod. | Pr. Improd. | Pr. Unit. | Fator Ac. | Subtotal
REGISTRO DE GAVETA CROMADO 1" COM CANOPLA (LABOR) | UN | '063517 | 1 | 1 | 100.4 | 0 | 100.4 | - | 100.4
FITA DE VEDACAO 18MM X 50M (LABOR) | M | '069512 | 1.2 | 1 | 0.17 | 0 | 0.17 | - | 0.204
SubTotal: | [8 empty] | 100.6
RESUMO
DISCRIMINAÇÃO |  |  | TAXA(%) | VALORES
Mão-de-Obra(A) |  |  | 157.27 | 20.09
Materiais(B) |  |  |  | 100.6
Equipamentos(C) |  |  |  | 0
Produção da Equipe(D) |  |  |  | 1
Custo Horário Total(A+C) |  |  |  | 20.09
Custo Unitário da Execução[(A/D)+(C/D)] = E |  |  |  | 20.09
Custo Direto Total(B+E) |  |  |  | 120.69
Bonificações e Despesas Indiretas - BDI |  |  | 0 | 0
CUSTO UNITÁRIO (Adotado) |  |  |  | 120.69
Orçamento: 988501 - TABELA CUSTOS LABOR/CT-UFES PADRÃO DER JULHO/2020(LS=157,27; BDI=0%)
Órgão Cliente: DER-ES |  |  | Órgão Gerente: DER-ES |  |  | Data Base: Julho/2020
Planilha: 1 - TABELA CUSTOS LABOR/CT-UFES PADRÃO DER JULHO/2020(LS=157,27; BDI=0%)
Item: 170330 - Registro de gaveta com canopla cromada diam 32mm (11/4"), marcas de referência Fabrimar, Deca ou Docol | [6 empty] | Unidade: und
Base: LABOR |  | Código Base: '170330 |  | Fonte: LABOR |  |  | Versão: 1
MÃO DE OBRA | Unid | Código | Coefic. | C. Prod. | Pr. Prod. | Pr. Improd. | Pr. Unit. | Fator Ac. | Subtotal
AJUDANTE (AJUDANTE PRATICO - SINDUSCON) (LABOR) | H | '010101 | 0.95 | 1 | 5.86 | 0 | 15.08 | - | 14.326
ENCANADOR - (OFICIAL - SINDUSCON) (LABOR) | H | '010118 | 0.95 | 1 | 6.94 | 0 | 17.85 | - | 16.958
SubTotal: | [8 empty] | 31.28
MATERIAL | Unid | Código | Coefic. | C. Prod. | Pr. Prod. | Pr. Improd. | Pr. Unit. | Fator Ac. | Subtotal
REGISTRO DE GAVETA CROMADO 1 1/4" COM CANOPLA (LABOR) | UN | '063523 | 1 | 1 | 146.39 | 0 | 146.39 | - | 146.39
FITA DE VEDACAO 18MM X 50M (LABOR) | M | '069512 | 1.5 | 1 | 0.17 | 0 | 0.17 | - | 0.255
SubTotal: | [8 empty] | 146.64
RESUMO
DISCRIMINAÇÃO |  |  | TAXA(%) | VALORES
Mão-de-Obra(A) |  |  | 157.27 | 31.28
Materiais(B) |  |  |  | 146.65
Equipamentos(C) |  |  |  | 0
Produção da Equipe(D) |  |  |  | 1
Custo Horário Total(A+C) |  |  |  | 31.28
Custo Unitário da Execução[(A/D)+(C/D)] = E |  |  |  | 31.28
Custo Direto Total(B+E) |  |  |  | 177.93
Bonificações e Despesas Indiretas - BDI |  |  | 0 | 0
CUSTO UNITÁRIO (Adotado) |  |  |  | 177.93
Orçamento: 988501 - TABELA CUSTOS LABOR/CT-UFES PADRÃO DER JULHO/2020(LS=157,27; BDI=0%)
Órgão Cliente: DER-ES |  |  | Órgão Gerente: DER-ES |  |  | Data Base: Julho/2020
Planilha: 1 - TABELA CUSTOS LABOR/CT-UFES PADRÃO DER JULHO/2020(LS=157,27; BDI=0%)
Item: 170331 - Registro de gaveta com canopla cromada, diam. 40mm (11/2"), marcas de referência Fabrimar, Deca ou Docol | [6 empty] | Unidade: und
Base: LABOR |  | Código Base: '170331 |  | Fonte: LABOR |  |  | Versão: 1
MÃO DE OBRA | Unid | Código | Coefic. | C. Prod. | Pr. Prod. | Pr. Improd. | Pr. Unit. | Fator Ac. | Subtotal
AJUDANTE (AJUDANTE PRATICO - SINDUSCON) (LABOR) | H | '010101 | 0.95 | 1 | 5.86 | 0 | 15.08 | - | 14.326
ENCANADOR - (OFICIAL - SINDUSCON) (LABOR) | H | '010118 | 0.95 | 1 | 6.94 | 0 | 17.85 | - | 16.958
SubTotal: | [8 empty] | 31.28
MATERIAL | Unid | Código | Coefic. | C. Prod. | Pr. Prod. | Pr. Improd. | Pr. Unit. | Fator Ac. | Subtotal
REGISTRO DE GAVETA CROMADO 1 1/2" COM CANOPLA (LABOR) | UN | '063518 | 1 | 1 | 157.84 | 0 | 157.84 | - | 157.84
FITA DE VEDACAO 18MM X 50M (LABOR) | M | '069512 | 1.88 | 1 | 0.17 | 0 | 0.17 | - | 0.32
SubTotal: | [8 empty] | 158.16
RESUMO
DISCRIMINAÇÃO |  |  | TAXA(%) | VALORES
Mão-de-Obra(A) |  |  | 157.27 | 31.28
Materiais(B) |  |  |  | 158.16
Equipamentos(C) |  |  |  | 0
Produção da Equipe(D) |  |  |  | 1
Custo Horário Total(A+C) |  |  |  | 31.28
Custo Unitário da Execução[(A/D)+(C/D)] = E |  |  |  | 31.28
Custo Direto Total(B+E) |  |  |  | 189.44
Bonificações e Despesas Indiretas - BDI |  |  | 0 | 0
CUSTO UNITÁRIO (Adotado) |  |  |  | 189.44
Orçamento: 988501 - TABELA CUSTOS LABOR/CT-UFES PADRÃO DER JULHO/2020(LS=157,27; BDI=0%)
Órgão Cliente: DER-ES |  |  | Órgão Gerente: DER-ES |  |  | Data Base: Julho/2020
Planilha: 1 - TABELA CUSTOS LABOR/CT-UFES PADRÃO DER JULHO/2020(LS=157,27; BDI=0%)
Item: 170332 - Válvula de retenção horizontal ou vertical diam. 15mm (1/2") | [6 empty] | Unidade: und
Base: LABOR |  | Código Base: '170332 |  | Fonte: LABOR |  |  | Versão: 1
MÃO DE OBRA | Unid | Código | Coefic. | C. Prod. | Pr. Prod. | Pr. Improd. | Pr. Unit. | Fator Ac. | Subtotal
AJUDANTE (AJUDANTE PRATICO - SINDUSCON) (LABOR) | H | '010101 | 0.54 | 1 | 5.86 | 0 | 15.08 | - | 8.143
ENCANADOR - (OFICIAL - SINDUSCON) (LABOR) | H | '010118 | 0.54 | 1 | 6.94 | 0 | 17.85 | - | 9.639
SubTotal: | [8 empty] | 17.78
MATERIAL | Unid | Código | Coefic. | C. Prod. | Pr. Prod. | Pr. Improd. | Pr. Unit. | Fator Ac. | Subtotal
VALVULA RETENCAO HORIZONTAL BRONZE - 15MM (1/2') (LABOR) | UN | '064015 | 0.5 | 1 | 57.36 | 0 | 57.36 | - | 28.68
VALVULA RETENCAO VERTICAL BRONZE - 15MM (1/2") (LABOR) | UN | '064040 | 0.5 | 1 | 40.2 | 0 | 40.2 | - | 20.1
FITA DE VEDACAO 18MM X 50M (LABOR) | M | '069512 | 0.56 | 1 | 0.17 | 0 | 0.17 | - | 0.095
SubTotal: | [8 empty] | 48.88
RESUMO
DISCRIMINAÇÃO |  |  | TAXA(%) | VALORES
Mão-de-Obra(A) |  |  | 157.27 | 17.78
Materiais(B) |  |  |  | 48.88
Equipamentos(C) |  |  |  | 0
Produção da Equipe(D) |  |  |  | 1
Custo Horário Total(A+C) |  |  |  | 17.78
Custo Unitário da Execução[(A/D)+(C/D)] = E |  |  |  | 17.78
Custo Direto Total(B+E) |  |  |  | 66.66
Bonificações e Despesas Indiretas - BDI |  |  | 0 | 0
CUSTO UNITÁRIO (Adotado) |  |  |  | 66.66
Orçamento: 988501 - TABELA CUSTOS LABOR/CT-UFES PADRÃO DER JULHO/2020(LS=157,27; BDI=0%)
Órgão Cliente: DER-ES |  |  | Órgão Gerente: DER-ES |  |  | Data Base: Julho/2020
Planilha: 1 - TABELA CUSTOS LABOR/CT-UFES PADRÃO DER JULHO/2020(LS=157,27; BDI=0%)
Item: 170333 - Válvula de retenção horizontal ou vertical diam. 20mm (3/4") | [6 empty] | Unidade: und
Base: LABOR |  | Código Base: '170333 |  | Fonte: LABOR |  |  | Versão: 1
MÃO DE OBRA | Unid | Código | Coefic. | C. Prod. | Pr. Prod. | Pr. Improd. | Pr. Unit. | Fator Ac. | Subtotal
AJUDANTE (AJUDANTE PRATICO - SINDUSCON) (LABOR) | H | '010101 | 0.54 | 1 | 5.86 | 0 | 15.08 | - | 8.143
ENCANADOR - (OFICIAL - SINDUSCON) (LABOR) | H | '010118 | 0.54 | 1 | 6.94 | 0 | 17.85 | - | 9.639
SubTotal: | [8 empty] | 17.78
MATERIAL | Unid | Código | Coefic. | C. Prod. | Pr. Prod. | Pr. Improd. | Pr. Unit. | Fator Ac. | Subtotal
VALVULA RETENCAO HORIZONTAL BRONZE - 20MM (3/4') (LABOR) | UN | '064016 | 0.5 | 1 | 60.12 | 0 | 60.12 | - | 30.06
VALVULA RETENCAO VERTICAL BRONZE - 20 MM 3/4" (LABOR) | UN | '064035 | 0.5 | 1 | 42.71 | 0 | 42.71 | - | 21.355
FITA DE VEDACAO 18MM X 50M (LABOR) | M | '069512 | 0.94 | 1 | 0.17 | 0 | 0.17 | - | 0.16
SubTotal: | [8 empty] | 51.58
RESUMO
DISCRIMINAÇÃO |  |  | TAXA(%) | VALORES
Mão-de-Obra(A) |  |  | 157.27 | 17.78
Materiais(B) |  |  |  | 51.58
Equipamentos(C) |  |  |  | 0
Produção da Equipe(D) |  |  |  | 1
Custo Horário Total(A+C) |  |  |  | 17.78
Custo Unitário da Execução[(A/D)+(C/D)] = E |  |  |  | 17.78
Custo Direto Total(B+E) |  |  |  | 69.36
Bonificações e Despesas Indiretas - BDI |  |  | 0 | 0
CUSTO UNITÁRIO (Adotado) |  |  |  | 69.36
Orçamento: 988501 - TABELA CUSTOS LABOR/CT-UFES PADRÃO DER JULHO/2020(LS=157,27; BDI=0%)
Órgão Cliente: DER-ES |  |  | Órgão Gerente: DER-ES |  |  | Data Base: Julho/2020
Planilha: 1 - TABELA CUSTOS LABOR/CT-UFES PADRÃO DER JULHO/2020(LS=157,27; BDI=0%)
Item: 170334 - Válvula de retenção horizontal ou vertical diam. 25mm (1") | [6 empty] | Unidade: und
Base: LABOR |  | Código Base: '170334 |  | Fonte: LABOR |  |  | Versão: 1
MÃO DE OBRA | Unid | Código | Coefic. | C. Prod. | Pr. Prod. | Pr. Improd. | Pr. Unit. | Fator Ac. | Subtotal
AJUDANTE (AJUDANTE PRATICO - SINDUSCON) (LABOR) | H | '010101 | 0.54 | 1 | 5.86 | 0 | 15.08 | - | 8.143
ENCANADOR - (OFICIAL - SINDUSCON) (LABOR) | H | '010118 | 0.54 | 1 | 6.94 | 0 | 17.85 | - | 9.639
SubTotal: | [8 empty] | 17.78
MATERIAL | Unid | Código | Coefic. | C. Prod. | Pr. Prod. | Pr. Improd. | Pr. Unit. | Fator Ac. | Subtotal
VALVULA RETENCAO HORIZONTAL BRONZE - 25MM (1') (LABOR) | UN | '064017 | 0.5 | 1 | 69.97 | 0 | 69.97 | - | 34.985
VALVULA DE RETENCAO VERTICAL BRONZE - 25MM (1") (LABOR) | UN | '064066 | 0.5 | 1 | 47.47 | 0 | 47.47 | - | 23.735
FITA DE VEDACAO 18MM X 50M (LABOR) | M | '069512 | 1.2 | 1 | 0.17 | 0 | 0.17 | - | 0.204
SubTotal: | [8 empty] | 58.92
RESUMO
DISCRIMINAÇÃO |  |  | TAXA(%) | VALORES
Mão-de-Obra(A) |  |  | 157.27 | 17.78
Materiais(B) |  |  |  | 58.92
Equipamentos(C) |  |  |  | 0
Produção da Equipe(D) |  |  |  | 1
Custo Horário Total(A+C) |  |  |  | 17.78
Custo Unitário da Execução[(A/D)+(C/D)] = E |  |  |  | 17.78
Custo Direto Total(B+E) |  |  |  | 76.7
Bonificações e Despesas Indiretas - BDI |  |  | 0 | 0
CUSTO UNITÁRIO (Adotado) |  |  |  | 76.7
Orçamento: 988501 - TABELA CUSTOS LABOR/CT-UFES PADRÃO DER JULHO/2020(LS=157,27; BDI=0%)
Órgão Cliente: DER-ES |  |  | Órgão Gerente: DER-ES |  |  | Data Base: Julho/2020
Planilha: 1 - TABELA CUSTOS LABOR/CT-UFES PADRÃO DER JULHO/2020(LS=157,27; BDI=0%)
Item: 170335 - Válvula de retenção horizontal ou vertical, diam. 32mm (11/4") | [6 empty] | Unidade: und
Base: LABOR |  | Código Base: '170335 |  | Fonte: LABOR |  |  | Versão: 1
MÃO DE OBRA | Unid | Código | Coefic. | C. Prod. | Pr. Prod. | Pr. Improd. | Pr. Unit. | Fator Ac. | Subtotal
AJUDANTE (AJUDANTE PRATICO - SINDUSCON) (LABOR) | H | '010101 | 0.85 | 1 | 5.86 | 0 | 15.08 | - | 12.818
ENCANADOR - (OFICIAL - SINDUSCON) (LABOR) | H | '010118 | 0.85 | 1 | 6.94 | 0 | 17.85 | - | 15.173
SubTotal: | [8 empty] | 27.99
MATERIAL | Unid | Código | Coefic. | C. Prod. | Pr. Prod. | Pr. Improd. | Pr. Unit. | Fator Ac. | Subtotal
VALVULA RETENCAO HORIZONTAL BRONZE - 32MM (1 1/4') (LABOR) | UN | '064018 | 0.5 | 1 | 104.34 | 0 | 104.34 | - | 52.17
VALVULA RETENCAO VERTICAL BRONZE - 32MM (1 1/4") (LABOR) | UN | '064034 | 0.5 | 1 | 86.43 | 0 | 86.43 | - | 43.215
FITA DE VEDACAO 18MM X 50M (LABOR) | M | '069512 | 1.5 | 1 | 0.17 | 0 | 0.17 | - | 0.255
SubTotal: | [8 empty] | 95.64
RESUMO
DISCRIMINAÇÃO |  |  | TAXA(%) | VALORES
Mão-de-Obra(A) |  |  | 157.27 | 27.99
Materiais(B) |  |  |  | 95.64
Equipamentos(C) |  |  |  | 0
Produção da Equipe(D) |  |  |  | 1
Custo Horário Total(A+C) |  |  |  | 27.99
Custo Unitário da Execução[(A/D)+(C/D)] = E |  |  |  | 27.99
Custo Direto Total(B+E) |  |  |  | 123.63
Bonificações e Despesas Indiretas - BDI |  |  | 0 | 0
CUSTO UNITÁRIO (Adotado) |  |  |  | 123.63
Orçamento: 988501 - TABELA CUSTOS LABOR/CT-UFES PADRÃO DER JULHO/2020(LS=157,27; BDI=0%)
Órgão Cliente: DER-ES |  |  | Órgão Gerente: DER-ES |  |  | Data Base: Julho/2020
Planilha: 1 - TABELA CUSTOS LABOR/CT-UFES PADRÃO DER JULHO/2020(LS=157,27; BDI=0%)
Item: 170336 - Válvula de retenção horizontal ou vertical diam. 40mm (11/2") | [6 empty] | Unidade: und
Base: LABOR |  | Código Base: '170336 |  | Fonte: LABOR |  |  | Versão: 1
MÃO DE OBRA | Unid | Código | Coefic. | C. Prod. | Pr. Prod. | Pr. Improd. | Pr. Unit. | Fator Ac. | Subtotal
AJUDANTE (AJUDANTE PRATICO - SINDUSCON) (LABOR) | H | '010101 | 0.85 | 1 | 5.86 | 0 | 15.08 | - | 12.818
ENCANADOR - (OFICIAL - SINDUSCON) (LABOR) | H | '010118 | 0.85 | 1 | 6.94 | 0 | 17.85 | - | 15.173
SubTotal: | [8 empty] | 27.99
MATERIAL | Unid | Código | Coefic. | C. Prod. | Pr. Prod. | Pr. Improd. | Pr. Unit. | Fator Ac. | Subtotal
VALVULA RETENCAO HORIZONTAL BRONZE - 40MM (1 1/2') (LABOR) | UN | '064019 | 0.5 | 1 | 128.39 | 0 | 128.39 | - | 64.195
VALVULA RETENCAO VERTICAL BRONZE - 40MM (11/2") (LABOR) | UN | '064041 | 0.5 | 1 | 99.95 | 0 | 99.95 | - | 49.975
FITA DE VEDACAO 18MM X 50M (LABOR) | M | '069512 | 1.88 | 1 | 0.17 | 0 | 0.17 | - | 0.32
SubTotal: | [8 empty] | 114.49
RESUMO
DISCRIMINAÇÃO |  |  | TAXA(%) | VALORES
Mão-de-Obra(A) |  |  | 157.27 | 27.99
Materiais(B) |  |  |  | 114.49
Equipamentos(C) |  |  |  | 0
Produção da Equipe(D) |  |  |  | 1
Custo Horário Total(A+C) |  |  |  | 27.99
Custo Unitário da Execução[(A/D)+(C/D)] = E |  |  |  | 27.99
Custo Direto Total(B+E) |  |  |  | 142.48
Bonificações e Despesas Indiretas - BDI |  |  | 0 | 0
CUSTO UNITÁRIO (Adotado) |  |  |  | 142.48
Orçamento: 988501 - TABELA CUSTOS LABOR/CT-UFES PADRÃO DER JULHO/2020(LS=157,27; BDI=0%)
Órgão Cliente: DER-ES |  |  | Órgão Gerente: DER-ES |  |  | Data Base: Julho/2020
Planilha: 1 - TABELA CUSTOS LABOR/CT-UFES PADRÃO DER JULHO/2020(LS=157,27; BDI=0%)
Item: 170337 - Válvula de retenção horizontal ou vertical diam. 50mm (2") | [6 empty] | Unidade: und
Base: LABOR |  | Código Base: '170337 |  | Fonte: LABOR |  |  | Versão: 1
MÃO DE OBRA | Unid | Código | Coefic. | C. Prod. | Pr. Prod. | Pr. Improd. | Pr. Unit. | Fator Ac. | Subtotal
AJUDANTE (AJUDANTE PRATICO - SINDUSCON) (LABOR) | H | '010101 | 0.85 | 1 | 5.86 | 0 | 15.08 | - | 12.818
ENCANADOR - (OFICIAL - SINDUSCON) (LABOR) | H | '010118 | 0.85 | 1 | 6.94 | 0 | 17.85 | - | 15.173
SubTotal: | [8 empty] | 27.99
MATERIAL | Unid | Código | Coefic. | C. Prod. | Pr. Prod. | Pr. Improd. | Pr. Unit. | Fator Ac. | Subtotal
VALVULA RETENCAO HORIZONTAL BRONZE - 50MM (2') (LABOR) | UN | '064020 | 0.5 | 1 | 200.14 | 0 | 200.14 | - | 100.07
VALVULA RETENCAO VERTICAL BRONZE - 50MM (2") (LABOR) | UN | '064042 | 0.5 | 1 | 126.35 | 0 | 126.35 | - | 63.175
FITA DE VEDACAO 18MM X 50M (LABOR) | M | '069512 | 2.26 | 1 | 0.17 | 0 | 0.17 | - | 0.384
SubTotal: | [8 empty] | 163.63
RESUMO
DISCRIMINAÇÃO |  |  | TAXA(%) | VALORES
Mão-de-Obra(A) |  |  | 157.27 | 27.99
Materiais(B) |  |  |  | 163.63
Equipamentos(C) |  |  |  | 0
Produção da Equipe(D) |  |  |  | 1
Custo Horário Total(A+C) |  |  |  | 27.99
Custo Unitário da Execução[(A/D)+(C/D)] = E |  |  |  | 27.99
Custo Direto Total(B+E) |  |  |  | 191.62
Bonificações e Despesas Indiretas - BDI |  |  | 0 | 0
CUSTO UNITÁRIO (Adotado) |  |  |  | 191.62
Orçamento: 988501 - TABELA CUSTOS LABOR/CT-UFES PADRÃO DER JULHO/2020(LS=157,27; BDI=0%)
Órgão Cliente: DER-ES |  |  | Órgão Gerente: DER-ES |  |  | Data Base: Julho/2020
Planilha: 1 - TABELA CUSTOS LABOR/CT-UFES PADRÃO DER JULHO/2020(LS=157,27; BDI=0%)
Item: 170338 - Válvula de retenção horizontal ou vertical diam. 65mm (21/2") | [6 empty] | Unidade: und
Base: LABOR |  | Código Base: '170338 |  | Fonte: LABOR |  |  | Versão: 1
MÃO DE OBRA | Unid | Código | Coefic. | C. Prod. | Pr. Prod. | Pr. Improd. | Pr. Unit. | Fator Ac. | Subtotal
AJUDANTE (AJUDANTE PRATICO - SINDUSCON) (LABOR) | H | '010101 | 1.15 | 1 | 5.86 | 0 | 15.08 | - | 17.342
ENCANADOR - (OFICIAL - SINDUSCON) (LABOR) | H | '010118 | 1.15 | 1 | 6.94 | 0 | 17.85 | - | 20.528
SubTotal: | [8 empty] | 37.87
MATERIAL | Unid | Código | Coefic. | C. Prod. | Pr. Prod. | Pr. Improd. | Pr. Unit. | Fator Ac. | Subtotal
VALVULA RETENCAO HORIZONTAL BRONZE - 65MM (2 1/2') (LABOR) | UN | '064021 | 0.5 | 1 | 297.73 | 0 | 297.73 | - | 148.865
VALVULA RETENCAO VERTICAL BRONZE - 65MM (21/2") (LABOR) | UN | '064043 | 0.5 | 1 | 243.6 | 0 | 243.6 | - | 121.8
FITA DE VEDACAO 18MM X 50M (LABOR) | M | '069512 | 2.82 | 1 | 0.17 | 0 | 0.17 | - | 0.479
SubTotal: | [8 empty] | 271.14
RESUMO
DISCRIMINAÇÃO |  |  | TAXA(%) | VALORES
Mão-de-Obra(A) |  |  | 157.27 | 37.87
Materiais(B) |  |  |  | 271.14
Equipamentos(C) |  |  |  | 0
Produção da Equipe(D) |  |  |  | 1
Custo Horário Total(A+C) |  |  |  | 37.87
Custo Unitário da Execução[(A/D)+(C/D)] = E |  |  |  | 37.87
Custo Direto Total(B+E) |  |  |  | 309.01
Bonificações e Despesas Indiretas - BDI |  |  | 0 | 0
CUSTO UNITÁRIO (Adotado) |  |  |  | 309.01
Orçamento: 988501 - TABELA CUSTOS LABOR/CT-UFES PADRÃO DER JULHO/2020(LS=157,27; BDI=0%)
Órgão Cliente: DER-ES |  |  | Órgão Gerente: DER-ES |  |  | Data Base: Julho/2020
Planilha: 1 - TABELA CUSTOS LABOR/CT-UFES PADRÃO DER JULHO/2020(LS=157,27; BDI=0%)
Item: 170339 - Válvula de retenção horizontal ou vertical, diam. 80mm (3") | [6 empty] | Unidade: und
Base: LABOR |  | Código Base: '170339 |  | Fonte: LABOR |  |  | Versão: 1
MÃO DE OBRA | Unid | Código | Coefic. | C. Prod. | Pr. Prod. | Pr. Improd. | Pr. Unit. | Fator Ac. | Subtotal
AJUDANTE (AJUDANTE PRATICO - SINDUSCON) (LABOR) | H | '010101 | 1.15 | 1 | 5.86 | 0 | 15.08 | - | 17.342
ENCANADOR - (OFICIAL - SINDUSCON) (LABOR) | H | '010118 | 1.15 | 1 | 6.94 | 0 | 17.85 | - | 20.528
SubTotal: | [8 empty] | 37.87
MATERIAL | Unid | Código | Coefic. | C. Prod. | Pr. Prod. | Pr. Improd. | Pr. Unit. | Fator Ac. | Subtotal
VALVULA RETENCAO HORIZONTAL BRONZE - 80MM (3") (LABOR) | UN | '064022 | 0.5 | 1 | 398.66 | 0 | 398.66 | - | 199.33
VALVULA RETENCAO VERTICAL BRONZE - 80MM (3") (LABOR) | UN | '064044 | 0.5 | 1 | 295.58 | 0 | 295.58 | - | 147.79
FITA DE VEDACAO 18MM X 50M (LABOR) | M | '069512 | 3.2 | 1 | 0.17 | 0 | 0.17 | - | 0.544
SubTotal: | [8 empty] | 347.66
RESUMO
DISCRIMINAÇÃO |  |  | TAXA(%) | VALORES
Mão-de-Obra(A) |  |  | 157.27 | 37.87
Materiais(B) |  |  |  | 347.66
Equipamentos(C) |  |  |  | 0
Produção da Equipe(D) |  |  |  | 1
Custo Horário Total(A+C) |  |  |  | 37.87
Custo Unitário da Execução[(A/D)+(C/D)] = E |  |  |  | 37.87
Custo Direto Total(B+E) |  |  |  | 385.53
Bonificações e Despesas Indiretas - BDI |  |  | 0 | 0
CUSTO UNITÁRIO (Adotado) |  |  |  | 385.53
Orçamento: 988501 - TABELA CUSTOS LABOR/CT-UFES PADRÃO DER JULHO/2020(LS=157,27; BDI=0%)
Órgão Cliente: DER-ES |  |  | Órgão Gerente: DER-ES |  |  | Data Base: Julho/2020
Planilha: 1 - TABELA CUSTOS LABOR/CT-UFES PADRÃO DER JULHO/2020(LS=157,27; BDI=0%)
Item: 170345 - Válvula de descarga com canopla cromada de 32mm (11/4"), marcas de referência Fabrimar, Deca ou Docol | [6 empty] | Unidade: und
Base: LABOR |  | Código Base: '170345 |  | Fonte: LABOR |  |  | Versão: 1
MÃO DE OBRA | Unid | Código | Coefic. | C. Prod. | Pr. Prod. | Pr. Improd. | Pr. Unit. | Fator Ac. | Subtotal
AJUDANTE (AJUDANTE PRATICO - SINDUSCON) (LABOR) | H | '010101 | 2 | 1 | 5.86 | 0 | 15.08 | - | 30.16
ENCANADOR - (OFICIAL - SINDUSCON) (LABOR) | H | '010118 | 2 | 1 | 6.94 | 0 | 17.85 | - | 35.7
SubTotal: | [8 empty] | 65.86
MATERIAL | Unid | Código | Coefic. | C. Prod. | Pr. Prod. | Pr. Improd. | Pr. Unit. | Fator Ac. | Subtotal
TUBO DE ACO GALVANIZADO 48,30 X 3,00MM (1 1/2") LEVE (LABOR) | M | '060505 | 0.6 | 1 | 30.53 | 0 | 30.53 | - | 18.318
VALVULA DE DESCARGA COM CANOPLA CROMADA 11/4" (LABOR) | UN | '064094 | 1 | 1 | 192.05 | 0 | 192.05 | - | 192.05
FITA DE VEDACAO 18MM X 50M (LABOR) | M | '069512 | 1.88 | 1 | 0.17 | 0 | 0.17 | - | 0.32
SubTotal: | [8 empty] | 210.69
RESUMO
DISCRIMINAÇÃO |  |  | TAXA(%) | VALORES
Mão-de-Obra(A) |  |  | 157.27 | 65.86
Materiais(B) |  |  |  | 210.69
Equipamentos(C) |  |  |  | 0
Produção da Equipe(D) |  |  |  | 1
Custo Horário Total(A+C) |  |  |  | 65.86
Custo Unitário da Execução[(A/D)+(C/D)] = E |  |  |  | 65.86
Custo Direto Total(B+E) |  |  |  | 276.55
Bonificações e Despesas Indiretas - BDI |  |  | 0 | 0
CUSTO UNITÁRIO (Adotado) |  |  |  | 276.55
Orçamento: 988501 - TABELA CUSTOS LABOR/CT-UFES PADRÃO DER JULHO/2020(LS=157,27; BDI=0%)
Órgão Cliente: DER-ES |  |  | Órgão Gerente: DER-ES |  |  | Data Base: Julho/2020
Planilha: 1 - TABELA CUSTOS LABOR/CT-UFES PADRÃO DER JULHO/2020(LS=157,27; BDI=0%)
Item: 170346 - Válvula de descarga com canopla cromada de 40mm (11/2"), marcas de referência Fabrimar, Deca ou Docol | [6 empty] | Unidade: und
Base: LABOR |  | Código Base: '170346 |  | Fonte: LABOR |  |  | Versão: 1
MÃO DE OBRA | Unid | Código | Coefic. | C. Prod. | Pr. Prod. | Pr. Improd. | Pr. Unit. | Fator Ac. | Subtotal
AJUDANTE (AJUDANTE PRATICO - SINDUSCON) (LABOR) | H | '010101 | 2 | 1 | 5.86 | 0 | 15.08 | - | 30.16
ENCANADOR - (OFICIAL - SINDUSCON) (LABOR) | H | '010118 | 2 | 1 | 6.94 | 0 | 17.85 | - | 35.7
SubTotal: | [8 empty] | 65.86
MATERIAL | Unid | Código | Coefic. | C. Prod. | Pr. Prod. | Pr. Improd. | Pr. Unit. | Fator Ac. | Subtotal
TUBO DE ACO GALVANIZADO 48,30 X 3,00MM (1 1/2") LEVE (LABOR) | M | '060505 | 0.6 | 1 | 30.53 | 0 | 30.53 | - | 18.318
VALVULA DE DESCARGA 1 1/2" C/ ACABAMENTO CROMADO (LABOR) | UN | '064010 | 1 | 1 | 192.05 | 0 | 192.05 | - | 192.05
FITA DE VEDACAO 18MM X 50M (LABOR) | M | '069512 | 1.88 | 1 | 0.17 | 0 | 0.17 | - | 0.32
SubTotal: | [8 empty] | 210.69
RESUMO
DISCRIMINAÇÃO |  |  | TAXA(%) | VALORES
Mão-de-Obra(A) |  |  | 157.27 | 65.86
Materiais(B) |  |  |  | 210.69
Equipamentos(C) |  |  |  | 0
Produção da Equipe(D) |  |  |  | 1
Custo Horário Total(A+C) |  |  |  | 65.86
Custo Unitário da Execução[(A/D)+(C/D)] = E |  |  |  | 65.86
Custo Direto Total(B+E) |  |  |  | 276.55
Bonificações e Despesas Indiretas - BDI |  |  | 0 | 0
CUSTO UNITÁRIO (Adotado) |  |  |  | 276.55
Orçamento: 988501 - TABELA CUSTOS LABOR/CT-UFES PADRÃO DER JULHO/2020(LS=157,27; BDI=0%)
Órgão Cliente: DER-ES |  |  | Órgão Gerente: DER-ES |  |  | Data Base: Julho/2020
Planilha: 1 - TABELA CUSTOS LABOR/CT-UFES PADRÃO DER JULHO/2020(LS=157,27; BDI=0%)
Item: 170347 - Válvula de PVC para lavatório, marcas de referência Astra, Cipla ou Akros | [6 empty] | Unidade: und
Base: LABOR |  | Código Base: '170347 |  | Fonte: LABOR |  |  | Versão: 1
MÃO DE OBRA | Unid | Código | Coefic. | C. Prod. | Pr. Prod. | Pr. Improd. | Pr. Unit. | Fator Ac. | Subtotal
AJUDANTE (AJUDANTE PRATICO - SINDUSCON) (LABOR) | H | '010101 | 0.09 | 1 | 5.86 | 0 | 15.08 | - | 1.357
ENCANADOR - (OFICIAL - SINDUSCON) (LABOR) | H | '010118 | 0.09 | 1 | 6.94 | 0 | 17.85 | - | 1.607
SubTotal: | [8 empty] | 2.96
MATERIAL | Unid | Código | Coefic. | C. Prod. | Pr. Prod. | Pr. Improd. | Pr. Unit. | Fator Ac. | Subtotal
VALVULA DE PVC 1" C/ UNHO (LABOR) | UN | '064006 | 1 | 1 | 4.1 | 0 | 4.1 | - | 4.1
FITA DE VEDACAO 18MM X 50M (LABOR) | M | '069512 | 1 | 1 | 0.17 | 0 | 0.17 | - | 0.17
SubTotal: | [8 empty] | 4.27
RESUMO
DISCRIMINAÇÃO |  |  | TAXA(%) | VALORES
Mão-de-Obra(A) |  |  | 157.27 | 2.96
Materiais(B) |  |  |  | 4.27
Equipamentos(C) |  |  |  | 0
Produção da Equipe(D) |  |  |  | 1
Custo Horário Total(A+C) |  |  |  | 2.96
Custo Unitário da Execução[(A/D)+(C/D)] = E |  |  |  | 2.96
Custo Direto Total(B+E) |  |  |  | 7.23
Bonificações e Despesas Indiretas - BDI |  |  | 0 | 0
CUSTO UNITÁRIO (Adotado) |  |  |  | 7.23
Orçamento: 988501 - TABELA CUSTOS LABOR/CT-UFES PADRÃO DER JULHO/2020(LS=157,27; BDI=0%)
Órgão Cliente: DER-ES |  |  | Órgão Gerente: DER-ES |  |  | Data Base: Julho/2020
Planilha: 1 - TABELA CUSTOS LABOR/CT-UFES PADRÃO DER JULHO/2020(LS=157,27; BDI=0%)
Item: 170348 - Válvula de PVC para tanque, marcas de referência Astra, Cipla ou Akros | [6 empty] | Unidade: und
Base: LABOR |  | Código Base: '170348 |  | Fonte: LABOR |  |  | Versão: 1
MÃO DE OBRA | Unid | Código | Coefic. | C. Prod. | Pr. Prod. | Pr. Improd. | Pr. Unit. | Fator Ac. | Subtotal
AJUDANTE (AJUDANTE PRATICO - SINDUSCON) (LABOR) | H | '010101 | 0.09 | 1 | 5.86 | 0 | 15.08 | - | 1.357
ENCANADOR - (OFICIAL - SINDUSCON) (LABOR) | H | '010118 | 0.09 | 1 | 6.94 | 0 | 17.85 | - | 1.607
SubTotal: | [8 empty] | 2.96
MATERIAL | Unid | Código | Coefic. | C. Prod. | Pr. Prod. | Pr. Improd. | Pr. Unit. | Fator Ac. | Subtotal
VALVULA DE PVC 2" C/ UNHO (LABOR) | UN | '064005 | 1 | 1 | 6.12 | 0 | 6.12 | - | 6.12
FITA DE VEDACAO 18MM X 50M (LABOR) | M | '069512 | 1 | 1 | 0.17 | 0 | 0.17 | - | 0.17
SubTotal: | [8 empty] | 6.29
RESUMO
DISCRIMINAÇÃO |  |  | TAXA(%) | VALORES
Mão-de-Obra(A) |  |  | 157.27 | 2.96
Materiais(B) |  |  |  | 6.29
Equipamentos(C) |  |  |  | 0
Produção da Equipe(D) |  |  |  | 1
Custo Horário Total(A+C) |  |  |  | 2.96
Custo Unitário da Execução[(A/D)+(C/D)] = E |  |  |  | 2.96
Custo Direto Total(B+E) |  |  |  | 9.25
Bonificações e Despesas Indiretas - BDI |  |  | 0 | 0
CUSTO UNITÁRIO (Adotado) |  |  |  | 9.25
Orçamento: 988501 - TABELA CUSTOS LABOR/CT-UFES PADRÃO DER JULHO/2020(LS=157,27; BDI=0%)
Órgão Cliente: DER-ES |  |  | Órgão Gerente: DER-ES |  |  | Data Base: Julho/2020
Planilha: 1 - TABELA CUSTOS LABOR/CT-UFES PADRÃO DER JULHO/2020(LS=157,27; BDI=0%)
Item: 170349 - Canopla para válvula de descarga, marcas de referência Fabrimar, Deca ou Docol | [6 empty] | Unidade: und
Base: LABOR |  | Código Base: '170349 |  | Fonte: LABOR |  |  | Versão: 1
MÃO DE OBRA | Unid | Código | Coefic. | C. Prod. | Pr. Prod. | Pr. Improd. | Pr. Unit. | Fator Ac. | Subtotal
AJUDANTE (AJUDANTE PRATICO - SINDUSCON) (LABOR) | H | '010101 | 0.1 | 1 | 5.86 | 0 | 15.08 | - | 1.508
ENCANADOR - (OFICIAL - SINDUSCON) (LABOR) | H | '010118 | 0.1 | 1 | 6.94 | 0 | 17.85 | - | 1.785
SubTotal: | [8 empty] | 3.29
MATERIAL | Unid | Código | Coefic. | C. Prod. | Pr. Prod. | Pr. Improd. | Pr. Unit. | Fator Ac. | Subtotal
CANOPLA PARA VALVULA DE DESCARGA (LABOR) | UN | '065611 | 1 | 1 | 46.5 | 0 | 46.5 | - | 46.5
SubTotal: | [8 empty] | 46.5
RESUMO
DISCRIMINAÇÃO |  |  | TAXA(%) | VALORES
Mão-de-Obra(A) |  |  | 157.27 | 3.29
Materiais(B) |  |  |  | 46.5
Equipamentos(C) |  |  |  | 0
Produção da Equipe(D) |  |  |  | 1
Custo Horário Total(A+C) |  |  |  | 3.29
Custo Unitário da Execução[(A/D)+(C/D)] = E |  |  |  | 3.29
Custo Direto Total(B+E) |  |  |  | 49.79
Bonificações e Despesas Indiretas - BDI |  |  | 0 | 0
CUSTO UNITÁRIO (Adotado) |  |  |  | 49.79
Orçamento: 988501 - TABELA CUSTOS LABOR/CT-UFES PADRÃO DER JULHO/2020(LS=157,27; BDI=0%)
Órgão Cliente: DER-ES |  |  | Órgão Gerente: DER-ES |  |  | Data Base: Julho/2020
Planilha: 1 - TABELA CUSTOS LABOR/CT-UFES PADRÃO DER JULHO/2020(LS=157,27; BDI=0%)
Item: 170350 - Parafuso de fixação para lavatório ou vaso, inclusive colocação | [6 empty] | Unidade: und
Base: LABOR |  | Código Base: '170350 |  | Fonte: LABOR |  |  | Versão: 1
MÃO DE OBRA | Unid | Código | Coefic. | C. Prod. | Pr. Prod. | Pr. Improd. | Pr. Unit. | Fator Ac. | Subtotal
PEDREIRO - (OFICIAL - SINDUSCON) (LABOR) | H | '010139 | 0.4 | 1 | 6.94 | 0 | 17.85 | - | 7.14
SubTotal: | [8 empty] | 7.14
MATERIAL | Unid | Código | Coefic. | C. Prod. | Pr. Prod. | Pr. Improd. | Pr. Unit. | Fator Ac. | Subtotal
PARAFUSO CROMADO P/FIXACAO SANITARIOS (LABOR) | UN | '026550 | 1 | 1 | 7 | 0 | 7 | - | 7
SubTotal: | [8 empty] | 7
RESUMO
DISCRIMINAÇÃO |  |  | TAXA(%) | VALORES
Mão-de-Obra(A) |  |  | 157.27 | 7.14
Materiais(B) |  |  |  | 7
Equipamentos(C) |  |  |  | 0
Produção da Equipe(D) |  |  |  | 1
Custo Horário Total(A+C) |  |  |  | 7.14
Custo Unitário da Execução[(A/D)+(C/D)] = E |  |  |  | 7.14
Custo Direto Total(B+E) |  |  |  | 14.14
Bonificações e Despesas Indiretas - BDI |  |  | 0 | 0
CUSTO UNITÁRIO (Adotado) |  |  |  | 14.14
Orçamento: 988501 - TABELA CUSTOS LABOR/CT-UFES PADRÃO DER JULHO/2020(LS=157,27; BDI=0%)
Órgão Cliente: DER-ES |  |  | Órgão Gerente: DER-ES |  |  | Data Base: Julho/2020
Planilha: 1 - TABELA CUSTOS LABOR/CT-UFES PADRÃO DER JULHO/2020(LS=157,27; BDI=0%)
Item: 170351 - Torneira de parede cromada, marcas de referência Fabrimar (linha prática, ref.1157) , Deca ou Docol | [6 empty] | Unidade: und
Base: LABOR |  | Código Base: '170351 |  | Fonte: LABOR |  |  | Versão: 1
MÃO DE OBRA | Unid | Código | Coefic. | C. Prod. | Pr. Prod. | Pr. Improd. | Pr. Unit. | Fator Ac. | Subtotal
AJUDANTE (AJUDANTE PRATICO - SINDUSCON) (LABOR) | H | '010101 | 0.65 | 1 | 5.86 | 0 | 15.08 | - | 9.802
ENCANADOR - (OFICIAL - SINDUSCON) (LABOR) | H | '010118 | 0.65 | 1 | 6.94 | 0 | 17.85 | - | 11.603
SubTotal: | [8 empty] | 21.4
MATERIAL | Unid | Código | Coefic. | C. Prod. | Pr. Prod. | Pr. Improd. | Pr. Unit. | Fator Ac. | Subtotal
TORN. CROMADA 1/2" LINHA PRATIKA REF.1157-P FABRIMAR (LABOR) | UN | '066074 | 1 | 1 | 260.76 | 0 | 260.76 | - | 260.76
FITA DE VEDACAO 18MM X 50M (LABOR) | M | '069512 | 0.28 | 1 | 0.17 | 0 | 0.17 | - | 0.048
SubTotal: | [8 empty] | 260.81
RESUMO
DISCRIMINAÇÃO |  |  | TAXA(%) | VALORES
Mão-de-Obra(A) |  |  | 157.27 | 21.41
Materiais(B) |  |  |  | 260.81
Equipamentos(C) |  |  |  | 0
Produção da Equipe(D) |  |  |  | 1
Custo Horário Total(A+C) |  |  |  | 21.41
Custo Unitário da Execução[(A/D)+(C/D)] = E |  |  |  | 21.41
Custo Direto Total(B+E) |  |  |  | 282.22
Bonificações e Despesas Indiretas - BDI |  |  | 0 | 0
CUSTO UNITÁRIO (Adotado) |  |  |  | 282.22
Orçamento: 988501 - TABELA CUSTOS LABOR/CT-UFES PADRÃO DER JULHO/2020(LS=157,27; BDI=0%)
Órgão Cliente: DER-ES |  |  | Órgão Gerente: DER-ES |  |  | Data Base: Julho/2020
Planilha: 1 - TABELA CUSTOS LABOR/CT-UFES PADRÃO DER JULHO/2020(LS=157,27; BDI=0%)
Item: 170352 - Válvula de Descarga com acabamento anti-vandalismo, marcas de referência Fabrimar, Deca ou Docol | [6 empty] | Unidade: und
Base: LABOR |  | Código Base: '170352 |  | Fonte: LABOR |  |  | Versão: 2
MÃO DE OBRA | Unid | Código | Coefic. | C. Prod. | Pr. Prod. | Pr. Improd. | Pr. Unit. | Fator Ac. | Subtotal
AJUDANTE (AJUDANTE PRATICO - SINDUSCON) (LABOR) | H | '010101 | 2 | 1 | 5.86 | 0 | 15.08 | - | 30.16
ENCANADOR - (OFICIAL - SINDUSCON) (LABOR) | H | '010118 | 2.4 | 1 | 6.94 | 0 | 17.85 | - | 42.84
SubTotal: | [8 empty] | 73
MATERIAL | Unid | Código | Coefic. | C. Prod. | Pr. Prod. | Pr. Improd. | Pr. Unit. | Fator Ac. | Subtotal
VALVULA DE DESCARGA COM REGISTRO 1 1/2" S/ ACABAM. (LABOR) | UN | '064011 | 1 | 1 | 113.84 | 0 | 113.84 | - | 113.84
ACAB. ANTIVAND. REF. 01505006 P/ VALVULA DESCARGA (LABOR) | UN | '065943 | 1 | 1 | 239.18 | 0 | 239.18 | - | 239.18
FITA DE VEDACAO 18MM X 50M (LABOR) | M | '069512 | 1.88 | 1 | 0.17 | 0 | 0.17 | - | 0.32
SubTotal: | [8 empty] | 353.34
RESUMO
DISCRIMINAÇÃO |  |  | TAXA(%) | VALORES
Mão-de-Obra(A) |  |  | 157.27 | 73
Materiais(B) |  |  |  | 353.34
Equipamentos(C) |  |  |  | 0
Produção da Equipe(D) |  |  |  | 1
Custo Horário Total(A+C) |  |  |  | 73
Custo Unitário da Execução[(A/D)+(C/D)] = E |  |  |  | 73
Custo Direto Total(B+E) |  |  |  | 426.34
Bonificações e Despesas Indiretas - BDI |  |  | 0 | 0
CUSTO UNITÁRIO (Adotado) |  |  |  | 426.34
Orçamento: 988501 - TABELA CUSTOS LABOR/CT-UFES PADRÃO DER JULHO/2020(LS=157,27; BDI=0%)
Órgão Cliente: DER-ES |  |  | Órgão Gerente: DER-ES |  |  | Data Base: Julho/2020
Planilha: 1 - TABELA CUSTOS LABOR/CT-UFES PADRÃO DER JULHO/2020(LS=157,27; BDI=0%)
Item: 170353 - Torneira para lavatório linha anti-vandalismo, marcas de referência Fabrimar, Deca ou Docol | [6 empty] | Unidade: und
Base: LABOR |  | Código Base: '170353 |  | Fonte: LABOR |  |  | Versão: 1
MÃO DE OBRA | Unid | Código | Coefic. | C. Prod. | Pr. Prod. | Pr. Improd. | Pr. Unit. | Fator Ac. | Subtotal
AJUDANTE (AJUDANTE PRATICO - SINDUSCON) (LABOR) | H | '010101 | 0.65 | 1 | 5.86 | 0 | 15.08 | - | 9.802
ENCANADOR - (OFICIAL - SINDUSCON) (LABOR) | H | '010118 | 0.65 | 1 | 6.94 | 0 | 17.85 | - | 11.603
SubTotal: | [8 empty] | 21.4
MATERIAL | Unid | Código | Coefic. | C. Prod. | Pr. Prod. | Pr. Improd. | Pr. Unit. | Fator Ac. | Subtotal
TORNEIRA PAREDE ANTI-VANDAL 1182-AV BIOPRESS 140MM (LABOR) | UN | '066301 | 1 | 1 | 383.11 | 0 | 383.11 | - | 383.11
FITA DE VEDACAO 18MM X 50M (LABOR) | M | '069512 | 0.28 | 1 | 0.17 | 0 | 0.17 | - | 0.048
SubTotal: | [8 empty] | 383.16
RESUMO
DISCRIMINAÇÃO |  |  | TAXA(%) | VALORES
Mão-de-Obra(A) |  |  | 157.27 | 21.41
Materiais(B) |  |  |  | 383.16
Equipamentos(C) |  |  |  | 0
Produção da Equipe(D) |  |  |  | 1
Custo Horário Total(A+C) |  |  |  | 21.41
Custo Unitário da Execução[(A/D)+(C/D)] = E |  |  |  | 21.41
Custo Direto Total(B+E) |  |  |  | 404.57
Bonificações e Despesas Indiretas - BDI |  |  | 0 | 0
CUSTO UNITÁRIO (Adotado) |  |  |  | 404.57
Orçamento: 988501 - TABELA CUSTOS LABOR/CT-UFES PADRÃO DER JULHO/2020(LS=157,27; BDI=0%)
Órgão Cliente: DER-ES |  |  | Órgão Gerente: DER-ES |  |  | Data Base: Julho/2020
Planilha: 1 - TABELA CUSTOS LABOR/CT-UFES PADRÃO DER JULHO/2020(LS=157,27; BDI=0%)
Item: 170354 - Chuveiro completo, linha anti-vandalismo, marcas de referência Fabrimar, Deca ou Docol | [6 empty] | Unidade: und
Base: LABOR |  | Código Base: '170354 |  | Fonte: LABOR |  |  | Versão: 2
MÃO DE OBRA | Unid | Código | Coefic. | C. Prod. | Pr. Prod. | Pr. Improd. | Pr. Unit. | Fator Ac. | Subtotal
AJUDANTE (AJUDANTE PRATICO - SINDUSCON) (LABOR) | H | '010101 | 0.5 | 1 | 5.86 | 0 | 15.08 | - | 7.54
ENCANADOR - (OFICIAL - SINDUSCON) (LABOR) | H | '010118 | 0.5 | 1 | 6.94 | 0 | 17.85 | - | 8.925
SubTotal: | [8 empty] | 16.46
MATERIAL | Unid | Código | Coefic. | C. Prod. | Pr. Prod. | Pr. Improd. | Pr. Unit. | Fator Ac. | Subtotal
CHUVEIRO PRESSMATIC ANT VANDALISMO 17125006 (LABOR) | UN | '047795 | 1 | 1 | 574.8 | 0 | 574.8 | - | 574.8
FITA DE VEDACAO 18MM X 50M (LABOR) | M | '069512 | 0.28 | 1 | 0.17 | 0 | 0.17 | - | 0.048
SubTotal: | [8 empty] | 574.85
RESUMO
DISCRIMINAÇÃO |  |  | TAXA(%) | VALORES
Mão-de-Obra(A) |  |  | 157.27 | 16.47
Materiais(B) |  |  |  | 574.85
Equipamentos(C) |  |  |  | 0
Produção da Equipe(D) |  |  |  | 1
Custo Horário Total(A+C) |  |  |  | 16.47
Custo Unitário da Execução[(A/D)+(C/D)] = E |  |  |  | 16.47
Custo Direto Total(B+E) |  |  |  | 591.32
Bonificações e Despesas Indiretas - BDI |  |  | 0 | 0
CUSTO UNITÁRIO (Adotado) |  |  |  | 591.32
Orçamento: 988501 - TABELA CUSTOS LABOR/CT-UFES PADRÃO DER JULHO/2020(LS=157,27; BDI=0%)
Órgão Cliente: DER-ES |  |  | Órgão Gerente: DER-ES |  |  | Data Base: Julho/2020
Planilha: 1 - TABELA CUSTOS LABOR/CT-UFES PADRÃO DER JULHO/2020(LS=157,27; BDI=0%)
Item: 170357 - Chuveiro com desviador flexivel e ducha manual, mod. 1975C ref. Deca ou equivalente | [6 empty] | Unidade: und
Base: LABOR |  | Código Base: '170357 |  | Fonte: LABOR |  |  | Versão: 1
MÃO DE OBRA | Unid | Código | Coefic. | C. Prod. | Pr. Prod. | Pr. Improd. | Pr. Unit. | Fator Ac. | Subtotal
AJUDANTE (AJUDANTE PRATICO - SINDUSCON) (LABOR) | H | '010101 | 0.5 | 1 | 5.86 | 0 | 15.08 | - | 7.54
ENCANADOR - (OFICIAL - SINDUSCON) (LABOR) | H | '010118 | 0.5 | 1 | 6.94 | 0 | 17.85 | - | 8.925
SubTotal: | [8 empty] | 16.46
MATERIAL | Unid | Código | Coefic. | C. Prod. | Pr. Prod. | Pr. Improd. | Pr. Unit. | Fator Ac. | Subtotal
CHUVEIRO CROMADO COM DESVIADOR FLEXIVEL 1975C (LABOR) | UN | '066608 | 1 | 1 | 578.57 | 0 | 578.57 | - | 578.57
FITA DE VEDACAO 18MM X 50M (LABOR) | M | '069512 | 0.28 | 1 | 0.17 | 0 | 0.17 | - | 0.048
SubTotal: | [8 empty] | 578.62
RESUMO
DISCRIMINAÇÃO |  |  | TAXA(%) | VALORES
Mão-de-Obra(A) |  |  | 157.27 | 16.47
Materiais(B) |  |  |  | 578.62
Equipamentos(C) |  |  |  | 0
Produção da Equipe(D) |  |  |  | 1
Custo Horário Total(A+C) |  |  |  | 16.47
Custo Unitário da Execução[(A/D)+(C/D)] = E |  |  |  | 16.47
Custo Direto Total(B+E) |  |  |  | 595.09
Bonificações e Despesas Indiretas - BDI |  |  | 0 | 0
CUSTO UNITÁRIO (Adotado) |  |  |  | 595.09
Orçamento: 988501 - TABELA CUSTOS LABOR/CT-UFES PADRÃO DER JULHO/2020(LS=157,27; BDI=0%)
Órgão Cliente: DER-ES |  |  | Órgão Gerente: DER-ES |  |  | Data Base: Julho/2020
Planilha: 1 - TABELA CUSTOS LABOR/CT-UFES PADRÃO DER JULHO/2020(LS=157,27; BDI=0%)
Item: 170502 - Caixa de descarga plástica de sobrepor 6/9 litros, ref. ASTRA, AKROS ou equivalente | [6 empty] | Unidade: und
Base: LABOR |  | Código Base: '170502 |  | Fonte: LABOR |  |  | Versão: 2
MÃO DE OBRA | Unid | Código | Coefic. | C. Prod. | Pr. Prod. | Pr. Improd. | Pr. Unit. | Fator Ac. | Subtotal
AJUDANTE (AJUDANTE PRATICO - SINDUSCON) (LABOR) | H | '010101 | 2.6 | 1 | 5.86 | 0 | 15.08 | - | 39.208
ENCANADOR - (OFICIAL - SINDUSCON) (LABOR) | H | '010118 | 2.6 | 1 | 6.94 | 0 | 17.85 | - | 46.41
SubTotal: | [8 empty] | 85.62
MATERIAL | Unid | Código | Coefic. | C. Prod. | Pr. Prod. | Pr. Improd. | Pr. Unit. | Fator Ac. | Subtotal
TUBO DE PVC DE 1 1/2" P/ DESCARGA (LABOR) | UN | '062549 | 1 | 1 | 7.55 | 0 | 7.55 | - | 7.55
CAIXA DESCARGA PLASTICA SOBREPOR BRANCA 6/9 LITROS (LABOR) | UN | '065002 | 1 | 1 | 30.95 | 0 | 30.95 | - | 30.95
ENGATES DE PVC (LABOR) | UN | '069505 | 1 | 1 | 4.03 | 0 | 4.03 | - | 4.03
SubTotal: | [8 empty] | 42.53
RESUMO
DISCRIMINAÇÃO |  |  | TAXA(%) | VALORES
Mão-de-Obra(A) |  |  | 157.27 | 85.62
Materiais(B) |  |  |  | 42.53
Equipamentos(C) |  |  |  | 0
Produção da Equipe(D) |  |  |  | 1
Custo Horário Total(A+C) |  |  |  | 85.62
Custo Unitário da Execução[(A/D)+(C/D)] = E |  |  |  | 85.62
Custo Direto Total(B+E) |  |  |  | 128.15
Bonificações e Despesas Indiretas - BDI |  |  | 0 | 0
CUSTO UNITÁRIO (Adotado) |  |  |  | 128.15
Orçamento: 988501 - TABELA CUSTOS LABOR/CT-UFES PADRÃO DER JULHO/2020(LS=157,27; BDI=0%)
Órgão Cliente: DER-ES |  |  | Órgão Gerente: DER-ES |  |  | Data Base: Julho/2020
Planilha: 1 - TABELA CUSTOS LABOR/CT-UFES PADRÃO DER JULHO/2020(LS=157,27; BDI=0%)
Item: 170506 - Reservatório de polietileno de 500 L, inclusive adaptadores com flanges de PVC e torneira de bóia de 3/4" | [6 empty] | Unidade: und
Base: LABOR |  | Código Base: '170506 |  | Fonte: LABOR |  |  | Versão: 3
MÃO DE OBRA | Unid | Código | Coefic. | C. Prod. | Pr. Prod. | Pr. Improd. | Pr. Unit. | Fator Ac. | Subtotal
AJUDANTE (AJUDANTE PRATICO - SINDUSCON) (LABOR) | H | '010101 | 5.28 | 1 | 5.86 | 0 | 15.08 | - | 79.622
ENCANADOR - (OFICIAL - SINDUSCON) (LABOR) | H | '010118 | 5.28 | 1 | 6.94 | 0 | 17.85 | - | 94.248
SubTotal: | [8 empty] | 173.87
MATERIAL | Unid | Código | Coefic. | C. Prod. | Pr. Prod. | Pr. Improd. | Pr. Unit. | Fator Ac. | Subtotal
MASSA PARA VIDRO (LABOR) | KG | '037043 | 0.1 | 1 | 8.67 | 0 | 8.67 | - | 0.867
ADAPTADOR PVC SOLD.FLANGES LIVRES P/CX.AGUA 25MM (LABOR) | UN | '062102 | 1 | 1 | 8.81 | 0 | 8.81 | - | 8.81
ADAPTADOR PVC SOLD.FLANGES LIVRES P/CX.AGUA 50MM (LABOR) | UN | '062105 | 2 | 1 | 21.85 | 0 | 21.85 | - | 43.7
RESERVATORIO DE POLIETILENO 500 L C/ TAMPA (LABOR) | UN | '065024 | 1 | 1 | 186.02 | 0 | 186.02 | - | 186.02
FITA DE VEDACAO 18MM X 50M (LABOR) | M | '069512 | 3.5 | 1 | 0.17 | 0 | 0.17 | - | 0.595
TORNEIRA BOIA HASTE METALICA BALAO PLASTICO - 3/4" (LABOR) | UN | '069521 | 1 | 1 | 63.58 | 0 | 63.58 | - | 63.58
SubTotal: | [8 empty] | 303.57
RESUMO
DISCRIMINAÇÃO |  |  | TAXA(%) | VALORES
Mão-de-Obra(A) |  |  | 157.27 | 173.87
Materiais(B) |  |  |  | 303.57
Equipamentos(C) |  |  |  | 0
Produção da Equipe(D) |  |  |  | 1
Custo Horário Total(A+C) |  |  |  | 173.87
Custo Unitário da Execução[(A/D)+(C/D)] = E |  |  |  | 173.87
Custo Direto Total(B+E) |  |  |  | 477.44
Bonificações e Despesas Indiretas - BDI |  |  | 0 | 0
CUSTO UNITÁRIO (Adotado) |  |  |  | 477.44
Orçamento: 988501 - TABELA CUSTOS LABOR/CT-UFES PADRÃO DER JULHO/2020(LS=157,27; BDI=0%)
Órgão Cliente: DER-ES |  |  | Órgão Gerente: DER-ES |  |  | Data Base: Julho/2020
Planilha: 1 - TABELA CUSTOS LABOR/CT-UFES PADRÃO DER JULHO/2020(LS=157,27; BDI=0%)
Item: 170507 - Lavatório de aço inox, liga AISI 304, N° 18, marcas de referência Fisher, Metalpress ou Mekal, inclusive apoio de concreto, argamassa de apoio e assentamento, válvula e sifão cromados, exclusive torneira, conf. projeto | [6 empty] | Unidade: m
Base: LABOR |  | Código Base: '170507 |  | Fonte: LABOR |  |  | Versão: 3
MÃO DE OBRA | Unid | Código | Coefic. | C. Prod. | Pr. Prod. | Pr. Improd. | Pr. Unit. | Fator Ac. | Subtotal
AJUDANTE (AJUDANTE PRATICO - SINDUSCON) (LABOR) | H | '010101 | 4.0515 | 1 | 5.86 | 0 | 15.08 | - | 61.097
ENCANADOR - (OFICIAL - SINDUSCON) (LABOR) | H | '010118 | 2.4994 | 1 | 6.94 | 0 | 17.85 | - | 44.614
PEDREIRO - (OFICIAL - SINDUSCON) (LABOR) | H | '010139 | 1.4996 | 1 | 6.94 | 0 | 17.85 | - | 26.768
SERVENTE (AUXILIAR DE OBRAS - SINDUSCON) (LABOR) | H | '010146 | 0.6478 | 1 | 5.1 | 0 | 13.12 | - | 8.499
SubTotal: | [8 empty] | 140.98
MATERIAL | Unid | Código | Coefic. | C. Prod. | Pr. Prod. | Pr. Improd. | Pr. Unit. | Fator Ac. | Subtotal
AREIA LAVADA MEDIA (LABOR) | M3 | '020503 | 0.0622 | 1 | 63.75 | 0 | 63.75 | - | 3.965
CIMENTO PORTLAND CP III - 40 (LABOR) | KG | '020508 | 28.2192 | 1 | 0.32 | 0 | 0.32 | - | 9.03
BRITA 1 (LABOR) | M3 | '020517 | 0.0073 | 1 | 72.2 | 0 | 72.2 | - | 0.527
BRITA 2 (LABOR) | M3 | '020518 | 0.0171 | 1 | 72.2 | 0 | 72.2 | - | 1.235
SARRAFO DE MADEIRA PINUS 10 X 2.5CM (LABOR) | M | '020985 | 1.759 | 1 | 5.26 | 0 | 5.26 | - | 9.252
TABUA DE MADEIRA PINUS 30 X 2.5 CM (TAIPA DE 1ª) (LABOR) | M2 | '020987 | 0.5519 | 1 | 29.69 | 0 | 29.69 | - | 16.386
CHAPA COMPENSADA RESINADA ESP. 12MM (LABOR) | M2 | '021032 | 0.4944 | 1 | 20.22 | 0 | 20.22 | - | 9.997
PREGO 18X27 (LABOR) | KG | '026569 | 0.2874 | 1 | 8.68 | 0 | 8.68 | - | 2.495
DESMOLDANTE PARA FORMAS (LABOR) | L | '028008 | 0.115 | 1 | 11.85 | 0 | 11.85 | - | 1.363
VALVULA DE ESCOAMENTO P/ PIA OU TANQUE 1.1/4" CROMADA (LABOR) | UN | '064003 | 0.465 | 1 | 36.71 | 0 | 36.71 | - | 17.07
SIFAO ACO INOX CROMADO P/ LAVATORIO 1 1/4" (LABOR) | UN | '064511 | 0.465 | 1 | 139.92 | 0 | 139.92 | - | 65.063
LAVATORIO EM ACO INOX, LIGA AISI 304 N.1 (LABOR) | M | '065556 | 1 | 1 | 946.36 | 0 | 946.36 | - | 946.36
FITA DE VEDACAO 18MM X 50M (LABOR) | M | '069512 | 0.4699 | 1 | 0.17 | 0 | 0.17 | - | 0.08
SubTotal: | [8 empty] | 1082.82
RESUMO
DISCRIMINAÇÃO |  |  | TAXA(%) | VALORES
Mão-de-Obra(A) |  |  | 157.27 | 140.98
Materiais(B) |  |  |  | 1082.82
Equipamentos(C) |  |  |  | 0
Produção da Equipe(D) |  |  |  | 1
Custo Horário Total(A+C) |  |  |  | 140.98
Custo Unitário da Execução[(A/D)+(C/D)] = E |  |  |  | 140.98
Custo Direto Total(B+E) |  |  |  | 1223.8
Bonificações e Despesas Indiretas - BDI |  |  | 0 | 0
CUSTO UNITÁRIO (Adotado) |  |  |  | 1223.8
Orçamento: 988501 - TABELA CUSTOS LABOR/CT-UFES PADRÃO DER JULHO/2020(LS=157,27; BDI=0%)
Órgão Cliente: DER-ES |  |  | Órgão Gerente: DER-ES |  |  | Data Base: Julho/2020
Planilha: 1 - TABELA CUSTOS LABOR/CT-UFES PADRÃO DER JULHO/2020(LS=157,27; BDI=0%)
Item: 170508 - Escovário de aço inox, liga AISI 304, N° 18, marcas de referência Fischer, Metalpress ou Mekal, inclusive apoio de concreto, argamassa de apoio e assentamento, válvula e sifão cromados, exclusive torneira, conf. projeto | [6 empty] | Unidade: m
Base: LABOR |  | Código Base: '170508 |  | Fonte: LABOR |  |  | Versão: 3
MÃO DE OBRA | Unid | Código | Coefic. | C. Prod. | Pr. Prod. | Pr. Improd. | Pr. Unit. | Fator Ac. | Subtotal
AJUDANTE (AJUDANTE PRATICO - SINDUSCON) (LABOR) | H | '010101 | 4.0515 | 1 | 5.86 | 0 | 15.08 | - | 61.097
ENCANADOR - (OFICIAL - SINDUSCON) (LABOR) | H | '010118 | 2.4994 | 1 | 6.94 | 0 | 17.85 | - | 44.614
PEDREIRO - (OFICIAL - SINDUSCON) (LABOR) | H | '010139 | 1.4996 | 1 | 6.94 | 0 | 17.85 | - | 26.768
SERVENTE (AUXILIAR DE OBRAS - SINDUSCON) (LABOR) | H | '010146 | 0.6478 | 1 | 5.1 | 0 | 13.12 | - | 8.499
SubTotal: | [8 empty] | 140.98
MATERIAL | Unid | Código | Coefic. | C. Prod. | Pr. Prod. | Pr. Improd. | Pr. Unit. | Fator Ac. | Subtotal
AREIA LAVADA MEDIA (LABOR) | M3 | '020503 | 0.0622 | 1 | 63.75 | 0 | 63.75 | - | 3.965
CIMENTO PORTLAND CP III - 40 (LABOR) | KG | '020508 | 28.2192 | 1 | 0.32 | 0 | 0.32 | - | 9.03
BRITA 1 (LABOR) | M3 | '020517 | 0.0073 | 1 | 72.2 | 0 | 72.2 | - | 0.527
BRITA 2 (LABOR) | M3 | '020518 | 0.0171 | 1 | 72.2 | 0 | 72.2 | - | 1.235
SARRAFO DE MADEIRA PINUS 10 X 2.5CM (LABOR) | M | '020985 | 1.759 | 1 | 5.26 | 0 | 5.26 | - | 9.252
TABUA DE MADEIRA PINUS 30 X 2.5 CM (TAIPA DE 1ª) (LABOR) | M2 | '020987 | 0.5519 | 1 | 29.69 | 0 | 29.69 | - | 16.386
CHAPA COMPENSADA RESINADA ESP. 12MM (LABOR) | M2 | '021032 | 0.4944 | 1 | 20.22 | 0 | 20.22 | - | 9.997
PREGO 18X27 (LABOR) | KG | '026569 | 0.2874 | 1 | 8.68 | 0 | 8.68 | - | 2.495
DESMOLDANTE PARA FORMAS (LABOR) | L | '028008 | 0.115 | 1 | 11.85 | 0 | 11.85 | - | 1.363
VALVULA DE ESCOAMENTO P/ PIA OU TANQUE 1.1/4" CROMADA (LABOR) | UN | '064003 | 0.465 | 1 | 36.71 | 0 | 36.71 | - | 17.07
SIFAO ACO INOX CROMADO P/ LAVATORIO 1 1/4" (LABOR) | UN | '064511 | 0.465 | 1 | 139.92 | 0 | 139.92 | - | 65.063
ESCOVARIO AÇO INOX, AISI 304 Nº 18 - (17X43X23CM) (LABOR) | M | '065555 | 1 | 1 | 820.39 | 0 | 820.39 | - | 820.39
FITA DE VEDACAO 18MM X 50M (LABOR) | M | '069512 | 0.4699 | 1 | 0.17 | 0 | 0.17 | - | 0.08
SubTotal: | [8 empty] | 956.85
RESUMO
DISCRIMINAÇÃO |  |  | TAXA(%) | VALORES
Mão-de-Obra(A) |  |  | 157.27 | 140.98
Materiais(B) |  |  |  | 956.85
Equipamentos(C) |  |  |  | 0
Produção da Equipe(D) |  |  |  | 1
Custo Horário Total(A+C) |  |  |  | 140.98
Custo Unitário da Execução[(A/D)+(C/D)] = E |  |  |  | 140.98
Custo Direto Total(B+E) |  |  |  | 1097.83
Bonificações e Despesas Indiretas - BDI |  |  | 0 | 0
CUSTO UNITÁRIO (Adotado) |  |  |  | 1097.83
Orçamento: 988501 - TABELA CUSTOS LABOR/CT-UFES PADRÃO DER JULHO/2020(LS=157,27; BDI=0%)
Órgão Cliente: DER-ES |  |  | Órgão Gerente: DER-ES |  |  | Data Base: Julho/2020
Planilha: 1 - TABELA CUSTOS LABOR/CT-UFES PADRÃO DER JULHO/2020(LS=157,27; BDI=0%)
Item: 170509 - Tanque de aço inox nº 2, marcas de referência Fisher, Metalpress ou Mekal, inclusive válvula de metal e sifão | [6 empty] | Unidade: und
Base: LABOR |  | Código Base: '170509 |  | Fonte: LABOR |  |  | Versão: 1
MÃO DE OBRA | Unid | Código | Coefic. | C. Prod. | Pr. Prod. | Pr. Improd. | Pr. Unit. | Fator Ac. | Subtotal
AJUDANTE (AJUDANTE PRATICO - SINDUSCON) (LABOR) | H | '010101 | 3 | 1 | 5.86 | 0 | 15.08 | - | 45.24
ENCANADOR - (OFICIAL - SINDUSCON) (LABOR) | H | '010118 | 3 | 1 | 6.94 | 0 | 17.85 | - | 53.55
SubTotal: | [8 empty] | 98.79
MATERIAL | Unid | Código | Coefic. | C. Prod. | Pr. Prod. | Pr. Improd. | Pr. Unit. | Fator Ac. | Subtotal
MASSA PLASTICA (LABOR) | KG | '039021 | 0.5 | 1 | 13.58 | 0 | 13.58 | - | 6.79
VALVULA DE ESCOAMENTO P/ PIA OU TANQUE 1.1/4" CROMADA (LABOR) | UN | '064003 | 1 | 1 | 36.71 | 0 | 36.71 | - | 36.71
SIFAO CROMADO 2" (LABOR) | UN | '064504 | 1 | 1 | 168.59 | 0 | 168.59 | - | 168.59
TANQUE SIMPLES 85 LTS ACO INOX, AISI 304 - TS Nº 2 (LABOR) | UN | '065521 | 1 | 1 | 934.07 | 0 | 934.07 | - | 934.07
FITA DE VEDACAO 18MM X 50M (LABOR) | M | '069512 | 0.75 | 1 | 0.17 | 0 | 0.17 | - | 0.128
SubTotal: | [8 empty] | 1146.29
RESUMO
DISCRIMINAÇÃO |  |  | TAXA(%) | VALORES
Mão-de-Obra(A) |  |  | 157.27 | 98.79
Materiais(B) |  |  |  | 1146.29
Equipamentos(C) |  |  |  | 0
Produção da Equipe(D) |  |  |  | 1
Custo Horário Total(A+C) |  |  |  | 98.79
Custo Unitário da Execução[(A/D)+(C/D)] = E |  |  |  | 98.79
Custo Direto Total(B+E) |  |  |  | 1245.08
Bonificações e Despesas Indiretas - BDI |  |  | 0 | 0
CUSTO UNITÁRIO (Adotado) |  |  |  | 1245.08
Orçamento: 988501 - TABELA CUSTOS LABOR/CT-UFES PADRÃO DER JULHO/2020(LS=157,27; BDI=0%)
Órgão Cliente: DER-ES |  |  | Órgão Gerente: DER-ES |  |  | Data Base: Julho/2020
Planilha: 1 - TABELA CUSTOS LABOR/CT-UFES PADRÃO DER JULHO/2020(LS=157,27; BDI=0%)
Item: 170510 - Bebedouro de aço inox, marcas de referência Fisher, Metalpress ou Mekal, inclusive válvula, sifão cromado e torneiras, exclusive alvenaria, dim. 0.45x2.75 m, conforme detalhe em projeto | [6 empty] | Unidade: und
Base: LABOR |  | Código Base: '170510 |  | Fonte: LABOR |  |  | Versão: 1
MÃO DE OBRA | Unid | Código | Coefic. | C. Prod. | Pr. Prod. | Pr. Improd. | Pr. Unit. | Fator Ac. | Subtotal
AJUDANTE (AJUDANTE PRATICO - SINDUSCON) (LABOR) | H | '010101 | 10.125 | 1 | 5.86 | 0 | 15.08 | - | 152.685
ENCANADOR - (OFICIAL - SINDUSCON) (LABOR) | H | '010118 | 10.125 | 1 | 6.94 | 0 | 17.85 | - | 180.731
PEDREIRO - (OFICIAL - SINDUSCON) (LABOR) | H | '010139 | 4.125 | 1 | 6.94 | 0 | 17.85 | - | 73.631
SERVENTE (AUXILIAR DE OBRAS - SINDUSCON) (LABOR) | H | '010146 | 1.782 | 1 | 5.1 | 0 | 13.12 | - | 23.38
SubTotal: | [8 empty] | 430.43
MATERIAL | Unid | Código | Coefic. | C. Prod. | Pr. Prod. | Pr. Improd. | Pr. Unit. | Fator Ac. | Subtotal
AREIA LAVADA MEDIA (LABOR) | M3 | '020503 | 0.1711 | 1 | 63.75 | 0 | 63.75 | - | 10.908
CIMENTO PORTLAND CP III - 40 (LABOR) | KG | '020508 | 77.6223 | 1 | 0.32 | 0 | 0.32 | - | 24.839
BRITA 1 (LABOR) | M3 | '020517 | 0.0201 | 1 | 72.2 | 0 | 72.2 | - | 1.451
BRITA 2 (LABOR) | M3 | '020518 | 0.047 | 1 | 72.2 | 0 | 72.2 | - | 3.393
VALVULA DE SAIDA P/MICTORIO CROMADA (11/2") (LABOR) | UN | '064004 | 2 | 1 | 228.81 | 0 | 228.81 | - | 457.62
SIFAO CROMADO 2" (LABOR) | UN | '064504 | 2 | 1 | 168.59 | 0 | 168.59 | - | 337.18
BEBEDOURO EM ACO INOX, AISI 304 CH18 DIM. 45X275CM (LABOR) | UN | '065566 | 1 | 1 | 2675.74 | 0 | 2675.74 | - | 2675.74
TORNEIRA JATO ESGUICHO EM ACO INOX DIAM. 3/8" - TAMANHO 15 CM P/ BEBEDOURO INDUSTRIAL (LABOR) | UN | '066048 | 5 | 1 | 68.38 | 0 | 68.38 | - | 341.9
FITA DE VEDACAO 18MM X 50M (LABOR) | M | '069512 | 5.295 | 1 | 0.17 | 0 | 0.17 | - | 0.9
SubTotal: | [8 empty] | 3853.93
RESUMO
DISCRIMINAÇÃO |  |  | TAXA(%) | VALORES
Mão-de-Obra(A) |  |  | 157.27 | 430.43
Materiais(B) |  |  |  | 3853.93
Equipamentos(C) |  |  |  | 0
Produção da Equipe(D) |  |  |  | 1
Custo Horário Total(A+C) |  |  |  | 430.43
Custo Unitário da Execução[(A/D)+(C/D)] = E |  |  |  | 430.43
Custo Direto Total(B+E) |  |  |  | 4284.36
Bonificações e Despesas Indiretas - BDI |  |  | 0 | 0
CUSTO UNITÁRIO (Adotado) |  |  |  | 4284.36
Orçamento: 988501 - TABELA CUSTOS LABOR/CT-UFES PADRÃO DER JULHO/2020(LS=157,27; BDI=0%)
Órgão Cliente: DER-ES |  |  | Órgão Gerente: DER-ES |  |  | Data Base: Julho/2020
Planilha: 1 - TABELA CUSTOS LABOR/CT-UFES PADRÃO DER JULHO/2020(LS=157,27; BDI=0%)
Item: 170511 - Mictório coletivo de aço inox, liga AISI-304 n.18, marcas de referência Fisher, Metalpress ou Mekal, dimensões 1.80x0.30m, com tubo espargidor | [6 empty] | Unidade: und
Base: LABOR |  | Código Base: '170511 |  | Fonte: LABOR |  |  | Versão: 1
MÃO DE OBRA | Unid | Código | Coefic. | C. Prod. | Pr. Prod. | Pr. Improd. | Pr. Unit. | Fator Ac. | Subtotal
AJUDANTE (AJUDANTE PRATICO - SINDUSCON) (LABOR) | H | '010101 | 4.5 | 1 | 5.86 | 0 | 15.08 | - | 67.86
ENCANADOR - (OFICIAL - SINDUSCON) (LABOR) | H | '010118 | 4.5 | 1 | 6.94 | 0 | 17.85 | - | 80.325
PEDREIRO - (OFICIAL - SINDUSCON) (LABOR) | H | '010139 | 1.8009 | 1 | 6.94 | 0 | 17.85 | - | 32.146
SERVENTE (AUXILIAR DE OBRAS - SINDUSCON) (LABOR) | H | '010146 | 0.6168 | 1 | 5.1 | 0 | 13.12 | - | 8.092
SubTotal: | [8 empty] | 188.42
MATERIAL | Unid | Código | Coefic. | C. Prod. | Pr. Prod. | Pr. Improd. | Pr. Unit. | Fator Ac. | Subtotal
AREIA LAVADA MEDIA (LABOR) | M3 | '020503 | 0.0574 | 1 | 63.75 | 0 | 63.75 | - | 3.659
CIMENTO PORTLAND CP III - 40 (LABOR) | KG | '020508 | 26.3908 | 1 | 0.32 | 0 | 0.32 | - | 8.445
BRITA 1 (LABOR) | M3 | '020517 | 0.0075 | 1 | 72.2 | 0 | 72.2 | - | 0.542
BRITA 2 (LABOR) | M3 | '020518 | 0.0175 | 1 | 72.2 | 0 | 72.2 | - | 1.264
MICTORIO ACO INOX LIGA AISI 304 N.18 C/VALVULA (LABOR) | M | '065563 | 1.8 | 1 | 897.2 | 0 | 897.2 | - | 1614.96
FITA DE VEDACAO 18MM X 50M (LABOR) | M | '069512 | 1.4103 | 1 | 0.17 | 0 | 0.17 | - | 0.24
SubTotal: | [8 empty] | 1629.11
RESUMO
DISCRIMINAÇÃO |  |  | TAXA(%) | VALORES
Mão-de-Obra(A) |  |  | 157.27 | 188.42
Materiais(B) |  |  |  | 1629.11
Equipamentos(C) |  |  |  | 0
Produção da Equipe(D) |  |  |  | 1
Custo Horário Total(A+C) |  |  |  | 188.42
Custo Unitário da Execução[(A/D)+(C/D)] = E |  |  |  | 188.42
Custo Direto Total(B+E) |  |  |  | 1817.53
Bonificações e Despesas Indiretas - BDI |  |  | 0 | 0
CUSTO UNITÁRIO (Adotado) |  |  |  | 1817.53
Orçamento: 988501 - TABELA CUSTOS LABOR/CT-UFES PADRÃO DER JULHO/2020(LS=157,27; BDI=0%)
Órgão Cliente: DER-ES |  |  | Órgão Gerente: DER-ES |  |  | Data Base: Julho/2020
Planilha: 1 - TABELA CUSTOS LABOR/CT-UFES PADRÃO DER JULHO/2020(LS=157,27; BDI=0%)
Item: 170512 - Cuba de aço inox n° 1(dim.460x300x150)mm, marcas de referência Franke, Strake, tramontina, inclusive válvula de metal 31/2" e sifão cromado 1 x 1/2", excl. torneira | [6 empty] | Unidade: und
Base: LABOR |  | Código Base: '170512 |  | Fonte: LABOR |  |  | Versão: 2
MÃO DE OBRA | Unid | Código | Coefic. | C. Prod. | Pr. Prod. | Pr. Improd. | Pr. Unit. | Fator Ac. | Subtotal
AJUDANTE (AJUDANTE PRATICO - SINDUSCON) (LABOR) | H | '010101 | 1.25 | 1 | 5.86 | 0 | 15.08 | - | 18.85
ENCANADOR - (OFICIAL - SINDUSCON) (LABOR) | H | '010118 | 1.25 | 1 | 6.94 | 0 | 17.85 | - | 22.313
SubTotal: | [8 empty] | 41.16
MATERIAL | Unid | Código | Coefic. | C. Prod. | Pr. Prod. | Pr. Improd. | Pr. Unit. | Fator Ac. | Subtotal
MASSA PLASTICA (LABOR) | KG | '039021 | 0.5 | 1 | 13.58 | 0 | 13.58 | - | 6.79
VALVULA DE ESCOAMENTO P/ PIA AMERICANA 3.1/2' CROMADA (LABOR) | UN | '064045 | 1 | 1 | 44.3 | 0 | 44.3 | - | 44.3
SIFAO METAL CROMADO P/ LAVATORIO 1" X 1 1/2" (LABOR) | UN | '064506 | 1 | 1 | 125.8 | 0 | 125.8 | - | 125.8
CUBA AÇO INOX RETANG. SIMPLES REF.301 MARCA STRAKE (LABOR) | UN | '065861 | 1 | 1 | 181.71 | 0 | 181.71 | - | 181.71
FITA DE VEDACAO 18MM X 50M (LABOR) | M | '069512 | 0.75 | 1 | 0.17 | 0 | 0.17 | - | 0.128
SubTotal: | [8 empty] | 358.73
RESUMO
DISCRIMINAÇÃO |  |  | TAXA(%) | VALORES
Mão-de-Obra(A) |  |  | 157.27 | 41.16
Materiais(B) |  |  |  | 358.73
Equipamentos(C) |  |  |  | 0
Produção da Equipe(D) |  |  |  | 1
Custo Horário Total(A+C) |  |  |  | 41.16
Custo Unitário da Execução[(A/D)+(C/D)] = E |  |  |  | 41.16
Custo Direto Total(B+E) |  |  |  | 399.89
Bonificações e Despesas Indiretas - BDI |  |  | 0 | 0
CUSTO UNITÁRIO (Adotado) |  |  |  | 399.89
Orçamento: 988501 - TABELA CUSTOS LABOR/CT-UFES PADRÃO DER JULHO/2020(LS=157,27; BDI=0%)
Órgão Cliente: DER-ES |  |  | Órgão Gerente: DER-ES |  |  | Data Base: Julho/2020
Planilha: 1 - TABELA CUSTOS LABOR/CT-UFES PADRÃO DER JULHO/2020(LS=157,27; BDI=0%)
Item: 170514 - Tanque simples de aço inox Fischer, mod. TQ1-S AISI 304, ou equivalente nas marcas Metalpress ou Mekal, inclusive válvula de metal 1 1/4" e sifão cromado 2", excl. torneira | [6 empty] | Unidade: und
Base: LABOR |  | Código Base: '170514 |  | Fonte: LABOR |  |  | Versão: 1
MÃO DE OBRA | Unid | Código | Coefic. | C. Prod. | Pr. Prod. | Pr. Improd. | Pr. Unit. | Fator Ac. | Subtotal
AJUDANTE (AJUDANTE PRATICO - SINDUSCON) (LABOR) | H | '010101 | 3 | 1 | 5.86 | 0 | 15.08 | - | 45.24
ENCANADOR - (OFICIAL - SINDUSCON) (LABOR) | H | '010118 | 3 | 1 | 6.94 | 0 | 17.85 | - | 53.55
SubTotal: | [8 empty] | 98.79
MATERIAL | Unid | Código | Coefic. | C. Prod. | Pr. Prod. | Pr. Improd. | Pr. Unit. | Fator Ac. | Subtotal
MASSA PLASTICA (LABOR) | KG | '039021 | 0.5 | 1 | 13.58 | 0 | 13.58 | - | 6.79
VALVULA DE ESCOAMENTO P/ PIA OU TANQUE 1.1/4" CROMADA (LABOR) | UN | '064003 | 1 | 1 | 36.71 | 0 | 36.71 | - | 36.71
SIFAO CROMADO 2" (LABOR) | UN | '064504 | 1 | 1 | 168.59 | 0 | 168.59 | - | 168.59
TANQUE SIMPLES 45 LTS ACO INOX, AISI 304 - TS Nº 1 (LABOR) | UN | '065523 | 1 | 1 | 873.6 | 0 | 873.6 | - | 873.6
FITA DE VEDACAO 18MM X 50M (LABOR) | M | '069512 | 0.75 | 1 | 0.17 | 0 | 0.17 | - | 0.128
SubTotal: | [8 empty] | 1085.82
RESUMO
DISCRIMINAÇÃO |  |  | TAXA(%) | VALORES
Mão-de-Obra(A) |  |  | 157.27 | 98.79
Materiais(B) |  |  |  | 1085.82
Equipamentos(C) |  |  |  | 0
Produção da Equipe(D) |  |  |  | 1
Custo Horário Total(A+C) |  |  |  | 98.79
Custo Unitário da Execução[(A/D)+(C/D)] = E |  |  |  | 98.79
Custo Direto Total(B+E) |  |  |  | 1184.61
Bonificações e Despesas Indiretas - BDI |  |  | 0 | 0
CUSTO UNITÁRIO (Adotado) |  |  |  | 1184.61
Orçamento: 988501 - TABELA CUSTOS LABOR/CT-UFES PADRÃO DER JULHO/2020(LS=157,27; BDI=0%)
Órgão Cliente: DER-ES |  |  | Órgão Gerente: DER-ES |  |  | Data Base: Julho/2020
Planilha: 1 - TABELA CUSTOS LABOR/CT-UFES PADRÃO DER JULHO/2020(LS=157,27; BDI=0%)
Item: 170515 - Cuba p/ panelões de aço inox 80x60x40 cm, marcas de referência Fisher, Metalpress ou Mekal, inclusive válvula metal 1 1/4" e sifão cromado 1 x 1 1/2", excl. torneira | [6 empty] | Unidade: und
Base: LABOR |  | Código Base: '170515 |  | Fonte: LABOR |  |  | Versão: 1
MÃO DE OBRA | Unid | Código | Coefic. | C. Prod. | Pr. Prod. | Pr. Improd. | Pr. Unit. | Fator Ac. | Subtotal
AJUDANTE (AJUDANTE PRATICO - SINDUSCON) (LABOR) | H | '010101 | 2.5 | 1 | 5.86 | 0 | 15.08 | - | 37.7
ENCANADOR - (OFICIAL - SINDUSCON) (LABOR) | H | '010118 | 2.5 | 1 | 6.94 | 0 | 17.85 | - | 44.625
SubTotal: | [8 empty] | 82.32
MATERIAL | Unid | Código | Coefic. | C. Prod. | Pr. Prod. | Pr. Improd. | Pr. Unit. | Fator Ac. | Subtotal
MASSA PLASTICA (LABOR) | KG | '039021 | 0.5 | 1 | 13.58 | 0 | 13.58 | - | 6.79
VALVULA DE ESCOAMENTO P/ PIA OU TANQUE 1.1/4" CROMADA (LABOR) | UN | '064003 | 1 | 1 | 36.71 | 0 | 36.71 | - | 36.71
SIFAO METAL CROMADO P/ LAVATORIO 1" X 1 1/2" (LABOR) | UN | '064506 | 1 | 1 | 125.8 | 0 | 125.8 | - | 125.8
CUBA EM ACO INOX P/ PANELOES, AISI 304 CH 22 (LABOR) | UN | '065567 | 1 | 1 | 1116.52 | 0 | 1116.52 | - | 1116.52
FITA DE VEDACAO 18MM X 50M (LABOR) | M | '069512 | 0.75 | 1 | 0.17 | 0 | 0.17 | - | 0.128
SubTotal: | [8 empty] | 1285.95
RESUMO
DISCRIMINAÇÃO |  |  | TAXA(%) | VALORES
Mão-de-Obra(A) |  |  | 157.27 | 82.33
Materiais(B) |  |  |  | 1285.95
Equipamentos(C) |  |  |  | 0
Produção da Equipe(D) |  |  |  | 1
Custo Horário Total(A+C) |  |  |  | 82.33
Custo Unitário da Execução[(A/D)+(C/D)] = E |  |  |  | 82.33
Custo Direto Total(B+E) |  |  |  | 1368.28
Bonificações e Despesas Indiretas - BDI |  |  | 0 | 0
CUSTO UNITÁRIO (Adotado) |  |  |  | 1368.28
Orçamento: 988501 - TABELA CUSTOS LABOR/CT-UFES PADRÃO DER JULHO/2020(LS=157,27; BDI=0%)
Órgão Cliente: DER-ES |  |  | Órgão Gerente: DER-ES |  |  | Data Base: Julho/2020
Planilha: 1 - TABELA CUSTOS LABOR/CT-UFES PADRÃO DER JULHO/2020(LS=157,27; BDI=0%)
Item: 170516 - Tanque duplo de aço inox AISI 304, marcas de referência Fisher (mod TQI-D) Metalpress ou Mekal, inclusive válvulas de metal 1 1/4" e sifão cromado 2", excl. torneiras | [6 empty] | Unidade: und
Base: LABOR |  | Código Base: '170516 |  | Fonte: LABOR |  |  | Versão: 1
MÃO DE OBRA | Unid | Código | Coefic. | C. Prod. | Pr. Prod. | Pr. Improd. | Pr. Unit. | Fator Ac. | Subtotal
AJUDANTE (AJUDANTE PRATICO - SINDUSCON) (LABOR) | H | '010101 | 6 | 1 | 5.86 | 0 | 15.08 | - | 90.48
ENCANADOR - (OFICIAL - SINDUSCON) (LABOR) | H | '010118 | 6 | 1 | 6.94 | 0 | 17.85 | - | 107.1
SubTotal: | [8 empty] | 197.58
MATERIAL | Unid | Código | Coefic. | C. Prod. | Pr. Prod. | Pr. Improd. | Pr. Unit. | Fator Ac. | Subtotal
MASSA PLASTICA (LABOR) | KG | '039021 | 0.5 | 1 | 13.58 | 0 | 13.58 | - | 6.79
VALVULA DE ESCOAMENTO P/ PIA OU TANQUE 1.1/4" CROMADA (LABOR) | UN | '064003 | 2 | 1 | 36.71 | 0 | 36.71 | - | 73.42
SIFAO CROMADO 2" (LABOR) | UN | '064504 | 2 | 1 | 168.59 | 0 | 168.59 | - | 337.18
TANQUE DUPLO 90 LTS ACO INOX AISI 304 TD Nº 1 (LABOR) | UN | '065565 | 1 | 1 | 1389.13 | 0 | 1389.13 | - | 1389.13
FITA DE VEDACAO 18MM X 50M (LABOR) | M | '069512 | 1.5 | 1 | 0.17 | 0 | 0.17 | - | 0.255
SubTotal: | [8 empty] | 1806.78
RESUMO
DISCRIMINAÇÃO |  |  | TAXA(%) | VALORES
Mão-de-Obra(A) |  |  | 157.27 | 197.58
Materiais(B) |  |  |  | 1806.78
Equipamentos(C) |  |  |  | 0
Produção da Equipe(D) |  |  |  | 1
Custo Horário Total(A+C) |  |  |  | 197.58
Custo Unitário da Execução[(A/D)+(C/D)] = E |  |  |  | 197.58
Custo Direto Total(B+E) |  |  |  | 2004.36
Bonificações e Despesas Indiretas - BDI |  |  | 0 | 0
CUSTO UNITÁRIO (Adotado) |  |  |  | 2004.36
Orçamento: 988501 - TABELA CUSTOS LABOR/CT-UFES PADRÃO DER JULHO/2020(LS=157,27; BDI=0%)
Órgão Cliente: DER-ES |  |  | Órgão Gerente: DER-ES |  |  | Data Base: Julho/2020
Planilha: 1 - TABELA CUSTOS LABOR/CT-UFES PADRÃO DER JULHO/2020(LS=157,27; BDI=0%)
Item: 170519 - Ducha manual Acqua jet , linha Aquarius, com registro ref.C 2195, marcas de referência Fabrimar, Deca ou Docol | [6 empty] | Unidade: und
Base: LABOR |  | Código Base: '170519 |  | Fonte: LABOR |  |  | Versão: 1
MÃO DE OBRA | Unid | Código | Coefic. | C. Prod. | Pr. Prod. | Pr. Improd. | Pr. Unit. | Fator Ac. | Subtotal
AJUDANTE (AJUDANTE PRATICO - SINDUSCON) (LABOR) | H | '010101 | 0.5 | 1 | 5.86 | 0 | 15.08 | - | 7.54
ENCANADOR - (OFICIAL - SINDUSCON) (LABOR) | H | '010118 | 0.5 | 1 | 6.94 | 0 | 17.85 | - | 8.925
SubTotal: | [8 empty] | 16.46
MATERIAL | Unid | Código | Coefic. | C. Prod. | Pr. Prod. | Pr. Improd. | Pr. Unit. | Fator Ac. | Subtotal
DUCHA MANUAL ACQUA JET C/ REG.PRESSÃO REF. C 2195 (LABOR) | UN | '066027 | 1 | 1 | 196.82 | 0 | 196.82 | - | 196.82
FITA DE VEDACAO 18MM X 50M (LABOR) | M | '069512 | 0.28 | 1 | 0.17 | 0 | 0.17 | - | 0.048
SubTotal: | [8 empty] | 196.87
RESUMO
DISCRIMINAÇÃO |  |  | TAXA(%) | VALORES
Mão-de-Obra(A) |  |  | 157.27 | 16.47
Materiais(B) |  |  |  | 196.87
Equipamentos(C) |  |  |  | 0
Produção da Equipe(D) |  |  |  | 1
Custo Horário Total(A+C) |  |  |  | 16.47
Custo Unitário da Execução[(A/D)+(C/D)] = E |  |  |  | 16.47
Custo Direto Total(B+E) |  |  |  | 213.34
Bonificações e Despesas Indiretas - BDI |  |  | 0 | 0
CUSTO UNITÁRIO (Adotado) |  |  |  | 213.34
Orçamento: 988501 - TABELA CUSTOS LABOR/CT-UFES PADRÃO DER JULHO/2020(LS=157,27; BDI=0%)
Órgão Cliente: DER-ES |  |  | Órgão Gerente: DER-ES |  |  | Data Base: Julho/2020
Planilha: 1 - TABELA CUSTOS LABOR/CT-UFES PADRÃO DER JULHO/2020(LS=157,27; BDI=0%)
Item: 170524 - Cabide simples de um gancho, linha Versailles, ref. 08, acabamento cromado, da Moldenox, Docol ou Deca | [6 empty] | Unidade: und
Base: LABOR |  | Código Base: '170524 |  | Fonte: LABOR |  |  | Versão: 1
MÃO DE OBRA | Unid | Código | Coefic. | C. Prod. | Pr. Prod. | Pr. Improd. | Pr. Unit. | Fator Ac. | Subtotal
AZULEJISTA (OFICIAL - SINDUSCON) (LABOR) | H | '010106 | 1.1 | 1 | 6.94 | 0 | 17.85 | - | 19.635
SERVENTE (AUXILIAR DE OBRAS - SINDUSCON) (LABOR) | H | '010146 | 1.1 | 1 | 5.1 | 0 | 13.12 | - | 14.432
SubTotal: | [8 empty] | 34.07
MATERIAL | Unid | Código | Coefic. | C. Prod. | Pr. Prod. | Pr. Improd. | Pr. Unit. | Fator Ac. | Subtotal
AREIA LAVADA MEDIA (LABOR) | M3 | '020503 | 0.0005 | 1 | 63.75 | 0 | 63.75 | - | 0.032
CIMENTO PORTLAND CP III - 40 (LABOR) | KG | '020508 | 0.62 | 1 | 0.32 | 0 | 0.32 | - | 0.198
CABIDE 1 GANCHO REF.08 ACAB. CROMADO (LABOR) | UN | '065604 | 1 | 1 | 27.78 | 0 | 27.78 | - | 27.78
SubTotal: | [8 empty] | 28.01
RESUMO
DISCRIMINAÇÃO |  |  | TAXA(%) | VALORES
Mão-de-Obra(A) |  |  | 157.27 | 34.07
Materiais(B) |  |  |  | 28.01
Equipamentos(C) |  |  |  | 0
Produção da Equipe(D) |  |  |  | 1
Custo Horário Total(A+C) |  |  |  | 34.07
Custo Unitário da Execução[(A/D)+(C/D)] = E |  |  |  | 34.07
Custo Direto Total(B+E) |  |  |  | 62.08
Bonificações e Despesas Indiretas - BDI |  |  | 0 | 0
CUSTO UNITÁRIO (Adotado) |  |  |  | 62.08
Orçamento: 988501 - TABELA CUSTOS LABOR/CT-UFES PADRÃO DER JULHO/2020(LS=157,27; BDI=0%)
Órgão Cliente: DER-ES |  |  | Órgão Gerente: DER-ES |  |  | Data Base: Julho/2020
Planilha: 1 - TABELA CUSTOS LABOR/CT-UFES PADRÃO DER JULHO/2020(LS=157,27; BDI=0%)
Item: 170528 - Reservatório de polietileno de 5.000 L, inclusive peça de madeira 6 x 16 cm para apoio, exclusive flanges e torneira de bóia | [6 empty] | Unidade: und
Base: LABOR |  | Código Base: '170528 |  | Fonte: LABOR |  |  | Versão: 3
MÃO DE OBRA | Unid | Código | Coefic. | C. Prod. | Pr. Prod. | Pr. Improd. | Pr. Unit. | Fator Ac. | Subtotal
AJUDANTE (AJUDANTE PRATICO - SINDUSCON) (LABOR) | H | '010101 | 1.68 | 1 | 5.86 | 0 | 15.08 | - | 25.334
ENCANADOR - (OFICIAL - SINDUSCON) (LABOR) | H | '010118 | 1.68 | 1 | 6.94 | 0 | 17.85 | - | 29.988
SubTotal: | [8 empty] | 55.32
MATERIAL | Unid | Código | Coefic. | C. Prod. | Pr. Prod. | Pr. Improd. | Pr. Unit. | Fator Ac. | Subtotal
PECA EM MADEIRA E LEI 6X16CM (BRUTA) (LABOR) | M | '021111 | 7.98 | 1 | 56.13 | 0 | 56.13 | - | 447.917
RESERVATORIO DE POLIETILENO 5.000 L C/ TAMPA (LABOR) | UN | '065005 | 1 | 1 | 2332.61 | 0 | 2332.61 | - | 2332.61
SubTotal: | [8 empty] | 2780.53
RESUMO
DISCRIMINAÇÃO |  |  | TAXA(%) | VALORES
Mão-de-Obra(A) |  |  | 157.27 | 55.32
Materiais(B) |  |  |  | 2780.53
Equipamentos(C) |  |  |  | 0
Produção da Equipe(D) |  |  |  | 1
Custo Horário Total(A+C) |  |  |  | 55.32
Custo Unitário da Execução[(A/D)+(C/D)] = E |  |  |  | 55.32
Custo Direto Total(B+E) |  |  |  | 2835.85
Bonificações e Despesas Indiretas - BDI |  |  | 0 | 0
CUSTO UNITÁRIO (Adotado) |  |  |  | 2835.85
Orçamento: 988501 - TABELA CUSTOS LABOR/CT-UFES PADRÃO DER JULHO/2020(LS=157,27; BDI=0%)
Órgão Cliente: DER-ES |  |  | Órgão Gerente: DER-ES |  |  | Data Base: Julho/2020
Planilha: 1 - TABELA CUSTOS LABOR/CT-UFES PADRÃO DER JULHO/2020(LS=157,27; BDI=0%)
Item: 170530 - Cuba em aço inox nº 02(dim.560x340x150)mm, marcas de referência Franke, Strake, tramontina, inclusive válvula de metal 31/2" e sifão cromado 1 x 1/2", excl. torneira | [6 empty] | Unidade: und
Base: LABOR |  | Código Base: '170530 |  | Fonte: LABOR |  |  | Versão: 2
MÃO DE OBRA | Unid | Código | Coefic. | C. Prod. | Pr. Prod. | Pr. Improd. | Pr. Unit. | Fator Ac. | Subtotal
AJUDANTE (AJUDANTE PRATICO - SINDUSCON) (LABOR) | H | '010101 | 1 | 1 | 5.86 | 0 | 15.08 | - | 15.08
ENCANADOR - (OFICIAL - SINDUSCON) (LABOR) | H | '010118 | 1 | 1 | 6.94 | 0 | 17.85 | - | 17.85
SubTotal: | [8 empty] | 32.93
MATERIAL | Unid | Código | Coefic. | C. Prod. | Pr. Prod. | Pr. Improd. | Pr. Unit. | Fator Ac. | Subtotal
MASSA PLASTICA (LABOR) | KG | '039021 | 0.5 | 1 | 13.58 | 0 | 13.58 | - | 6.79
VALVULA DE ESCOAMENTO P/ PIA AMERICANA 3.1/2' CROMADA (LABOR) | UN | '064045 | 1 | 1 | 44.3 | 0 | 44.3 | - | 44.3
CUBA ACO INOX RETANG. SIMPLES REF.302 MARCA STRAKE (LABOR) | UN | '065812 | 1 | 1 | 194.39 | 0 | 194.39 | - | 194.39
FITA DE VEDACAO 18MM X 50M (LABOR) | M | '069512 | 0.75 | 1 | 0.17 | 0 | 0.17 | - | 0.128
SubTotal: | [8 empty] | 245.61
RESUMO
DISCRIMINAÇÃO |  |  | TAXA(%) | VALORES
Mão-de-Obra(A) |  |  | 157.27 | 32.93
Materiais(B) |  |  |  | 245.61
Equipamentos(C) |  |  |  | 0
Produção da Equipe(D) |  |  |  | 1
Custo Horário Total(A+C) |  |  |  | 32.93
Custo Unitário da Execução[(A/D)+(C/D)] = E |  |  |  | 32.93
Custo Direto Total(B+E) |  |  |  | 278.54
Bonificações e Despesas Indiretas - BDI |  |  | 0 | 0
CUSTO UNITÁRIO (Adotado) |  |  |  | 278.54
Orçamento: 988501 - TABELA CUSTOS LABOR/CT-UFES PADRÃO DER JULHO/2020(LS=157,27; BDI=0%)
Órgão Cliente: DER-ES |  |  | Órgão Gerente: DER-ES |  |  | Data Base: Julho/2020
Planilha: 1 - TABELA CUSTOS LABOR/CT-UFES PADRÃO DER JULHO/2020(LS=157,27; BDI=0%)
Item: 170533 - Pia em aço inox com 01 cuba nº 1, dimensões de 0.60 x 1.50m, inclusive válvula tipo americana, exclusive sifão | [6 empty] | Unidade: und
Base: LABOR |  | Código Base: '170533 |  | Fonte: LABOR |  |  | Versão: 1
MÃO DE OBRA | Unid | Código | Coefic. | C. Prod. | Pr. Prod. | Pr. Improd. | Pr. Unit. | Fator Ac. | Subtotal
AJUDANTE (AJUDANTE PRATICO - SINDUSCON) (LABOR) | H | '010101 | 3.25 | 1 | 5.86 | 0 | 15.08 | - | 49.01
ENCANADOR - (OFICIAL - SINDUSCON) (LABOR) | H | '010118 | 3.35 | 1 | 6.94 | 0 | 17.85 | - | 59.798
SubTotal: | [8 empty] | 108.81
MATERIAL | Unid | Código | Coefic. | C. Prod. | Pr. Prod. | Pr. Improd. | Pr. Unit. | Fator Ac. | Subtotal
VALVULA DE ESCOAMENTO P/ PIA AMERICANA 3.1/2' CROMADA (LABOR) | UN | '064045 | 1 | 1 | 44.3 | 0 | 44.3 | - | 44.3
PIA DE ACO INOXIDAVEL COM CUBA SIMPLES 1.50X0.58M (LABOR) | UN | '065513 | 1 | 1 | 1346.99 | 0 | 1346.99 | - | 1346.99
FITA DE VEDACAO 18MM X 50M (LABOR) | M | '069512 | 0.19 | 1 | 0.17 | 0 | 0.17 | - | 0.032
SubTotal: | [8 empty] | 1391.32
RESUMO
DISCRIMINAÇÃO |  |  | TAXA(%) | VALORES
Mão-de-Obra(A) |  |  | 157.27 | 108.81
Materiais(B) |  |  |  | 1391.32
Equipamentos(C) |  |  |  | 0
Produção da Equipe(D) |  |  |  | 1
Custo Horário Total(A+C) |  |  |  | 108.81
Custo Unitário da Execução[(A/D)+(C/D)] = E |  |  |  | 108.81
Custo Direto Total(B+E) |  |  |  | 1500.13
Bonificações e Despesas Indiretas - BDI |  |  | 0 | 0
CUSTO UNITÁRIO (Adotado) |  |  |  | 1500.13
Orçamento: 988501 - TABELA CUSTOS LABOR/CT-UFES PADRÃO DER JULHO/2020(LS=157,27; BDI=0%)
Órgão Cliente: DER-ES |  |  | Órgão Gerente: DER-ES |  |  | Data Base: Julho/2020
Planilha: 1 - TABELA CUSTOS LABOR/CT-UFES PADRÃO DER JULHO/2020(LS=157,27; BDI=0%)
Item: 170534 - Pia em aço inox com 02 cubas nº 1, dimensões 0.60 x 2.50, inclusive válvula tipo americana, exclusive sifão | [6 empty] | Unidade: und
Base: LABOR |  | Código Base: '170534 |  | Fonte: LABOR |  |  | Versão: 1
MÃO DE OBRA | Unid | Código | Coefic. | C. Prod. | Pr. Prod. | Pr. Improd. | Pr. Unit. | Fator Ac. | Subtotal
AJUDANTE (AJUDANTE PRATICO - SINDUSCON) (LABOR) | H | '010101 | 3.5 | 1 | 5.86 | 0 | 15.08 | - | 52.78
ENCANADOR - (OFICIAL - SINDUSCON) (LABOR) | H | '010118 | 3.5 | 1 | 6.94 | 0 | 17.85 | - | 62.475
SubTotal: | [8 empty] | 115.26
MATERIAL | Unid | Código | Coefic. | C. Prod. | Pr. Prod. | Pr. Improd. | Pr. Unit. | Fator Ac. | Subtotal
VALVULA DE ESCOAMENTO P/ PIA AMERICANA 1.1/2 X 3.3/4' (LABOR) | UN | '064001 | 2 | 1 | 44.3 | 0 | 44.3 | - | 88.6
PIA EM ACO INOX C/ 2 CUBAS NO. 1 0.60 X 2.50 M (LABOR) | UN | '065572 | 1 | 1 | 2705.57 | 0 | 2705.57 | - | 2705.57
FITA DE VEDACAO 18MM X 50M (LABOR) | M | '069512 | 0.38 | 1 | 0.17 | 0 | 0.17 | - | 0.065
SubTotal: | [8 empty] | 2794.24
RESUMO
DISCRIMINAÇÃO |  |  | TAXA(%) | VALORES
Mão-de-Obra(A) |  |  | 157.27 | 115.26
Materiais(B) |  |  |  | 2794.24
Equipamentos(C) |  |  |  | 0
Produção da Equipe(D) |  |  |  | 1
Custo Horário Total(A+C) |  |  |  | 115.26
Custo Unitário da Execução[(A/D)+(C/D)] = E |  |  |  | 115.26
Custo Direto Total(B+E) |  |  |  | 2909.5
Bonificações e Despesas Indiretas - BDI |  |  | 0 | 0
CUSTO UNITÁRIO (Adotado) |  |  |  | 2909.5
Orçamento: 988501 - TABELA CUSTOS LABOR/CT-UFES PADRÃO DER JULHO/2020(LS=157,27; BDI=0%)
Órgão Cliente: DER-ES |  |  | Órgão Gerente: DER-ES |  |  | Data Base: Julho/2020
Planilha: 1 - TABELA CUSTOS LABOR/CT-UFES PADRÃO DER JULHO/2020(LS=157,27; BDI=0%)
Item: 170535 - Pia em aço inox com 01 cuba nº 1, dimensões de 0.60 x 1.80m, inclusive válvula americana, exclusive sifão | [6 empty] | Unidade: und
Base: LABOR |  | Código Base: '170535 |  | Fonte: LABOR |  |  | Versão: 1
MÃO DE OBRA | Unid | Código | Coefic. | C. Prod. | Pr. Prod. | Pr. Improd. | Pr. Unit. | Fator Ac. | Subtotal
AJUDANTE (AJUDANTE PRATICO - SINDUSCON) (LABOR) | H | '010101 | 3.25 | 1 | 5.86 | 0 | 15.08 | - | 49.01
ENCANADOR - (OFICIAL - SINDUSCON) (LABOR) | H | '010118 | 3.25 | 1 | 6.94 | 0 | 17.85 | - | 58.013
SubTotal: | [8 empty] | 107.02
MATERIAL | Unid | Código | Coefic. | C. Prod. | Pr. Prod. | Pr. Improd. | Pr. Unit. | Fator Ac. | Subtotal
VALVULA DE ESCOAMENTO P/ PIA AMERICANA 3.1/2' CROMADA (LABOR) | UN | '064045 | 1 | 1 | 44.3 | 0 | 44.3 | - | 44.3
PIA ACO INOXI 01 CUBA N. 1 DIM. 0.60 X 1.80M (LABOR) | UN | '065829 | 1 | 1 | 1591.13 | 0 | 1591.13 | - | 1591.13
FITA DE VEDACAO 18MM X 50M (LABOR) | M | '069512 | 0.19 | 1 | 0.17 | 0 | 0.17 | - | 0.032
SubTotal: | [8 empty] | 1635.46
RESUMO
DISCRIMINAÇÃO |  |  | TAXA(%) | VALORES
Mão-de-Obra(A) |  |  | 157.27 | 107.02
Materiais(B) |  |  |  | 1635.46
Equipamentos(C) |  |  |  | 0
Produção da Equipe(D) |  |  |  | 1
Custo Horário Total(A+C) |  |  |  | 107.02
Custo Unitário da Execução[(A/D)+(C/D)] = E |  |  |  | 107.02
Custo Direto Total(B+E) |  |  |  | 1742.48
Bonificações e Despesas Indiretas - BDI |  |  | 0 | 0
CUSTO UNITÁRIO (Adotado) |  |  |  | 1742.48
Orçamento: 988501 - TABELA CUSTOS LABOR/CT-UFES PADRÃO DER JULHO/2020(LS=157,27; BDI=0%)
Órgão Cliente: DER-ES |  |  | Órgão Gerente: DER-ES |  |  | Data Base: Julho/2020
Planilha: 1 - TABELA CUSTOS LABOR/CT-UFES PADRÃO DER JULHO/2020(LS=157,27; BDI=0%)
Item: 170536 - Pia em aço inox com 02 cubas nº 2, dimensões de 0.60 x 2.10m, inclusive válvula americana, exclusive sifão | [6 empty] | Unidade: und
Base: LABOR |  | Código Base: '170536 |  | Fonte: LABOR |  |  | Versão: 1
MÃO DE OBRA | Unid | Código | Coefic. | C. Prod. | Pr. Prod. | Pr. Improd. | Pr. Unit. | Fator Ac. | Subtotal
AJUDANTE (AJUDANTE PRATICO - SINDUSCON) (LABOR) | H | '010101 | 3.5 | 1 | 5.86 | 0 | 15.08 | - | 52.78
ENCANADOR - (OFICIAL - SINDUSCON) (LABOR) | H | '010118 | 3.5 | 1 | 6.94 | 0 | 17.85 | - | 62.475
SubTotal: | [8 empty] | 115.26
MATERIAL | Unid | Código | Coefic. | C. Prod. | Pr. Prod. | Pr. Improd. | Pr. Unit. | Fator Ac. | Subtotal
VALVULA DE ESCOAMENTO P/ PIA AMERICANA 1.1/2 X 3.3/4' (LABOR) | UN | '064001 | 2 | 1 | 44.3 | 0 | 44.3 | - | 88.6
PIA ACO INOXI 02 CUBAS N. 2 DIM. 0.60 X 2.10M (LABOR) | UN | '065830 | 1 | 1 | 2381.08 | 0 | 2381.08 | - | 2381.08
FITA DE VEDACAO 18MM X 50M (LABOR) | M | '069512 | 0.38 | 1 | 0.17 | 0 | 0.17 | - | 0.065
SubTotal: | [8 empty] | 2469.74
RESUMO
DISCRIMINAÇÃO |  |  | TAXA(%) | VALORES
Mão-de-Obra(A) |  |  | 157.27 | 115.26
Materiais(B) |  |  |  | 2469.75
Equipamentos(C) |  |  |  | 0
Produção da Equipe(D) |  |  |  | 1
Custo Horário Total(A+C) |  |  |  | 115.26
Custo Unitário da Execução[(A/D)+(C/D)] = E |  |  |  | 115.26
Custo Direto Total(B+E) |  |  |  | 2585.01
Bonificações e Despesas Indiretas - BDI |  |  | 0 | 0
CUSTO UNITÁRIO (Adotado) |  |  |  | 2585.01
Orçamento: 988501 - TABELA CUSTOS LABOR/CT-UFES PADRÃO DER JULHO/2020(LS=157,27; BDI=0%)
Órgão Cliente: DER-ES |  |  | Órgão Gerente: DER-ES |  |  | Data Base: Julho/2020
Planilha: 1 - TABELA CUSTOS LABOR/CT-UFES PADRÃO DER JULHO/2020(LS=157,27; BDI=0%)
Item: 170537 - Assento plástico para vaso sanitário, marcas de referência Deca, Celite ou Ideal Standard | [6 empty] | Unidade: und
Base: LABOR |  | Código Base: '170537 |  | Fonte: LABOR |  |  | Versão: 1
MÃO DE OBRA | Unid | Código | Coefic. | C. Prod. | Pr. Prod. | Pr. Improd. | Pr. Unit. | Fator Ac. | Subtotal
ENCANADOR - (OFICIAL - SINDUSCON) (LABOR) | H | '010118 | 0.1 | 1 | 6.94 | 0 | 17.85 | - | 1.785
SubTotal: | [8 empty] | 1.78
MATERIAL | Unid | Código | Coefic. | C. Prod. | Pr. Prod. | Pr. Improd. | Pr. Unit. | Fator Ac. | Subtotal
ASSENTO DE PLASTICO PARA VASO SANITARIO (LABOR) | UN | '069509 | 1 | 1 | 38.51 | 0 | 38.51 | - | 38.51
SubTotal: | [8 empty] | 38.51
RESUMO
DISCRIMINAÇÃO |  |  | TAXA(%) | VALORES
Mão-de-Obra(A) |  |  | 157.27 | 1.79
Materiais(B) |  |  |  | 38.51
Equipamentos(C) |  |  |  | 0
Produção da Equipe(D) |  |  |  | 1
Custo Horário Total(A+C) |  |  |  | 1.79
Custo Unitário da Execução[(A/D)+(C/D)] = E |  |  |  | 1.79
Custo Direto Total(B+E) |  |  |  | 40.3
Bonificações e Despesas Indiretas - BDI |  |  | 0 | 0
CUSTO UNITÁRIO (Adotado) |  |  |  | 40.3
Orçamento: 988501 - TABELA CUSTOS LABOR/CT-UFES PADRÃO DER JULHO/2020(LS=157,27; BDI=0%)
Órgão Cliente: DER-ES |  |  | Órgão Gerente: DER-ES |  |  | Data Base: Julho/2020
Planilha: 1 - TABELA CUSTOS LABOR/CT-UFES PADRÃO DER JULHO/2020(LS=157,27; BDI=0%)
Item: 170538 - Chuveiro frio de PVC, marcas de referência Atlas, Cipla ou Akros | [6 empty] | Unidade: und
Base: LABOR |  | Código Base: '170538 |  | Fonte: LABOR |  |  | Versão: 1
MÃO DE OBRA | Unid | Código | Coefic. | C. Prod. | Pr. Prod. | Pr. Improd. | Pr. Unit. | Fator Ac. | Subtotal
AJUDANTE (AJUDANTE PRATICO - SINDUSCON) (LABOR) | H | '010101 | 0.25 | 1 | 5.86 | 0 | 15.08 | - | 3.77
ENCANADOR - (OFICIAL - SINDUSCON) (LABOR) | H | '010118 | 0.25 | 1 | 6.94 | 0 | 17.85 | - | 4.463
SubTotal: | [8 empty] | 8.23
MATERIAL | Unid | Código | Coefic. | C. Prod. | Pr. Prod. | Pr. Improd. | Pr. Unit. | Fator Ac. | Subtotal
CHUVEIRO DE PVC C/ BRACO (LABOR) | UN | '065526 | 1 | 1 | 13.83 | 0 | 13.83 | - | 13.83
FITA DE VEDACAO 18MM X 50M (LABOR) | M | '069512 | 0.28 | 1 | 0.17 | 0 | 0.17 | - | 0.048
SubTotal: | [8 empty] | 13.88
RESUMO
DISCRIMINAÇÃO |  |  | TAXA(%) | VALORES
Mão-de-Obra(A) |  |  | 157.27 | 8.23
Materiais(B) |  |  |  | 13.88
Equipamentos(C) |  |  |  | 0
Produção da Equipe(D) |  |  |  | 1
Custo Horário Total(A+C) |  |  |  | 8.23
Custo Unitário da Execução[(A/D)+(C/D)] = E |  |  |  | 8.23
Custo Direto Total(B+E) |  |  |  | 22.11
Bonificações e Despesas Indiretas - BDI |  |  | 0 | 0
CUSTO UNITÁRIO (Adotado) |  |  |  | 22.11
Orçamento: 988501 - TABELA CUSTOS LABOR/CT-UFES PADRÃO DER JULHO/2020(LS=157,27; BDI=0%)
Órgão Cliente: DER-ES |  |  | Órgão Gerente: DER-ES |  |  | Data Base: Julho/2020
Planilha: 1 - TABELA CUSTOS LABOR/CT-UFES PADRÃO DER JULHO/2020(LS=157,27; BDI=0%)
Item: 170539 - Reservatório de polietileno de 500l, inclusive peça de madeira 6x16cm para apoio, exclusive flanges e torneira de bóia | [6 empty] | Unidade: und
Base: LABOR |  | Código Base: '170539 |  | Fonte: LABOR |  |  | Versão: 3
MÃO DE OBRA | Unid | Código | Coefic. | C. Prod. | Pr. Prod. | Pr. Improd. | Pr. Unit. | Fator Ac. | Subtotal
AJUDANTE (AJUDANTE PRATICO - SINDUSCON) (LABOR) | H | '010101 | 1.68 | 1 | 5.86 | 0 | 15.08 | - | 25.334
ENCANADOR - (OFICIAL - SINDUSCON) (LABOR) | H | '010118 | 1.68 | 1 | 6.94 | 0 | 17.85 | - | 29.988
SubTotal: | [8 empty] | 55.32
MATERIAL | Unid | Código | Coefic. | C. Prod. | Pr. Prod. | Pr. Improd. | Pr. Unit. | Fator Ac. | Subtotal
PECA EM MADEIRA E LEI 6X16CM (BRUTA) (LABOR) | M | '021111 | 5 | 1 | 56.13 | 0 | 56.13 | - | 280.65
RESERVATORIO DE POLIETILENO 500 L C/ TAMPA (LABOR) | UN | '065024 | 1 | 1 | 186.02 | 0 | 186.02 | - | 186.02
SubTotal: | [8 empty] | 466.67
RESUMO
DISCRIMINAÇÃO |  |  | TAXA(%) | VALORES
Mão-de-Obra(A) |  |  | 157.27 | 55.32
Materiais(B) |  |  |  | 466.67
Equipamentos(C) |  |  |  | 0
Produção da Equipe(D) |  |  |  | 1
Custo Horário Total(A+C) |  |  |  | 55.32
Custo Unitário da Execução[(A/D)+(C/D)] = E |  |  |  | 55.32
Custo Direto Total(B+E) |  |  |  | 521.99
Bonificações e Despesas Indiretas - BDI |  |  | 0 | 0
CUSTO UNITÁRIO (Adotado) |  |  |  | 521.99
Orçamento: 988501 - TABELA CUSTOS LABOR/CT-UFES PADRÃO DER JULHO/2020(LS=157,27; BDI=0%)
Órgão Cliente: DER-ES |  |  | Órgão Gerente: DER-ES |  |  | Data Base: Julho/2020
Planilha: 1 - TABELA CUSTOS LABOR/CT-UFES PADRÃO DER JULHO/2020(LS=157,27; BDI=0%)
Item: 170540 - Reservatório de polietileno de 1000l, inclusive peça de madeira 6x16cm para apoio, exclusive flanges e torneira de bóia | [6 empty] | Unidade: und
Base: LABOR |  | Código Base: '170540 |  | Fonte: LABOR |  |  | Versão: 3
MÃO DE OBRA | Unid | Código | Coefic. | C. Prod. | Pr. Prod. | Pr. Improd. | Pr. Unit. | Fator Ac. | Subtotal
AJUDANTE (AJUDANTE PRATICO - SINDUSCON) (LABOR) | H | '010101 | 1.68 | 1 | 5.86 | 0 | 15.08 | - | 25.334
ENCANADOR - (OFICIAL - SINDUSCON) (LABOR) | H | '010118 | 1.68 | 1 | 6.94 | 0 | 17.85 | - | 29.988
SubTotal: | [8 empty] | 55.32
MATERIAL | Unid | Código | Coefic. | C. Prod. | Pr. Prod. | Pr. Improd. | Pr. Unit. | Fator Ac. | Subtotal
PECA EM MADEIRA E LEI 6X16CM (BRUTA) (LABOR) | M | '021111 | 5 | 1 | 56.13 | 0 | 56.13 | - | 280.65
RESERVATORIO DE POLIETILENO 1.000 L C/ TAMPA (LABOR) | UN | '065004 | 1 | 1 | 282.97 | 0 | 282.97 | - | 282.97
SubTotal: | [8 empty] | 563.62
RESUMO
DISCRIMINAÇÃO |  |  | TAXA(%) | VALORES
Mão-de-Obra(A) |  |  | 157.27 | 55.32
Materiais(B) |  |  |  | 563.62
Equipamentos(C) |  |  |  | 0
Produção da Equipe(D) |  |  |  | 1
Custo Horário Total(A+C) |  |  |  | 55.32
Custo Unitário da Execução[(A/D)+(C/D)] = E |  |  |  | 55.32
Custo Direto Total(B+E) |  |  |  | 618.94
Bonificações e Despesas Indiretas - BDI |  |  | 0 | 0
CUSTO UNITÁRIO (Adotado) |  |  |  | 618.94
Orçamento: 988501 - TABELA CUSTOS LABOR/CT-UFES PADRÃO DER JULHO/2020(LS=157,27; BDI=0%)
Órgão Cliente: DER-ES |  |  | Órgão Gerente: DER-ES |  |  | Data Base: Julho/2020
Planilha: 1 - TABELA CUSTOS LABOR/CT-UFES PADRÃO DER JULHO/2020(LS=157,27; BDI=0%)
Item: 170541 - Filtro curto AP200, marca de referência Aqualar, inclusive refil(vela) | [6 empty] | Unidade: und
Base: LABOR |  | Código Base: '170541 |  | Fonte: LABOR |  |  | Versão: 2
MÃO DE OBRA | Unid | Código | Coefic. | C. Prod. | Pr. Prod. | Pr. Improd. | Pr. Unit. | Fator Ac. | Subtotal
AJUDANTE (AJUDANTE PRATICO - SINDUSCON) (LABOR) | H | '010101 | 1 | 1 | 5.86 | 0 | 15.08 | - | 15.08
ENCANADOR - (OFICIAL - SINDUSCON) (LABOR) | H | '010118 | 1 | 1 | 6.94 | 0 | 17.85 | - | 17.85
SubTotal: | [8 empty] | 32.93
MATERIAL | Unid | Código | Coefic. | C. Prod. | Pr. Prod. | Pr. Improd. | Pr. Unit. | Fator Ac. | Subtotal
FILTRO AQUALAR CURTO AP200 AQUALAR/EQUIV C/ REFIL(VELA) (LABOR) | UN | '066125 | 1 | 1 | 113 | 0 | 113 | - | 113
FITA DE VEDACAO 18MM X 50M (LABOR) | M | '069512 | 0.56 | 1 | 0.17 | 0 | 0.17 | - | 0.095
SubTotal: | [8 empty] | 113.1
RESUMO
DISCRIMINAÇÃO |  |  | TAXA(%) | VALORES
Mão-de-Obra(A) |  |  | 157.27 | 32.93
Materiais(B) |  |  |  | 113.1
Equipamentos(C) |  |  |  | 0
Produção da Equipe(D) |  |  |  | 1
Custo Horário Total(A+C) |  |  |  | 32.93
Custo Unitário da Execução[(A/D)+(C/D)] = E |  |  |  | 32.93
Custo Direto Total(B+E) |  |  |  | 146.03
Bonificações e Despesas Indiretas - BDI |  |  | 0 | 0
CUSTO UNITÁRIO (Adotado) |  |  |  | 146.03
Orçamento: 988501 - TABELA CUSTOS LABOR/CT-UFES PADRÃO DER JULHO/2020(LS=157,27; BDI=0%)
Órgão Cliente: DER-ES |  |  | Órgão Gerente: DER-ES |  |  | Data Base: Julho/2020
Planilha: 1 - TABELA CUSTOS LABOR/CT-UFES PADRÃO DER JULHO/2020(LS=157,27; BDI=0%)
Item: 170545 - Mictório de aço inox, marcas de referência Fisher, Metalpress ou Mekal, com 30 cm de largura e comp. variável, inclusive válvula tipo americana, engate flexível cromado, válvula de descarga, sifão cromado e conjunto de fixação | [6 empty] | Unidade: m
Base: LABOR |  | Código Base: '170545 |  | Fonte: LABOR |  |  | Versão: 1
MÃO DE OBRA | Unid | Código | Coefic. | C. Prod. | Pr. Prod. | Pr. Improd. | Pr. Unit. | Fator Ac. | Subtotal
AJUDANTE (AJUDANTE PRATICO - SINDUSCON) (LABOR) | H | '010101 | 2.5 | 1 | 5.86 | 0 | 15.08 | - | 37.7
ENCANADOR - (OFICIAL - SINDUSCON) (LABOR) | H | '010118 | 2.5 | 1 | 6.94 | 0 | 17.85 | - | 44.625
SubTotal: | [8 empty] | 82.32
MATERIAL | Unid | Código | Coefic. | C. Prod. | Pr. Prod. | Pr. Improd. | Pr. Unit. | Fator Ac. | Subtotal
BUCHA DE REDUCAO PVC SOLDAVEL LONGA 50X32MM (LABOR) | UN | '062129 | 1 | 1 | 3.64 | 0 | 3.64 | - | 3.64
VALVULA DE DESCARGA PARA MICTÓRIO (LABOR) | UN | '064097 | 0.5 | 1 | 253.18 | 0 | 253.18 | - | 126.59
SIFAO METAL CROMADO P/ LAVATORIO 1" X 1 1/2" (LABOR) | UN | '064506 | 0.5 | 1 | 125.8 | 0 | 125.8 | - | 62.9
ENGATE FLEXIVEL METAL CROMADO ESTEVES (LABOR) | UN | '064527 | 0.5 | 1 | 16.66 | 0 | 16.66 | - | 8.33
MICTORIO COLETIVO ACO INOX, AISI 304 N.18 - L=30CM (LABOR) | M | '065510 | 1 | 1 | 897.2 | 0 | 897.2 | - | 897.2
FITA DE VEDACAO 18MM X 50M (LABOR) | M | '069512 | 0.5 | 1 | 0.17 | 0 | 0.17 | - | 0.085
SubTotal: | [8 empty] | 1098.74
RESUMO
DISCRIMINAÇÃO |  |  | TAXA(%) | VALORES
Mão-de-Obra(A) |  |  | 157.27 | 82.33
Materiais(B) |  |  |  | 1098.75
Equipamentos(C) |  |  |  | 0
Produção da Equipe(D) |  |  |  | 1
Custo Horário Total(A+C) |  |  |  | 82.33
Custo Unitário da Execução[(A/D)+(C/D)] = E |  |  |  | 82.33
Custo Direto Total(B+E) |  |  |  | 1181.08
Bonificações e Despesas Indiretas - BDI |  |  | 0 | 0
CUSTO UNITÁRIO (Adotado) |  |  |  | 1181.08
Orçamento: 988501 - TABELA CUSTOS LABOR/CT-UFES PADRÃO DER JULHO/2020(LS=157,27; BDI=0%)
Órgão Cliente: DER-ES |  |  | Órgão Gerente: DER-ES |  |  | Data Base: Julho/2020
Planilha: 1 - TABELA CUSTOS LABOR/CT-UFES PADRÃO DER JULHO/2020(LS=157,27; BDI=0%)
Item: 170546 - Tanque em mármore sintético com 2 bojos, inclusive válvula e sifão em PVC | [6 empty] | Unidade: und
Base: LABOR |  | Código Base: '170546 |  | Fonte: LABOR |  |  | Versão: 1
MÃO DE OBRA | Unid | Código | Coefic. | C. Prod. | Pr. Prod. | Pr. Improd. | Pr. Unit. | Fator Ac. | Subtotal
AJUDANTE (AJUDANTE PRATICO - SINDUSCON) (LABOR) | H | '010101 | 0.72 | 1 | 5.86 | 0 | 15.08 | - | 10.858
ENCANADOR - (OFICIAL - SINDUSCON) (LABOR) | H | '010118 | 0.72 | 1 | 6.94 | 0 | 17.85 | - | 12.852
SubTotal: | [8 empty] | 23.71
MATERIAL | Unid | Código | Coefic. | C. Prod. | Pr. Prod. | Pr. Improd. | Pr. Unit. | Fator Ac. | Subtotal
AREIA LAVADA MEDIA (LABOR) | M3 | '020503 | 0.087 | 1 | 63.75 | 0 | 63.75 | - | 5.546
CIMENTO PORTLAND CP III - 40 (LABOR) | KG | '020508 | 3.78 | 1 | 0.32 | 0 | 0.32 | - | 1.21
VALVULA DE PVC 2" C/ UNHO (LABOR) | UN | '064005 | 2 | 1 | 6.12 | 0 | 6.12 | - | 12.24
SIFAO DE PVC DIAMETRO 2" (LABOR) | UN | '064515 | 2 | 1 | 16 | 0 | 16 | - | 32
TANQUE DUPLO EM MARMORITE - DIM. 100X60 CM (LABOR) | UN | '065596 | 1 | 1 | 236.26 | 0 | 236.26 | - | 236.26
FITA DE VEDACAO 18MM X 50M (LABOR) | M | '069512 | 2.63 | 1 | 0.17 | 0 | 0.17 | - | 0.447
SubTotal: | [8 empty] | 287.7
RESUMO
DISCRIMINAÇÃO |  |  | TAXA(%) | VALORES
Mão-de-Obra(A) |  |  | 157.27 | 23.71
Materiais(B) |  |  |  | 287.7
Equipamentos(C) |  |  |  | 0
Produção da Equipe(D) |  |  |  | 1
Custo Horário Total(A+C) |  |  |  | 23.71
Custo Unitário da Execução[(A/D)+(C/D)] = E |  |  |  | 23.71
Custo Direto Total(B+E) |  |  |  | 311.41
Bonificações e Despesas Indiretas - BDI |  |  | 0 | 0
CUSTO UNITÁRIO (Adotado) |  |  |  | 311.41
Orçamento: 988501 - TABELA CUSTOS LABOR/CT-UFES PADRÃO DER JULHO/2020(LS=157,27; BDI=0%)
Órgão Cliente: DER-ES |  |  | Órgão Gerente: DER-ES |  |  | Data Base: Julho/2020
Planilha: 1 - TABELA CUSTOS LABOR/CT-UFES PADRÃO DER JULHO/2020(LS=157,27; BDI=0%)
Item: 170547 - Reservatório de polietileno de 310l, inclusive peça de madeira 6 x 16 cm p/ apoio, exclusive flange e torneira de bóia | [6 empty] | Unidade: und
Base: LABOR |  | Código Base: '170547 |  | Fonte: LABOR |  |  | Versão: 3
MÃO DE OBRA | Unid | Código | Coefic. | C. Prod. | Pr. Prod. | Pr. Improd. | Pr. Unit. | Fator Ac. | Subtotal
AJUDANTE (AJUDANTE PRATICO - SINDUSCON) (LABOR) | H | '010101 | 1.68 | 1 | 5.86 | 0 | 15.08 | - | 25.334
ENCANADOR - (OFICIAL - SINDUSCON) (LABOR) | H | '010118 | 1.68 | 1 | 6.94 | 0 | 17.85 | - | 29.988
SubTotal: | [8 empty] | 55.32
MATERIAL | Unid | Código | Coefic. | C. Prod. | Pr. Prod. | Pr. Improd. | Pr. Unit. | Fator Ac. | Subtotal
PECA EM MADEIRA E LEI 6X16CM (BRUTA) (LABOR) | M | '021111 | 5 | 1 | 56.13 | 0 | 56.13 | - | 280.65
RESERVATORIO DE POLIETILENO 310 L C/ TAMPA (LABOR) | UN | '065031 | 1 | 1 | 164.57 | 0 | 164.57 | - | 164.57
SubTotal: | [8 empty] | 445.22
RESUMO
DISCRIMINAÇÃO |  |  | TAXA(%) | VALORES
Mão-de-Obra(A) |  |  | 157.27 | 55.32
Materiais(B) |  |  |  | 445.22
Equipamentos(C) |  |  |  | 0
Produção da Equipe(D) |  |  |  | 1
Custo Horário Total(A+C) |  |  |  | 55.32
Custo Unitário da Execução[(A/D)+(C/D)] = E |  |  |  | 55.32
Custo Direto Total(B+E) |  |  |  | 500.54
Bonificações e Despesas Indiretas - BDI |  |  | 0 | 0
CUSTO UNITÁRIO (Adotado) |  |  |  | 500.54
Orçamento: 988501 - TABELA CUSTOS LABOR/CT-UFES PADRÃO DER JULHO/2020(LS=157,27; BDI=0%)
Órgão Cliente: DER-ES |  |  | Órgão Gerente: DER-ES |  |  | Data Base: Julho/2020
Planilha: 1 - TABELA CUSTOS LABOR/CT-UFES PADRÃO DER JULHO/2020(LS=157,27; BDI=0%)
Item: 170548 - Reservatório de polietileno de 1500l, inclusive peça 6x16cm para apoio, exclusive flanges e torneira de bóia | [6 empty] | Unidade: und
Base: LABOR |  | Código Base: '170548 |  | Fonte: LABOR |  |  | Versão: 3
MÃO DE OBRA | Unid | Código | Coefic. | C. Prod. | Pr. Prod. | Pr. Improd. | Pr. Unit. | Fator Ac. | Subtotal
AJUDANTE (AJUDANTE PRATICO - SINDUSCON) (LABOR) | H | '010101 | 1.68 | 1 | 5.86 | 0 | 15.08 | - | 25.334
ENCANADOR - (OFICIAL - SINDUSCON) (LABOR) | H | '010118 | 1.68 | 1 | 6.94 | 0 | 17.85 | - | 29.988
SubTotal: | [8 empty] | 55.32
MATERIAL | Unid | Código | Coefic. | C. Prod. | Pr. Prod. | Pr. Improd. | Pr. Unit. | Fator Ac. | Subtotal
PECA EM MADEIRA E LEI 6X16CM (BRUTA) (LABOR) | M | '021111 | 5 | 1 | 56.13 | 0 | 56.13 | - | 280.65
RESERVATORIO DE POLIETILENO 1.500 L C/ TAMPA (LABOR) | UN | '065023 | 1 | 1 | 704.23 | 0 | 704.23 | - | 704.23
SubTotal: | [8 empty] | 984.88
RESUMO
DISCRIMINAÇÃO |  |  | TAXA(%) | VALORES
Mão-de-Obra(A) |  |  | 157.27 | 55.32
Materiais(B) |  |  |  | 984.88
Equipamentos(C) |  |  |  | 0
Produção da Equipe(D) |  |  |  | 1
Custo Horário Total(A+C) |  |  |  | 55.32
Custo Unitário da Execução[(A/D)+(C/D)] = E |  |  |  | 55.32
Custo Direto Total(B+E) |  |  |  | 1040.2
Bonificações e Despesas Indiretas - BDI |  |  | 0 | 0
CUSTO UNITÁRIO (Adotado) |  |  |  | 1040.2
Orçamento: 988501 - TABELA CUSTOS LABOR/CT-UFES PADRÃO DER JULHO/2020(LS=157,27; BDI=0%)
Órgão Cliente: DER-ES |  |  | Órgão Gerente: DER-ES |  |  | Data Base: Julho/2020
Planilha: 1 - TABELA CUSTOS LABOR/CT-UFES PADRÃO DER JULHO/2020(LS=157,27; BDI=0%)
Item: 170549 - Reservatório de polietileno de 3000 litros, inclusive peça de apoio de 6x16 cm, exclusive flanges e torneira de bóia | [6 empty] | Unidade: und
Base: LABOR |  | Código Base: '170549 |  | Fonte: LABOR |  |  | Versão: 3
MÃO DE OBRA | Unid | Código | Coefic. | C. Prod. | Pr. Prod. | Pr. Improd. | Pr. Unit. | Fator Ac. | Subtotal
AJUDANTE (AJUDANTE PRATICO - SINDUSCON) (LABOR) | H | '010101 | 1.68 | 1 | 5.86 | 0 | 15.08 | - | 25.334
ENCANADOR - (OFICIAL - SINDUSCON) (LABOR) | H | '010118 | 1.68 | 1 | 6.94 | 0 | 17.85 | - | 29.988
SubTotal: | [8 empty] | 55.32
MATERIAL | Unid | Código | Coefic. | C. Prod. | Pr. Prod. | Pr. Improd. | Pr. Unit. | Fator Ac. | Subtotal
PECA EM MADEIRA E LEI 6X16CM (BRUTA) (LABOR) | M | '021111 | 6 | 1 | 56.13 | 0 | 56.13 | - | 336.78
RESERVATORIO DE POLIETILENO 3.000 L C/ TAMPA (LABOR) | UN | '065032 | 1 | 1 | 1312.93 | 0 | 1312.93 | - | 1312.93
SubTotal: | [8 empty] | 1649.71
RESUMO
DISCRIMINAÇÃO |  |  | TAXA(%) | VALORES
Mão-de-Obra(A) |  |  | 157.27 | 55.32
Materiais(B) |  |  |  | 1649.71
Equipamentos(C) |  |  |  | 0
Produção da Equipe(D) |  |  |  | 1
Custo Horário Total(A+C) |  |  |  | 55.32
Custo Unitário da Execução[(A/D)+(C/D)] = E |  |  |  | 55.32
Custo Direto Total(B+E) |  |  |  | 1705.03
Bonificações e Despesas Indiretas - BDI |  |  | 0 | 0
CUSTO UNITÁRIO (Adotado) |  |  |  | 1705.03
Orçamento: 988501 - TABELA CUSTOS LABOR/CT-UFES PADRÃO DER JULHO/2020(LS=157,27; BDI=0%)
Órgão Cliente: DER-ES |  |  | Órgão Gerente: DER-ES |  |  | Data Base: Julho/2020
Planilha: 1 - TABELA CUSTOS LABOR/CT-UFES PADRÃO DER JULHO/2020(LS=157,27; BDI=0%)
Item: 170550 - Reservatório de polietileno de 2000L, inclusive peça de apoio 6x16 cm, exclusive flanges e torneira de bóia | [6 empty] | Unidade: und
Base: LABOR |  | Código Base: '170550 |  | Fonte: LABOR |  |  | Versão: 3
MÃO DE OBRA | Unid | Código | Coefic. | C. Prod. | Pr. Prod. | Pr. Improd. | Pr. Unit. | Fator Ac. | Subtotal
AJUDANTE (AJUDANTE PRATICO - SINDUSCON) (LABOR) | H | '010101 | 1.68 | 1 | 5.86 | 0 | 15.08 | - | 25.334
ENCANADOR - (OFICIAL - SINDUSCON) (LABOR) | H | '010118 | 1.68 | 1 | 6.94 | 0 | 17.85 | - | 29.988
SubTotal: | [8 empty] | 55.32
MATERIAL | Unid | Código | Coefic. | C. Prod. | Pr. Prod. | Pr. Improd. | Pr. Unit. | Fator Ac. | Subtotal
PECA EM MADEIRA E LEI 6X16CM (BRUTA) (LABOR) | M | '021111 | 6 | 1 | 56.13 | 0 | 56.13 | - | 336.78
RESERVATORIO DE POLIETILENO 2.000 L C/ TAMPA (LABOR) | UN | '065033 | 1 | 1 | 865.99 | 0 | 865.99 | - | 865.99
SubTotal: | [8 empty] | 1202.77
RESUMO
DISCRIMINAÇÃO |  |  | TAXA(%) | VALORES
Mão-de-Obra(A) |  |  | 157.27 | 55.32
Materiais(B) |  |  |  | 1202.77
Equipamentos(C) |  |  |  | 0
Produção da Equipe(D) |  |  |  | 1
Custo Horário Total(A+C) |  |  |  | 55.32
Custo Unitário da Execução[(A/D)+(C/D)] = E |  |  |  | 55.32
Custo Direto Total(B+E) |  |  |  | 1258.09
Bonificações e Despesas Indiretas - BDI |  |  | 0 | 0
CUSTO UNITÁRIO (Adotado) |  |  |  | 1258.09
Orçamento: 988501 - TABELA CUSTOS LABOR/CT-UFES PADRÃO DER JULHO/2020(LS=157,27; BDI=0%)
Órgão Cliente: DER-ES |  |  | Órgão Gerente: DER-ES |  |  | Data Base: Julho/2020
Planilha: 1 - TABELA CUSTOS LABOR/CT-UFES PADRÃO DER JULHO/2020(LS=157,27; BDI=0%)
Item: 170555 - Tanque de mármore sintético com um bojo, inclusive válvula e sifão em PVC | [6 empty] | Unidade: und
Base: LABOR |  | Código Base: '170555 |  | Fonte: LABOR |  |  | Versão: 1
MÃO DE OBRA | Unid | Código | Coefic. | C. Prod. | Pr. Prod. | Pr. Improd. | Pr. Unit. | Fator Ac. | Subtotal
AJUDANTE (AJUDANTE PRATICO - SINDUSCON) (LABOR) | H | '010101 | 0.36 | 1 | 5.86 | 0 | 15.08 | - | 5.429
ENCANADOR - (OFICIAL - SINDUSCON) (LABOR) | H | '010118 | 0.36 | 1 | 6.94 | 0 | 17.85 | - | 6.426
SubTotal: | [8 empty] | 11.86
MATERIAL | Unid | Código | Coefic. | C. Prod. | Pr. Prod. | Pr. Improd. | Pr. Unit. | Fator Ac. | Subtotal
AREIA LAVADA MEDIA (LABOR) | M3 | '020503 | 0.0435 | 1 | 63.75 | 0 | 63.75 | - | 2.773
CIMENTO PORTLAND CP III - 40 (LABOR) | KG | '020508 | 1.89 | 1 | 0.32 | 0 | 0.32 | - | 0.605
VALVULA DE PVC 2" C/ UNHO (LABOR) | UN | '064005 | 1 | 1 | 6.12 | 0 | 6.12 | - | 6.12
SIFAO DE PVC DIAMETRO 2" (LABOR) | UN | '064515 | 1 | 1 | 16 | 0 | 16 | - | 16
TANQUE MARMORITE COM 1 BOJO DIM. 60X50CM (LABOR) | UN | '065717 | 1 | 1 | 157.29 | 0 | 157.29 | - | 157.29
FITA DE VEDACAO 18MM X 50M (LABOR) | M | '069512 | 1.315 | 1 | 0.17 | 0 | 0.17 | - | 0.224
SubTotal: | [8 empty] | 183.01
RESUMO
DISCRIMINAÇÃO |  |  | TAXA(%) | VALORES
Mão-de-Obra(A) |  |  | 157.27 | 11.86
Materiais(B) |  |  |  | 183.01
Equipamentos(C) |  |  |  | 0
Produção da Equipe(D) |  |  |  | 1
Custo Horário Total(A+C) |  |  |  | 11.86
Custo Unitário da Execução[(A/D)+(C/D)] = E |  |  |  | 11.86
Custo Direto Total(B+E) |  |  |  | 194.87
Bonificações e Despesas Indiretas - BDI |  |  | 0 | 0
CUSTO UNITÁRIO (Adotado) |  |  |  | 194.87
Orçamento: 988501 - TABELA CUSTOS LABOR/CT-UFES PADRÃO DER JULHO/2020(LS=157,27; BDI=0%)
Órgão Cliente: DER-ES |  |  | Órgão Gerente: DER-ES |  |  | Data Base: Julho/2020
Planilha: 1 - TABELA CUSTOS LABOR/CT-UFES PADRÃO DER JULHO/2020(LS=157,27; BDI=0%)
Item: 170557 - Bebedouro em aço inox coletivo, marcas de referência Fisher, Metalpress ou Mekal, inclusive base de apoio em concreto e fechamento em alvenaria revestida com azulejo, inclusive válvula e sifão, exclusive torneiras | [6 empty] | Unidade: m
Base: LABOR |  | Código Base: '170557 |  | Fonte: LABOR |  |  | Versão: 3
MÃO DE OBRA | Unid | Código | Coefic. | C. Prod. | Pr. Prod. | Pr. Improd. | Pr. Unit. | Fator Ac. | Subtotal
AJUDANTE (AJUDANTE PRATICO - SINDUSCON) (LABOR) | H | '010101 | 4.0515 | 1 | 5.86 | 0 | 15.08 | - | 61.097
AZULEJISTA (OFICIAL - SINDUSCON) (LABOR) | H | '010106 | 0.915 | 1 | 6.94 | 0 | 17.85 | - | 16.333
ENCANADOR - (OFICIAL - SINDUSCON) (LABOR) | H | '010118 | 2.4994 | 1 | 6.94 | 0 | 17.85 | - | 44.614
PEDREIRO - (OFICIAL - SINDUSCON) (LABOR) | H | '010139 | 5.6996 | 1 | 6.94 | 0 | 17.85 | - | 101.738
SERVENTE (AUXILIAR DE OBRAS - SINDUSCON) (LABOR) | H | '010146 | 6.1378 | 1 | 5.1 | 0 | 13.12 | - | 80.528
SubTotal: | [8 empty] | 304.31
MATERIAL | Unid | Código | Coefic. | C. Prod. | Pr. Prod. | Pr. Improd. | Pr. Unit. | Fator Ac. | Subtotal
AREIA LAVADA MEDIA (LABOR) | M3 | '020503 | 0.16174 | 1 | 63.75 | 0 | 63.75 | - | 10.311
CAL HIDRATADO P/ ARGAMASSA CH III (LABOR) | KG | '020505 | 4.707 | 1 | 0.78 | 0 | 0.78 | - | 3.671
CIMENTO PORTLAND CP III - 40 (LABOR) | KG | '020508 | 46.3992 | 1 | 0.32 | 0 | 0.32 | - | 14.848
CIMENTO BRANCO NAO ESTRUTURAL (LABOR) | KG | '020509 | 0.375 | 1 | 3.25 | 0 | 3.25 | - | 1.219
CIMENTO COLANTE INDUSTRIALIZADO AC I (LABOR) | KG | '020510 | 6.75 | 1 | 0.63 | 0 | 0.63 | - | 4.253
BRITA 1 (LABOR) | M3 | '020517 | 0.0073 | 1 | 72.2 | 0 | 72.2 | - | 0.527
BRITA 2 (LABOR) | M3 | '020518 | 0.0171 | 1 | 72.2 | 0 | 72.2 | - | 1.235
SARRAFO DE MADEIRA PINUS 10 X 2.5CM (LABOR) | M | '020985 | 1.759 | 1 | 5.26 | 0 | 5.26 | - | 9.252
TABUA DE MADEIRA PINUS 30 X 2.5 CM (TAIPA DE 1ª) (LABOR) | M2 | '020987 | 0.5519 | 1 | 29.69 | 0 | 29.69 | - | 16.386
CHAPA COMPENSADA RESINADA ESP. 12MM (LABOR) | M2 | '021032 | 0.4944 | 1 | 20.22 | 0 | 20.22 | - | 9.997
BLOCO CERÂMICO 10 FUROS 09X19X19CM - DA FABRICA (LABOR) | UN | '022586 | 37.5 | 1 | 0.48 | 0 | 0.48 | - | 18
PREGO 18X27 (LABOR) | KG | '026569 | 0.2874 | 1 | 8.68 | 0 | 8.68 | - | 2.495
DESMOLDANTE PARA FORMAS (LABOR) | L | '028008 | 0.115 | 1 | 11.85 | 0 | 11.85 | - | 1.363
AZULEJO BRANCO 15X15CM (LABOR) | M2 | '032001 | 1.575 | 1 | 37.01 | 0 | 37.01 | - | 58.291
VALVULA DE ESCOAMENTO P/ PIA OU TANQUE 1.1/4" CROMADA (LABOR) | UN | '064003 | 0.465 | 1 | 36.71 | 0 | 36.71 | - | 17.07
SIFAO ACO INOX CROMADO P/ LAVATORIO 1 1/4" (LABOR) | UN | '064511 | 0.465 | 1 | 139.92 | 0 | 139.92 | - | 65.063
BEBEDOURO ACO INOX COLETIVO N.18 - L= 0.45 M (LABOR) | M | '065594 | 1 | 1 | 946.36 | 0 | 946.36 | - | 946.36
FITA DE VEDACAO 18MM X 50M (LABOR) | M | '069512 | 0.4699 | 1 | 0.17 | 0 | 0.17 | - | 0.08
SubTotal: | [8 empty] | 1180.42
RESUMO
DISCRIMINAÇÃO |  |  | TAXA(%) | VALORES
Mão-de-Obra(A) |  |  | 157.27 | 304.31
Materiais(B) |  |  |  | 1180.42
Equipamentos(C) |  |  |  | 0
Produção da Equipe(D) |  |  |  | 1
Custo Horário Total(A+C) |  |  |  | 304.31
Custo Unitário da Execução[(A/D)+(C/D)] = E |  |  |  | 304.31
Custo Direto Total(B+E) |  |  |  | 1484.73
Bonificações e Despesas Indiretas - BDI |  |  | 0 | 0
CUSTO UNITÁRIO (Adotado) |  |  |  | 1484.73
Orçamento: 988501 - TABELA CUSTOS LABOR/CT-UFES PADRÃO DER JULHO/2020(LS=157,27; BDI=0%)
Órgão Cliente: DER-ES |  |  | Órgão Gerente: DER-ES |  |  | Data Base: Julho/2020
Planilha: 1 - TABELA CUSTOS LABOR/CT-UFES PADRÃO DER JULHO/2020(LS=157,27; BDI=0%)
Item: 170561 - Reservatório de polietileno de 15.000l, inclusive peça de madeira 5 x 16cm para apoio, exclusive flanges e torneiras de boia | [6 empty] | Unidade: und
Base: LABOR |  | Código Base: '170561 |  | Fonte: LABOR |  |  | Versão: 3
MÃO DE OBRA | Unid | Código | Coefic. | C. Prod. | Pr. Prod. | Pr. Improd. | Pr. Unit. | Fator Ac. | Subtotal
AJUDANTE (AJUDANTE PRATICO - SINDUSCON) (LABOR) | H | '010101 | 1.68 | 1 | 5.86 | 0 | 15.08 | - | 25.334
ENCANADOR - (OFICIAL - SINDUSCON) (LABOR) | H | '010118 | 1.68 | 1 | 6.94 | 0 | 17.85 | - | 29.988
SubTotal: | [8 empty] | 55.32
MATERIAL | Unid | Código | Coefic. | C. Prod. | Pr. Prod. | Pr. Improd. | Pr. Unit. | Fator Ac. | Subtotal
PECA EM MADEIRA E LEI 6X16CM (BRUTA) (LABOR) | M | '021111 | 6 | 1 | 56.13 | 0 | 56.13 | - | 336.78
RESERVATORIO DE POLIETILENO 15.000 L C/ TAMPA (LABOR) | UN | '065076 | 1 | 1 | 7504.34 | 0 | 7504.34 | - | 7504.34
SubTotal: | [8 empty] | 7841.12
RESUMO
DISCRIMINAÇÃO |  |  | TAXA(%) | VALORES
Mão-de-Obra(A) |  |  | 157.27 | 55.32
Materiais(B) |  |  |  | 7841.12
Equipamentos(C) |  |  |  | 0
Produção da Equipe(D) |  |  |  | 1
Custo Horário Total(A+C) |  |  |  | 55.32
Custo Unitário da Execução[(A/D)+(C/D)] = E |  |  |  | 55.32
Custo Direto Total(B+E) |  |  |  | 7896.44
Bonificações e Despesas Indiretas - BDI |  |  | 0 | 0
CUSTO UNITÁRIO (Adotado) |  |  |  | 7896.44
Orçamento: 988501 - TABELA CUSTOS LABOR/CT-UFES PADRÃO DER JULHO/2020(LS=157,27; BDI=0%)
Órgão Cliente: DER-ES |  |  | Órgão Gerente: DER-ES |  |  | Data Base: Julho/2020
Planilha: 1 - TABELA CUSTOS LABOR/CT-UFES PADRÃO DER JULHO/2020(LS=157,27; BDI=0%)
Item: 170562 - Bebebedouro elétrico de pressão para portadores de necessidades especiais IBBL BDF300 ou equivalente | [6 empty] | Unidade: und
Base: LABOR |  | Código Base: '170562 |  | Fonte: LABOR |  |  | Versão: 1
MÃO DE OBRA | Unid | Código | Coefic. | C. Prod. | Pr. Prod. | Pr. Improd. | Pr. Unit. | Fator Ac. | Subtotal
AJUDANTE (AJUDANTE PRATICO - SINDUSCON) (LABOR) | H | '010101 | 1 | 1 | 5.86 | 0 | 15.08 | - | 15.08
ELETRICISTA (OFICIAL - SINDUSCON) (LABOR) | H | '010115 | 1 | 1 | 6.94 | 0 | 17.85 | - | 17.85
ENCANADOR - (OFICIAL - SINDUSCON) (LABOR) | H | '010118 | 1 | 1 | 6.94 | 0 | 17.85 | - | 17.85
SubTotal: | [8 empty] | 50.78
MATERIAL | Unid | Código | Coefic. | C. Prod. | Pr. Prod. | Pr. Improd. | Pr. Unit. | Fator Ac. | Subtotal
BEBEDOURO P/ DEFIC. REF. BDF 300 - IBBL (LABOR) | UN | '045442 | 1 | 1 | 2371.46 | 0 | 2371.46 | - | 2371.46
FITA DE VEDACAO 18MM X 50M (LABOR) | M | '069512 | 0.56 | 1 | 0.17 | 0 | 0.17 | - | 0.095
SubTotal: | [8 empty] | 2371.56
RESUMO
DISCRIMINAÇÃO |  |  | TAXA(%) | VALORES
Mão-de-Obra(A) |  |  | 157.27 | 50.78
Materiais(B) |  |  |  | 2371.56
Equipamentos(C) |  |  |  | 0
Produção da Equipe(D) |  |  |  | 1
Custo Horário Total(A+C) |  |  |  | 50.78
Custo Unitário da Execução[(A/D)+(C/D)] = E |  |  |  | 50.78
Custo Direto Total(B+E) |  |  |  | 2422.34
Bonificações e Despesas Indiretas - BDI |  |  | 0 | 0
CUSTO UNITÁRIO (Adotado) |  |  |  | 2422.34
Orçamento: 988501 - TABELA CUSTOS LABOR/CT-UFES PADRÃO DER JULHO/2020(LS=157,27; BDI=0%)
Órgão Cliente: DER-ES |  |  | Órgão Gerente: DER-ES |  |  | Data Base: Julho/2020
Planilha: 1 - TABELA CUSTOS LABOR/CT-UFES PADRÃO DER JULHO/2020(LS=157,27; BDI=0%)
Item: 180101 - Luminária p/ duas lâmpadas fluorescentes 20W, completa, c/ reator duplo-127V partida rápida e alto fator de potência, soquete antivibratório e lâmpada fluorescente 20W-127V | [6 empty] | Unidade: und
Base: LABOR |  | Código Base: '180101 |  | Fonte: LABOR |  |  | Versão: 1
MÃO DE OBRA | Unid | Código | Coefic. | C. Prod. | Pr. Prod. | Pr. Improd. | Pr. Unit. | Fator Ac. | Subtotal
AJUDANTE (AJUDANTE PRATICO - SINDUSCON) (LABOR) | H | '010101 | 1.1 | 1 | 5.86 | 0 | 15.08 | - | 16.588
ELETRICISTA (OFICIAL - SINDUSCON) (LABOR) | H | '010115 | 1.1 | 1 | 6.94 | 0 | 17.85 | - | 19.635
SubTotal: | [8 empty] | 36.22
MATERIAL | Unid | Código | Coefic. | C. Prod. | Pr. Prod. | Pr. Improd. | Pr. Unit. | Fator Ac. | Subtotal
LUMINARIA FLUOR. COMERCIAL CHANFRADA 2X20W COMPLETA C/LAMPADA E REATOR - EMBRUTIR/SOBREPOR (LABOR) | UN | '046001 | 1 | 1 | 60.17 | 0 | 60.17 | - | 60.17
SubTotal: | [8 empty] | 60.17
RESUMO
DISCRIMINAÇÃO |  |  | TAXA(%) | VALORES
Mão-de-Obra(A) |  |  | 157.27 | 36.22
Materiais(B) |  |  |  | 60.17
Equipamentos(C) |  |  |  | 0
Produção da Equipe(D) |  |  |  | 1
Custo Horário Total(A+C) |  |  |  | 36.22
Custo Unitário da Execução[(A/D)+(C/D)] = E |  |  |  | 36.22
Custo Direto Total(B+E) |  |  |  | 96.39
Bonificações e Despesas Indiretas - BDI |  |  | 0 | 0
CUSTO UNITÁRIO (Adotado) |  |  |  | 96.39
Orçamento: 988501 - TABELA CUSTOS LABOR/CT-UFES PADRÃO DER JULHO/2020(LS=157,27; BDI=0%)
Órgão Cliente: DER-ES |  |  | Órgão Gerente: DER-ES |  |  | Data Base: Julho/2020
Planilha: 1 - TABELA CUSTOS LABOR/CT-UFES PADRÃO DER JULHO/2020(LS=157,27; BDI=0%)
Item: 180102 - Luminária p/ duas lâmpadas fluorescentes 40W, completa, c/ reator duplo-127V partida rápida e alto fator de potência, soquete antivibratório e lâmpada fluorescente 40W-127V | [6 empty] | Unidade: und
Base: LABOR |  | Código Base: '180102 |  | Fonte: LABOR |  |  | Versão: 1
MÃO DE OBRA | Unid | Código | Coefic. | C. Prod. | Pr. Prod. | Pr. Improd. | Pr. Unit. | Fator Ac. | Subtotal
AJUDANTE (AJUDANTE PRATICO - SINDUSCON) (LABOR) | H | '010101 | 1.1 | 1 | 5.86 | 0 | 15.08 | - | 16.588
ELETRICISTA (OFICIAL - SINDUSCON) (LABOR) | H | '010115 | 1.1 | 1 | 6.94 | 0 | 17.85 | - | 19.635
SubTotal: | [8 empty] | 36.22
MATERIAL | Unid | Código | Coefic. | C. Prod. | Pr. Prod. | Pr. Improd. | Pr. Unit. | Fator Ac. | Subtotal
LUMINARIA FLUOR. COMERCIAL CHANFRADA 2X40W COMPLETA C/LAMPADA E REATOR - EMBRUTIR/SOBREPOR (LABOR) | UN | '046002 | 1 | 1 | 74.17 | 0 | 74.17 | - | 74.17
SubTotal: | [8 empty] | 74.17
RESUMO
DISCRIMINAÇÃO |  |  | TAXA(%) | VALORES
Mão-de-Obra(A) |  |  | 157.27 | 36.22
Materiais(B) |  |  |  | 74.17
Equipamentos(C) |  |  |  | 0
Produção da Equipe(D) |  |  |  | 1
Custo Horário Total(A+C) |  |  |  | 36.22
Custo Unitário da Execução[(A/D)+(C/D)] = E |  |  |  | 36.22
Custo Direto Total(B+E) |  |  |  | 110.39
Bonificações e Despesas Indiretas - BDI |  |  | 0 | 0
CUSTO UNITÁRIO (Adotado) |  |  |  | 110.39
Orçamento: 988501 - TABELA CUSTOS LABOR/CT-UFES PADRÃO DER JULHO/2020(LS=157,27; BDI=0%)
Órgão Cliente: DER-ES |  |  | Órgão Gerente: DER-ES |  |  | Data Base: Julho/2020
Planilha: 1 - TABELA CUSTOS LABOR/CT-UFES PADRÃO DER JULHO/2020(LS=157,27; BDI=0%)
Item: 180103 - Luminária p/ quatro lâmpadas fluorescentes 20W, completa, c/ reatores duplos - 127V partida rápida e alto fator de potência, soquete antivibratório e lâmpada fluorescente 20W-127V | [6 empty] | Unidade: und
Base: LABOR |  | Código Base: '180103 |  | Fonte: LABOR |  |  | Versão: 1
MÃO DE OBRA | Unid | Código | Coefic. | C. Prod. | Pr. Prod. | Pr. Improd. | Pr. Unit. | Fator Ac. | Subtotal
AJUDANTE (AJUDANTE PRATICO - SINDUSCON) (LABOR) | H | '010101 | 1.5 | 1 | 5.86 | 0 | 15.08 | - | 22.62
ELETRICISTA (OFICIAL - SINDUSCON) (LABOR) | H | '010115 | 1.5 | 1 | 6.94 | 0 | 17.85 | - | 26.775
SubTotal: | [8 empty] | 49.4
MATERIAL | Unid | Código | Coefic. | C. Prod. | Pr. Prod. | Pr. Improd. | Pr. Unit. | Fator Ac. | Subtotal
LUMINARIA FLUOR. COMERCIAL CHANFRADA 4X20W COMPLETA C/LAMPADA E REATOR - EMBRUTIR/SOBREPOR (LABOR) | UN | '046003 | 1 | 1 | 136.31 | 0 | 136.31 | - | 136.31
SubTotal: | [8 empty] | 136.31
RESUMO
DISCRIMINAÇÃO |  |  | TAXA(%) | VALORES
Mão-de-Obra(A) |  |  | 157.27 | 49.4
Materiais(B) |  |  |  | 136.31
Equipamentos(C) |  |  |  | 0
Produção da Equipe(D) |  |  |  | 1
Custo Horário Total(A+C) |  |  |  | 49.4
Custo Unitário da Execução[(A/D)+(C/D)] = E |  |  |  | 49.4
Custo Direto Total(B+E) |  |  |  | 185.71
Bonificações e Despesas Indiretas - BDI |  |  | 0 | 0
CUSTO UNITÁRIO (Adotado) |  |  |  | 185.71
Orçamento: 988501 - TABELA CUSTOS LABOR/CT-UFES PADRÃO DER JULHO/2020(LS=157,27; BDI=0%)
Órgão Cliente: DER-ES |  |  | Órgão Gerente: DER-ES |  |  | Data Base: Julho/2020
Planilha: 1 - TABELA CUSTOS LABOR/CT-UFES PADRÃO DER JULHO/2020(LS=157,27; BDI=0%)
Item: 180104 - Luminária p/ quatro lâmpadas fluorescentes 40W, completa, c/reatores duplos-127V partida rápida e alto fator de potência, soquete antivibratório e lâmpada fluorescente 40W-127V | [6 empty] | Unidade: und
Base: LABOR |  | Código Base: '180104 |  | Fonte: LABOR |  |  | Versão: 1
MÃO DE OBRA | Unid | Código | Coefic. | C. Prod. | Pr. Prod. | Pr. Improd. | Pr. Unit. | Fator Ac. | Subtotal
AJUDANTE (AJUDANTE PRATICO - SINDUSCON) (LABOR) | H | '010101 | 1.6 | 1 | 5.86 | 0 | 15.08 | - | 24.128
ELETRICISTA (OFICIAL - SINDUSCON) (LABOR) | H | '010115 | 1.6 | 1 | 6.94 | 0 | 17.85 | - | 28.56
SubTotal: | [8 empty] | 52.69
MATERIAL | Unid | Código | Coefic. | C. Prod. | Pr. Prod. | Pr. Improd. | Pr. Unit. | Fator Ac. | Subtotal
LUMINARIA FLUOR. COMERCIAL CHANFRADA 4X40W COMPLETA C/LAMPADA E REATOR - EMBRUTIR/SOBREPOR (LABOR) | UN | '046004 | 1 | 1 | 160.09 | 0 | 160.09 | - | 160.09
SubTotal: | [8 empty] | 160.09
RESUMO
DISCRIMINAÇÃO |  |  | TAXA(%) | VALORES
Mão-de-Obra(A) |  |  | 157.27 | 52.69
Materiais(B) |  |  |  | 160.09
Equipamentos(C) |  |  |  | 0
Produção da Equipe(D) |  |  |  | 1
Custo Horário Total(A+C) |  |  |  | 52.69
Custo Unitário da Execução[(A/D)+(C/D)] = E |  |  |  | 52.69
Custo Direto Total(B+E) |  |  |  | 212.78
Bonificações e Despesas Indiretas - BDI |  |  | 0 | 0
CUSTO UNITÁRIO (Adotado) |  |  |  | 212.78
Orçamento: 988501 - TABELA CUSTOS LABOR/CT-UFES PADRÃO DER JULHO/2020(LS=157,27; BDI=0%)
Órgão Cliente: DER-ES |  |  | Órgão Gerente: DER-ES |  |  | Data Base: Julho/2020
Planilha: 1 - TABELA CUSTOS LABOR/CT-UFES PADRÃO DER JULHO/2020(LS=157,27; BDI=0%)
Item: 180107 - Luminária industrial a prova de tempo, 45 graus, wetzel ou equivalente, inclusive lampada mista 160W | [6 empty] | Unidade: und
Base: LABOR |  | Código Base: '180107 |  | Fonte: LABOR |  |  | Versão: 3
MÃO DE OBRA | Unid | Código | Coefic. | C. Prod. | Pr. Prod. | Pr. Improd. | Pr. Unit. | Fator Ac. | Subtotal
AJUDANTE (AJUDANTE PRATICO - SINDUSCON) (LABOR) | H | '010101 | 1 | 1 | 5.86 | 0 | 15.08 | - | 15.08
ELETRICISTA (OFICIAL - SINDUSCON) (LABOR) | H | '010115 | 1 | 1 | 6.94 | 0 | 17.85 | - | 17.85
SubTotal: | [8 empty] | 32.93
MATERIAL | Unid | Código | Coefic. | C. Prod. | Pr. Prod. | Pr. Improd. | Pr. Unit. | Fator Ac. | Subtotal
LAMPADA MISTA DE 160 W (LABOR) | UN | '046506 | 1 | 1 | 24.88 | 0 | 24.88 | - | 24.88
ARANDELA PROVA DE TEMPO 45º EM ALUM SILICIO, ACAB EPOXI CINZA (E-27) - VISOR POLICARB. C/ GRADE (LABOR) | UN | '047239 | 1 | 1 | 317.87 | 0 | 317.87 | - | 317.87
SubTotal: | [8 empty] | 342.75
RESUMO
DISCRIMINAÇÃO |  |  | TAXA(%) | VALORES
Mão-de-Obra(A) |  |  | 157.27 | 32.93
Materiais(B) |  |  |  | 342.75
Equipamentos(C) |  |  |  | 0
Produção da Equipe(D) |  |  |  | 1
Custo Horário Total(A+C) |  |  |  | 32.93
Custo Unitário da Execução[(A/D)+(C/D)] = E |  |  |  | 32.93
Custo Direto Total(B+E) |  |  |  | 375.68
Bonificações e Despesas Indiretas - BDI |  |  | 0 | 0
CUSTO UNITÁRIO (Adotado) |  |  |  | 375.68
Orçamento: 988501 - TABELA CUSTOS LABOR/CT-UFES PADRÃO DER JULHO/2020(LS=157,27; BDI=0%)
Órgão Cliente: DER-ES |  |  | Órgão Gerente: DER-ES |  |  | Data Base: Julho/2020
Planilha: 1 - TABELA CUSTOS LABOR/CT-UFES PADRÃO DER JULHO/2020(LS=157,27; BDI=0%)
Item: 180108 - Luminária para uma lâmpada fluorescente 20W, completa, c/ reator simples-127V partida rápida alto fator de potência, soquete antivibratório e lâmpada fluorescente 20W-127V | [6 empty] | Unidade: und
Base: LABOR |  | Código Base: '180108 |  | Fonte: LABOR |  |  | Versão: 1
MÃO DE OBRA | Unid | Código | Coefic. | C. Prod. | Pr. Prod. | Pr. Improd. | Pr. Unit. | Fator Ac. | Subtotal
AJUDANTE (AJUDANTE PRATICO - SINDUSCON) (LABOR) | H | '010101 | 0.8 | 1 | 5.86 | 0 | 15.08 | - | 12.064
ELETRICISTA (OFICIAL - SINDUSCON) (LABOR) | H | '010115 | 0.8 | 1 | 6.94 | 0 | 17.85 | - | 14.28
SubTotal: | [8 empty] | 26.34
MATERIAL | Unid | Código | Coefic. | C. Prod. | Pr. Prod. | Pr. Improd. | Pr. Unit. | Fator Ac. | Subtotal
LUMINARIA FLUOR. COMERCIAL CHANFRADA 1X20W COMPLETA C/LAMPADA E REATOR - EMBRUTIR/SOBREPOR (LABOR) | UN | '046009 | 1 | 1 | 38.23 | 0 | 38.23 | - | 38.23
SubTotal: | [8 empty] | 38.23
RESUMO
DISCRIMINAÇÃO |  |  | TAXA(%) | VALORES
Mão-de-Obra(A) |  |  | 157.27 | 26.34
Materiais(B) |  |  |  | 38.23
Equipamentos(C) |  |  |  | 0
Produção da Equipe(D) |  |  |  | 1
Custo Horário Total(A+C) |  |  |  | 26.34
Custo Unitário da Execução[(A/D)+(C/D)] = E |  |  |  | 26.34
Custo Direto Total(B+E) |  |  |  | 64.57
Bonificações e Despesas Indiretas - BDI |  |  | 0 | 0
CUSTO UNITÁRIO (Adotado) |  |  |  | 64.57
Orçamento: 988501 - TABELA CUSTOS LABOR/CT-UFES PADRÃO DER JULHO/2020(LS=157,27; BDI=0%)
Órgão Cliente: DER-ES |  |  | Órgão Gerente: DER-ES |  |  | Data Base: Julho/2020
Planilha: 1 - TABELA CUSTOS LABOR/CT-UFES PADRÃO DER JULHO/2020(LS=157,27; BDI=0%)
Item: 180109 - Luminária para uma lâmpada fluorescente 40W, completa, c/ reator simples-127V partida rápida alto fator de potência, soquete antivibratório e lâmpada fluorescente 40W-127V | [6 empty] | Unidade: und
Base: LABOR |  | Código Base: '180109 |  | Fonte: LABOR |  |  | Versão: 1
MÃO DE OBRA | Unid | Código | Coefic. | C. Prod. | Pr. Prod. | Pr. Improd. | Pr. Unit. | Fator Ac. | Subtotal
AJUDANTE (AJUDANTE PRATICO - SINDUSCON) (LABOR) | H | '010101 | 0.8 | 1 | 5.86 | 0 | 15.08 | - | 12.064
ELETRICISTA (OFICIAL - SINDUSCON) (LABOR) | H | '010115 | 0.8 | 1 | 6.94 | 0 | 17.85 | - | 14.28
SubTotal: | [8 empty] | 26.34
MATERIAL | Unid | Código | Coefic. | C. Prod. | Pr. Prod. | Pr. Improd. | Pr. Unit. | Fator Ac. | Subtotal
LUMINARIA FLUOR. COMERCIAL CHANFRADA 1X40W COMPLETA C/LAMPADA E REATOR - EMBRUTIR/SOBREPOR (LABOR) | UN | '046036 | 1 | 1 | 48.03 | 0 | 48.03 | - | 48.03
SubTotal: | [8 empty] | 48.03
RESUMO
DISCRIMINAÇÃO |  |  | TAXA(%) | VALORES
Mão-de-Obra(A) |  |  | 157.27 | 26.34
Materiais(B) |  |  |  | 48.03
Equipamentos(C) |  |  |  | 0
Produção da Equipe(D) |  |  |  | 1
Custo Horário Total(A+C) |  |  |  | 26.34
Custo Unitário da Execução[(A/D)+(C/D)] = E |  |  |  | 26.34
Custo Direto Total(B+E) |  |  |  | 74.37
Bonificações e Despesas Indiretas - BDI |  |  | 0 | 0
CUSTO UNITÁRIO (Adotado) |  |  |  | 74.37
Orçamento: 988501 - TABELA CUSTOS LABOR/CT-UFES PADRÃO DER JULHO/2020(LS=157,27; BDI=0%)
Órgão Cliente: DER-ES |  |  | Órgão Gerente: DER-ES |  |  | Data Base: Julho/2020
Planilha: 1 - TABELA CUSTOS LABOR/CT-UFES PADRÃO DER JULHO/2020(LS=157,27; BDI=0%)
Item: 180110 - Arandela com lâmpada incandescente de 100W | [6 empty] | Unidade: und
Base: LABOR |  | Código Base: '180110 |  | Fonte: LABOR |  |  | Versão: 1
MÃO DE OBRA | Unid | Código | Coefic. | C. Prod. | Pr. Prod. | Pr. Improd. | Pr. Unit. | Fator Ac. | Subtotal
AJUDANTE (AJUDANTE PRATICO - SINDUSCON) (LABOR) | H | '010101 | 0.8 | 1 | 5.86 | 0 | 15.08 | - | 12.064
ELETRICISTA (OFICIAL - SINDUSCON) (LABOR) | H | '010115 | 0.8 | 1 | 6.94 | 0 | 17.85 | - | 14.28
SubTotal: | [8 empty] | 26.34
MATERIAL | Unid | Código | Coefic. | C. Prod. | Pr. Prod. | Pr. Improd. | Pr. Unit. | Fator Ac. | Subtotal
ARANDELA COM DIFUSOR EM VIDRO 25CM (LABOR) | UN | '046028 | 1 | 1 | 56.72 | 0 | 56.72 | - | 56.72
LAMPADA INCANDESCENTE 100 W (LABOR) | UN | '046509 | 1 | 1 | 6.1 | 0 | 6.1 | - | 6.1
SubTotal: | [8 empty] | 62.82
RESUMO
DISCRIMINAÇÃO |  |  | TAXA(%) | VALORES
Mão-de-Obra(A) |  |  | 157.27 | 26.34
Materiais(B) |  |  |  | 62.82
Equipamentos(C) |  |  |  | 0
Produção da Equipe(D) |  |  |  | 1
Custo Horário Total(A+C) |  |  |  | 26.34
Custo Unitário da Execução[(A/D)+(C/D)] = E |  |  |  | 26.34
Custo Direto Total(B+E) |  |  |  | 89.16
Bonificações e Despesas Indiretas - BDI |  |  | 0 | 0
CUSTO UNITÁRIO (Adotado) |  |  |  | 89.16
Orçamento: 988501 - TABELA CUSTOS LABOR/CT-UFES PADRÃO DER JULHO/2020(LS=157,27; BDI=0%)
Órgão Cliente: DER-ES |  |  | Órgão Gerente: DER-ES |  |  | Data Base: Julho/2020
Planilha: 1 - TABELA CUSTOS LABOR/CT-UFES PADRÃO DER JULHO/2020(LS=157,27; BDI=0%)
Item: 180111 - Luminária p/ duas lâmpadas fluorescentes 40W, c/ difusor, completa, c/ reator duplo-127V partida rápida e alto fator de potência, soquete antivibratório e lâmpadas fluorescentes 40W-127V | [6 empty] | Unidade: und
Base: LABOR |  | Código Base: '180111 |  | Fonte: LABOR |  |  | Versão: 1
MÃO DE OBRA | Unid | Código | Coefic. | C. Prod. | Pr. Prod. | Pr. Improd. | Pr. Unit. | Fator Ac. | Subtotal
AJUDANTE (AJUDANTE PRATICO - SINDUSCON) (LABOR) | H | '010101 | 1.1 | 1 | 5.86 | 0 | 15.08 | - | 16.588
ELETRICISTA (OFICIAL - SINDUSCON) (LABOR) | H | '010115 | 1.1 | 1 | 6.94 | 0 | 17.85 | - | 19.635
SubTotal: | [8 empty] | 36.22
MATERIAL | Unid | Código | Coefic. | C. Prod. | Pr. Prod. | Pr. Improd. | Pr. Unit. | Fator Ac. | Subtotal
LUMINARIA FLUOR. COMERCIAL CHANFRADA 2X40W COMPLETA C/LAMPADA E REATOR - EMBRUTIR/SOBREPOR - COM DIFUSOR (LABOR) | UN | '046038 | 1 | 1 | 146.64 | 0 | 146.64 | - | 146.64
SubTotal: | [8 empty] | 146.64
RESUMO
DISCRIMINAÇÃO |  |  | TAXA(%) | VALORES
Mão-de-Obra(A) |  |  | 157.27 | 36.22
Materiais(B) |  |  |  | 146.64
Equipamentos(C) |  |  |  | 0
Produção da Equipe(D) |  |  |  | 1
Custo Horário Total(A+C) |  |  |  | 36.22
Custo Unitário da Execução[(A/D)+(C/D)] = E |  |  |  | 36.22
Custo Direto Total(B+E) |  |  |  | 182.86
Bonificações e Despesas Indiretas - BDI |  |  | 0 | 0
CUSTO UNITÁRIO (Adotado) |  |  |  | 182.86
Orçamento: 988501 - TABELA CUSTOS LABOR/CT-UFES PADRÃO DER JULHO/2020(LS=157,27; BDI=0%)
Órgão Cliente: DER-ES |  |  | Órgão Gerente: DER-ES |  |  | Data Base: Julho/2020
Planilha: 1 - TABELA CUSTOS LABOR/CT-UFES PADRÃO DER JULHO/2020(LS=157,27; BDI=0%)
Item: 180114 - Luminária p/ três lâmpadas fluorescentes 40W, completa, com reator duplo-127V partida rápida e alto fator de potência, soquete antivibratório e lâmpada fluorescente 40W-127V | [6 empty] | Unidade: und
Base: LABOR |  | Código Base: '180114 |  | Fonte: LABOR |  |  | Versão: 1
MÃO DE OBRA | Unid | Código | Coefic. | C. Prod. | Pr. Prod. | Pr. Improd. | Pr. Unit. | Fator Ac. | Subtotal
AJUDANTE (AJUDANTE PRATICO - SINDUSCON) (LABOR) | H | '010101 | 1.1 | 1 | 5.86 | 0 | 15.08 | - | 16.588
ELETRICISTA (OFICIAL - SINDUSCON) (LABOR) | H | '010115 | 1.1 | 1 | 6.94 | 0 | 17.85 | - | 19.635
SubTotal: | [8 empty] | 36.22
MATERIAL | Unid | Código | Coefic. | C. Prod. | Pr. Prod. | Pr. Improd. | Pr. Unit. | Fator Ac. | Subtotal
LUMINARIA FLUOR. COMERCIAL CHANFRADA 3X40W COMPLETA C/LAMPADA E REATOR - EMBRUTIR/SOBREPOR (LABOR) | UN | '046078 | 1 | 1 | 139.98 | 0 | 139.98 | - | 139.98
SubTotal: | [8 empty] | 139.98
RESUMO
DISCRIMINAÇÃO |  |  | TAXA(%) | VALORES
Mão-de-Obra(A) |  |  | 157.27 | 36.22
Materiais(B) |  |  |  | 139.98
Equipamentos(C) |  |  |  | 0
Produção da Equipe(D) |  |  |  | 1
Custo Horário Total(A+C) |  |  |  | 36.22
Custo Unitário da Execução[(A/D)+(C/D)] = E |  |  |  | 36.22
Custo Direto Total(B+E) |  |  |  | 176.2
Bonificações e Despesas Indiretas - BDI |  |  | 0 | 0
CUSTO UNITÁRIO (Adotado) |  |  |  | 176.2
Orçamento: 988501 - TABELA CUSTOS LABOR/CT-UFES PADRÃO DER JULHO/2020(LS=157,27; BDI=0%)
Órgão Cliente: DER-ES |  |  | Órgão Gerente: DER-ES |  |  | Data Base: Julho/2020
Planilha: 1 - TABELA CUSTOS LABOR/CT-UFES PADRÃO DER JULHO/2020(LS=157,27; BDI=0%)
Item: 180115 - Luminária tipo globo de plástico 9x4", inclusive plafonier | [6 empty] | Unidade: und
Base: LABOR |  | Código Base: '180115 |  | Fonte: LABOR |  |  | Versão: 1
MÃO DE OBRA | Unid | Código | Coefic. | C. Prod. | Pr. Prod. | Pr. Improd. | Pr. Unit. | Fator Ac. | Subtotal
AJUDANTE (AJUDANTE PRATICO - SINDUSCON) (LABOR) | H | '010101 | 0.8 | 1 | 5.86 | 0 | 15.08 | - | 12.064
ELETRICISTA (OFICIAL - SINDUSCON) (LABOR) | H | '010115 | 0.8 | 1 | 6.94 | 0 | 17.85 | - | 14.28
SubTotal: | [8 empty] | 26.34
MATERIAL | Unid | Código | Coefic. | C. Prod. | Pr. Prod. | Pr. Improd. | Pr. Unit. | Fator Ac. | Subtotal
LAMPADA INCANDESCENTE 60W (LABOR) | UN | '046504 | 1 | 1 | 5.68 | 0 | 5.68 | - | 5.68
PLAFONIER COM GLOBO PLÁSTICO 9X4" (LABOR) | UN | '046656 | 1 | 1 | 22.74 | 0 | 22.74 | - | 22.74
SubTotal: | [8 empty] | 28.42
RESUMO
DISCRIMINAÇÃO |  |  | TAXA(%) | VALORES
Mão-de-Obra(A) |  |  | 157.27 | 26.34
Materiais(B) |  |  |  | 28.42
Equipamentos(C) |  |  |  | 0
Produção da Equipe(D) |  |  |  | 1
Custo Horário Total(A+C) |  |  |  | 26.34
Custo Unitário da Execução[(A/D)+(C/D)] = E |  |  |  | 26.34
Custo Direto Total(B+E) |  |  |  | 54.76
Bonificações e Despesas Indiretas - BDI |  |  | 0 | 0
CUSTO UNITÁRIO (Adotado) |  |  |  | 54.76
Orçamento: 988501 - TABELA CUSTOS LABOR/CT-UFES PADRÃO DER JULHO/2020(LS=157,27; BDI=0%)
Órgão Cliente: DER-ES |  |  | Órgão Gerente: DER-ES |  |  | Data Base: Julho/2020
Planilha: 1 - TABELA CUSTOS LABOR/CT-UFES PADRÃO DER JULHO/2020(LS=157,27; BDI=0%)
Item: 180123 - Luminaria sobrepor compl.,corpo ch. aço pintada branca,refletor,aletas parabólicas alum.alta pureza e refletância,2 lâmp.fluor.tubulares de 16W/127V, reator duplo 127V,part.ráp.AFP,soq. antivib.,ref. CAA01-S216 Lumicenter ou equ. | [6 empty] | Unidade: und
Base: LABOR |  | Código Base: '180123 |  | Fonte: LABOR |  |  | Versão: 2
MÃO DE OBRA | Unid | Código | Coefic. | C. Prod. | Pr. Prod. | Pr. Improd. | Pr. Unit. | Fator Ac. | Subtotal
AJUDANTE (AJUDANTE PRATICO - SINDUSCON) (LABOR) | H | '010101 | 1.7 | 1 | 5.86 | 0 | 15.08 | - | 25.636
ELETRICISTA (OFICIAL - SINDUSCON) (LABOR) | H | '010115 | 1.7 | 1 | 6.94 | 0 | 17.85 | - | 30.345
SubTotal: | [8 empty] | 55.98
MATERIAL | Unid | Código | Coefic. | C. Prod. | Pr. Prod. | Pr. Improd. | Pr. Unit. | Fator Ac. | Subtotal
LUM.FLUOR.2X16W,SOBREP,CAA01-S216 LUMICENTER COMPL INCL LAMP FLUORESC. E REATOR (LABOR) | UN | '046998 | 1 | 1 | 146.58 | 0 | 146.58 | - | 146.58
SubTotal: | [8 empty] | 146.58
RESUMO
DISCRIMINAÇÃO |  |  | TAXA(%) | VALORES
Mão-de-Obra(A) |  |  | 157.27 | 55.98
Materiais(B) |  |  |  | 146.58
Equipamentos(C) |  |  |  | 0
Produção da Equipe(D) |  |  |  | 1
Custo Horário Total(A+C) |  |  |  | 55.98
Custo Unitário da Execução[(A/D)+(C/D)] = E |  |  |  | 55.98
Custo Direto Total(B+E) |  |  |  | 202.56
Bonificações e Despesas Indiretas - BDI |  |  | 0 | 0
CUSTO UNITÁRIO (Adotado) |  |  |  | 202.56
Orçamento: 988501 - TABELA CUSTOS LABOR/CT-UFES PADRÃO DER JULHO/2020(LS=157,27; BDI=0%)
Órgão Cliente: DER-ES |  |  | Órgão Gerente: DER-ES |  |  | Data Base: Julho/2020
Planilha: 1 - TABELA CUSTOS LABOR/CT-UFES PADRÃO DER JULHO/2020(LS=157,27; BDI=0%)
Item: 180124 - Luminaria sobrepor compl.,corpo ch. aço pintada branca,refletor aletas parabólicas alum.alta pureza e refletância,2 lâmp.fluor.tubulares de 32W/127V, reator duplo 127V,part.ráp.AFP, soq. antivib.,ref. CAA01-S232 Lumicenter ou equ. | [6 empty] | Unidade: und
Base: LABOR |  | Código Base: '180124 |  | Fonte: IOPES |  |  | Versão: 2
MÃO DE OBRA | Unid | Código | Coefic. | C. Prod. | Pr. Prod. | Pr. Improd. | Pr. Unit. | Fator Ac. | Subtotal
AJUDANTE (AJUDANTE PRATICO - SINDUSCON) (LABOR) | H | '010101 | 2 | 1 | 5.86 | 0 | 15.08 | - | 30.16
ELETRICISTA (OFICIAL - SINDUSCON) (LABOR) | H | '010115 | 2 | 1 | 6.94 | 0 | 17.85 | - | 35.7
SubTotal: | [8 empty] | 65.86
MATERIAL | Unid | Código | Coefic. | C. Prod. | Pr. Prod. | Pr. Improd. | Pr. Unit. | Fator Ac. | Subtotal
LUM SOBR FLUO REFL E ALETAS 2X32W CAA01-S232 COMPL INCL LAMP FLUORES E REATOR (LABOR) | UN | '047206 | 1 | 1 | 221.93 | 0 | 221.93 | - | 221.93
SubTotal: | [8 empty] | 221.93
RESUMO
DISCRIMINAÇÃO |  |  | TAXA(%) | VALORES
Mão-de-Obra(A) |  |  | 157.27 | 65.86
Materiais(B) |  |  |  | 221.93
Equipamentos(C) |  |  |  | 0
Produção da Equipe(D) |  |  |  | 1
Custo Horário Total(A+C) |  |  |  | 65.86
Custo Unitário da Execução[(A/D)+(C/D)] = E |  |  |  | 65.86
Custo Direto Total(B+E) |  |  |  | 287.79
Bonificações e Despesas Indiretas - BDI |  |  | 0 | 0
CUSTO UNITÁRIO (Adotado) |  |  |  | 287.79
Orçamento: 988501 - TABELA CUSTOS LABOR/CT-UFES PADRÃO DER JULHO/2020(LS=157,27; BDI=0%)
Órgão Cliente: DER-ES |  |  | Órgão Gerente: DER-ES |  |  | Data Base: Julho/2020
Planilha: 1 - TABELA CUSTOS LABOR/CT-UFES PADRÃO DER JULHO/2020(LS=157,27; BDI=0%)
Item: 180125 - Luminaria embutir compl.,corpo ch. aço pintada branca,refletor aletas parabólicas alum.alta pureza e refletância,2 lâmp.fluor.tubulares de 16W/127V, reator duplo 127V, part.ráp.AFP, soq. antivib.,ref. CAA01-E216 Lumicenter ou equ | [6 empty] | Unidade: und
Base: LABOR |  | Código Base: '180125 |  | Fonte: LABOR |  |  | Versão: 1
MÃO DE OBRA | Unid | Código | Coefic. | C. Prod. | Pr. Prod. | Pr. Improd. | Pr. Unit. | Fator Ac. | Subtotal
AJUDANTE (AJUDANTE PRATICO - SINDUSCON) (LABOR) | H | '010101 | 1.7 | 1 | 5.86 | 0 | 15.08 | - | 25.636
ELETRICISTA (OFICIAL - SINDUSCON) (LABOR) | H | '010115 | 1.7 | 1 | 6.94 | 0 | 17.85 | - | 30.345
SubTotal: | [8 empty] | 55.98
MATERIAL | Unid | Código | Coefic. | C. Prod. | Pr. Prod. | Pr. Improd. | Pr. Unit. | Fator Ac. | Subtotal
ARAME GALVANIZADO N.18 BWG (LABOR) | KG | '027006 | 0.06 | 1 | 13.62 | 0 | 13.62 | - | 0.817
LUM.FLUOR.2X16W,EMB,CAA01-E216 LUMICENTER COMPL INCL LAMP. FLUORESC E REATOR (LABOR) | UN | '047467 | 1 | 1 | 124.83 | 0 | 124.83 | - | 124.83
SubTotal: | [8 empty] | 125.65
RESUMO
DISCRIMINAÇÃO |  |  | TAXA(%) | VALORES
Mão-de-Obra(A) |  |  | 157.27 | 55.98
Materiais(B) |  |  |  | 125.65
Equipamentos(C) |  |  |  | 0
Produção da Equipe(D) |  |  |  | 1
Custo Horário Total(A+C) |  |  |  | 55.98
Custo Unitário da Execução[(A/D)+(C/D)] = E |  |  |  | 55.98
Custo Direto Total(B+E) |  |  |  | 181.63
Bonificações e Despesas Indiretas - BDI |  |  | 0 | 0
CUSTO UNITÁRIO (Adotado) |  |  |  | 181.63
Orçamento: 988501 - TABELA CUSTOS LABOR/CT-UFES PADRÃO DER JULHO/2020(LS=157,27; BDI=0%)
Órgão Cliente: DER-ES |  |  | Órgão Gerente: DER-ES |  |  | Data Base: Julho/2020
Planilha: 1 - TABELA CUSTOS LABOR/CT-UFES PADRÃO DER JULHO/2020(LS=157,27; BDI=0%)
Item: 180126 - Luminaria embutir compl.,corpo ch. aço pintada branca,refletor, aletas parabólicas alum.alta pureza e refletância,2 lâmp. fluor.tubulares de 32W/127V, c/ reator duplo 127V, par.ráp.AFP, soq. antivib.,ref. CAA01-E232 Lumicenter ou | [6 empty] | Unidade: und
Base: LABOR |  | Código Base: '180126 |  | Fonte: LABOR |  |  | Versão: 1
MÃO DE OBRA | Unid | Código | Coefic. | C. Prod. | Pr. Prod. | Pr. Improd. | Pr. Unit. | Fator Ac. | Subtotal
AJUDANTE (AJUDANTE PRATICO - SINDUSCON) (LABOR) | H | '010101 | 2 | 1 | 5.86 | 0 | 15.08 | - | 30.16
ELETRICISTA (OFICIAL - SINDUSCON) (LABOR) | H | '010115 | 2 | 1 | 6.94 | 0 | 17.85 | - | 35.7
SubTotal: | [8 empty] | 65.86
MATERIAL | Unid | Código | Coefic. | C. Prod. | Pr. Prod. | Pr. Improd. | Pr. Unit. | Fator Ac. | Subtotal
ARAME GALVANIZADO N.18 BWG (LABOR) | KG | '027006 | 0.06 | 1 | 13.62 | 0 | 13.62 | - | 0.817
LUM EMB FLUO REFL E ALETAS 2X32W CAA01-E232 - COMPL INCL LAMP FLUORESC E REATOR (LABOR) | UN | '045373 | 1 | 1 | 195.89 | 0 | 195.89 | - | 195.89
SubTotal: | [8 empty] | 196.71
RESUMO
DISCRIMINAÇÃO |  |  | TAXA(%) | VALORES
Mão-de-Obra(A) |  |  | 157.27 | 65.86
Materiais(B) |  |  |  | 196.71
Equipamentos(C) |  |  |  | 0
Produção da Equipe(D) |  |  |  | 1
Custo Horário Total(A+C) |  |  |  | 65.86
Custo Unitário da Execução[(A/D)+(C/D)] = E |  |  |  | 65.86
Custo Direto Total(B+E) |  |  |  | 262.57
Bonificações e Despesas Indiretas - BDI |  |  | 0 | 0
CUSTO UNITÁRIO (Adotado) |  |  |  | 262.57
Orçamento: 988501 - TABELA CUSTOS LABOR/CT-UFES PADRÃO DER JULHO/2020(LS=157,27; BDI=0%)
Órgão Cliente: DER-ES |  |  | Órgão Gerente: DER-ES |  |  | Data Base: Julho/2020
Planilha: 1 - TABELA CUSTOS LABOR/CT-UFES PADRÃO DER JULHO/2020(LS=157,27; BDI=0%)
Item: 180127 - Luminária sobrepor compl.,corpo ch. aço pintada branca,refletor,aletas parabólicas alum.alta pureza e refletância,4 lâmp.fluor.tubulares de 16W/127V,reatores duplo 127V, part.ráp.AFP,soq. antivib.,ref.CAA01-S416 Lumicenter ou equ. | [6 empty] | Unidade: und
Base: LABOR |  | Código Base: '180127 |  | Fonte: LABOR |  |  | Versão: 2
MÃO DE OBRA | Unid | Código | Coefic. | C. Prod. | Pr. Prod. | Pr. Improd. | Pr. Unit. | Fator Ac. | Subtotal
AJUDANTE (AJUDANTE PRATICO - SINDUSCON) (LABOR) | H | '010101 | 1.3 | 1 | 5.86 | 0 | 15.08 | - | 19.604
ELETRICISTA (OFICIAL - SINDUSCON) (LABOR) | H | '010115 | 1.3 | 1 | 6.94 | 0 | 17.85 | - | 23.205
SubTotal: | [8 empty] | 42.81
MATERIAL | Unid | Código | Coefic. | C. Prod. | Pr. Prod. | Pr. Improd. | Pr. Unit. | Fator Ac. | Subtotal
LUMIN. FLUOR.4X16W,SOBR,CAA01-S416 LUMICENTER INCL LAMP FLUORESC E REATOR (LABOR) | UN | '045364 | 1 | 1 | 250.63 | 0 | 250.63 | - | 250.63
SubTotal: | [8 empty] | 250.63
RESUMO
DISCRIMINAÇÃO |  |  | TAXA(%) | VALORES
Mão-de-Obra(A) |  |  | 157.27 | 42.81
Materiais(B) |  |  |  | 250.63
Equipamentos(C) |  |  |  | 0
Produção da Equipe(D) |  |  |  | 1
Custo Horário Total(A+C) |  |  |  | 42.81
Custo Unitário da Execução[(A/D)+(C/D)] = E |  |  |  | 42.81
Custo Direto Total(B+E) |  |  |  | 293.44
Bonificações e Despesas Indiretas - BDI |  |  | 0 | 0
CUSTO UNITÁRIO (Adotado) |  |  |  | 293.44
Orçamento: 988501 - TABELA CUSTOS LABOR/CT-UFES PADRÃO DER JULHO/2020(LS=157,27; BDI=0%)
Órgão Cliente: DER-ES |  |  | Órgão Gerente: DER-ES |  |  | Data Base: Julho/2020
Planilha: 1 - TABELA CUSTOS LABOR/CT-UFES PADRÃO DER JULHO/2020(LS=157,27; BDI=0%)
Item: 180128 - Luminária embutir compl.,corpo ch.aço pintada branca,refletor,aletas parabólicas alum.alta pureza e refletância,4 lâmp.fluor.tubulares de 16W/127V,reatores duplo 127V,part.ráp.AFP, soq.antivib.,ref. CAA01-E416 Lumicenter ou equ. | [6 empty] | Unidade: und
Base: LABOR |  | Código Base: '180128 |  | Fonte: LABOR |  |  | Versão: 1
MÃO DE OBRA | Unid | Código | Coefic. | C. Prod. | Pr. Prod. | Pr. Improd. | Pr. Unit. | Fator Ac. | Subtotal
AJUDANTE (AJUDANTE PRATICO - SINDUSCON) (LABOR) | H | '010101 | 1.4 | 1 | 5.86 | 0 | 15.08 | - | 21.112
ELETRICISTA (OFICIAL - SINDUSCON) (LABOR) | H | '010115 | 1.4 | 1 | 6.94 | 0 | 17.85 | - | 24.99
SubTotal: | [8 empty] | 46.1
MATERIAL | Unid | Código | Coefic. | C. Prod. | Pr. Prod. | Pr. Improd. | Pr. Unit. | Fator Ac. | Subtotal
ARAME GALVANIZADO N.18 BWG (LABOR) | KG | '027006 | 0.06 | 1 | 13.62 | 0 | 13.62 | - | 0.817
LUMIN. FLUOR.4X16W,EMB,CAA01-E416 LUMICENTER COMPL INCL LAMP FLUORES E REATOR (LABOR) | UN | '045363 | 1 | 1 | 216.52 | 0 | 216.52 | - | 216.52
SubTotal: | [8 empty] | 217.34
RESUMO
DISCRIMINAÇÃO |  |  | TAXA(%) | VALORES
Mão-de-Obra(A) |  |  | 157.27 | 46.1
Materiais(B) |  |  |  | 217.34
Equipamentos(C) |  |  |  | 0
Produção da Equipe(D) |  |  |  | 1
Custo Horário Total(A+C) |  |  |  | 46.1
Custo Unitário da Execução[(A/D)+(C/D)] = E |  |  |  | 46.1
Custo Direto Total(B+E) |  |  |  | 263.44
Bonificações e Despesas Indiretas - BDI |  |  | 0 | 0
CUSTO UNITÁRIO (Adotado) |  |  |  | 263.44
Orçamento: 988501 - TABELA CUSTOS LABOR/CT-UFES PADRÃO DER JULHO/2020(LS=157,27; BDI=0%)
Órgão Cliente: DER-ES |  |  | Órgão Gerente: DER-ES |  |  | Data Base: Julho/2020
Planilha: 1 - TABELA CUSTOS LABOR/CT-UFES PADRÃO DER JULHO/2020(LS=157,27; BDI=0%)
Item: 180201 - Tomada padrão brasileiro linha branca, NBR 14136 2 polos + terra 10A/250V, com placa 4x2" | [6 empty] | Unidade: und
Base: LABOR |  | Código Base: '180201 |  | Fonte: LABOR |  |  | Versão: 5
MÃO DE OBRA | Unid | Código | Coefic. | C. Prod. | Pr. Prod. | Pr. Improd. | Pr. Unit. | Fator Ac. | Subtotal
AJUDANTE (AJUDANTE PRATICO - SINDUSCON) (LABOR) | H | '010101 | 0.26 | 1 | 5.86 | 0 | 15.08 | - | 3.921
ELETRICISTA (OFICIAL - SINDUSCON) (LABOR) | H | '010115 | 0.26 | 1 | 6.94 | 0 | 17.85 | - | 4.641
SubTotal: | [8 empty] | 8.56
MATERIAL | Unid | Código | Coefic. | C. Prod. | Pr. Prod. | Pr. Improd. | Pr. Unit. | Fator Ac. | Subtotal
TOMADA (MODULO) PAD BRAS 2 P+T 10A/250V NBR 14136 S/ ESPELH (LABOR) | UN | '045520 | 1 | 1 | 12.3 | 0 | 12.3 | - | 12.3
ESPELHO 4X2", LINHA BRANCA (LABOR) | UN | '045525 | 1 | 1 | 5.7 | 0 | 5.7 | - | 5.7
SubTotal: | [8 empty] | 18
RESUMO
DISCRIMINAÇÃO |  |  | TAXA(%) | VALORES
Mão-de-Obra(A) |  |  | 157.27 | 8.56
Materiais(B) |  |  |  | 18
Equipamentos(C) |  |  |  | 0
Produção da Equipe(D) |  |  |  | 1
Custo Horário Total(A+C) |  |  |  | 8.56
Custo Unitário da Execução[(A/D)+(C/D)] = E |  |  |  | 8.56
Custo Direto Total(B+E) |  |  |  | 26.56
Bonificações e Despesas Indiretas - BDI |  |  | 0 | 0
CUSTO UNITÁRIO (Adotado) |  |  |  | 26.56
Orçamento: 988501 - TABELA CUSTOS LABOR/CT-UFES PADRÃO DER JULHO/2020(LS=157,27; BDI=0%)
Órgão Cliente: DER-ES |  |  | Órgão Gerente: DER-ES |  |  | Data Base: Julho/2020
Planilha: 1 - TABELA CUSTOS LABOR/CT-UFES PADRÃO DER JULHO/2020(LS=157,27; BDI=0%)
Item: 180202 - Tomada padrão brasileiro linha branca, NBR 14136 2 polos + terra 20A/250V, com placa 4x2" | [6 empty] | Unidade: und
Base: LABOR |  | Código Base: '180202 |  | Fonte: LABOR |  |  | Versão: 3
MÃO DE OBRA | Unid | Código | Coefic. | C. Prod. | Pr. Prod. | Pr. Improd. | Pr. Unit. | Fator Ac. | Subtotal
AJUDANTE (AJUDANTE PRATICO - SINDUSCON) (LABOR) | H | '010101 | 0.34 | 1 | 5.86 | 0 | 15.08 | - | 5.127
ELETRICISTA (OFICIAL - SINDUSCON) (LABOR) | H | '010115 | 0.34 | 1 | 6.94 | 0 | 17.85 | - | 6.069
SubTotal: | [8 empty] | 11.2
MATERIAL | Unid | Código | Coefic. | C. Prod. | Pr. Prod. | Pr. Improd. | Pr. Unit. | Fator Ac. | Subtotal
TOMADA (MODULO) PAD BRAS 2 P+T 20A/250V NBR 14136 S/ ESPELH (LABOR) | UN | '045519 | 1 | 1 | 12.89 | 0 | 12.89 | - | 12.89
ESPELHO 4X2", LINHA BRANCA (LABOR) | UN | '045525 | 1 | 1 | 5.7 | 0 | 5.7 | - | 5.7
SubTotal: | [8 empty] | 18.59
RESUMO
DISCRIMINAÇÃO |  |  | TAXA(%) | VALORES
Mão-de-Obra(A) |  |  | 157.27 | 11.2
Materiais(B) |  |  |  | 18.59
Equipamentos(C) |  |  |  | 0
Produção da Equipe(D) |  |  |  | 1
Custo Horário Total(A+C) |  |  |  | 11.2
Custo Unitário da Execução[(A/D)+(C/D)] = E |  |  |  | 11.2
Custo Direto Total(B+E) |  |  |  | 29.79
Bonificações e Despesas Indiretas - BDI |  |  | 0 | 0
CUSTO UNITÁRIO (Adotado) |  |  |  | 29.79
Orçamento: 988501 - TABELA CUSTOS LABOR/CT-UFES PADRÃO DER JULHO/2020(LS=157,27; BDI=0%)
Órgão Cliente: DER-ES |  |  | Órgão Gerente: DER-ES |  |  | Data Base: Julho/2020
Planilha: 1 - TABELA CUSTOS LABOR/CT-UFES PADRÃO DER JULHO/2020(LS=157,27; BDI=0%)
Item: 180204 - Interruptor de uma tecla simples 10A/250V, com placa 4x2" | [6 empty] | Unidade: und
Base: LABOR |  | Código Base: '180204 |  | Fonte: LABOR |  |  | Versão: 1
MÃO DE OBRA | Unid | Código | Coefic. | C. Prod. | Pr. Prod. | Pr. Improd. | Pr. Unit. | Fator Ac. | Subtotal
AJUDANTE (AJUDANTE PRATICO - SINDUSCON) (LABOR) | H | '010101 | 0.26 | 1 | 5.86 | 0 | 15.08 | - | 3.921
ELETRICISTA (OFICIAL - SINDUSCON) (LABOR) | H | '010115 | 0.26 | 1 | 6.94 | 0 | 17.85 | - | 4.641
SubTotal: | [8 empty] | 8.56
MATERIAL | Unid | Código | Coefic. | C. Prod. | Pr. Prod. | Pr. Improd. | Pr. Unit. | Fator Ac. | Subtotal
INTERRUPTOR (MODULO) 1 TECLA SIMPLES 10A/250V S/ ESPELHO (LABOR) | UN | '045501 | 1 | 1 | 8.15 | 0 | 8.15 | - | 8.15
ESPELHO 4X2", LINHA BRANCA (LABOR) | UN | '045525 | 1 | 1 | 5.7 | 0 | 5.7 | - | 5.7
SubTotal: | [8 empty] | 13.85
RESUMO
DISCRIMINAÇÃO |  |  | TAXA(%) | VALORES
Mão-de-Obra(A) |  |  | 157.27 | 8.56
Materiais(B) |  |  |  | 13.85
Equipamentos(C) |  |  |  | 0
Produção da Equipe(D) |  |  |  | 1
Custo Horário Total(A+C) |  |  |  | 8.56
Custo Unitário da Execução[(A/D)+(C/D)] = E |  |  |  | 8.56
Custo Direto Total(B+E) |  |  |  | 22.41
Bonificações e Despesas Indiretas - BDI |  |  | 0 | 0
CUSTO UNITÁRIO (Adotado) |  |  |  | 22.41
Orçamento: 988501 - TABELA CUSTOS LABOR/CT-UFES PADRÃO DER JULHO/2020(LS=157,27; BDI=0%)
Órgão Cliente: DER-ES |  |  | Órgão Gerente: DER-ES |  |  | Data Base: Julho/2020
Planilha: 1 - TABELA CUSTOS LABOR/CT-UFES PADRÃO DER JULHO/2020(LS=157,27; BDI=0%)
Item: 180205 - Interruptor de duas teclas simples 10A/250V, com placa 4x2" | [6 empty] | Unidade: und
Base: LABOR |  | Código Base: '180205 |  | Fonte: LABOR |  |  | Versão: 2
MÃO DE OBRA | Unid | Código | Coefic. | C. Prod. | Pr. Prod. | Pr. Improd. | Pr. Unit. | Fator Ac. | Subtotal
AJUDANTE (AJUDANTE PRATICO - SINDUSCON) (LABOR) | H | '010101 | 0.42 | 1 | 5.86 | 0 | 15.08 | - | 6.334
ELETRICISTA (OFICIAL - SINDUSCON) (LABOR) | H | '010115 | 0.42 | 1 | 6.94 | 0 | 17.85 | - | 7.497
SubTotal: | [8 empty] | 13.83
MATERIAL | Unid | Código | Coefic. | C. Prod. | Pr. Prod. | Pr. Improd. | Pr. Unit. | Fator Ac. | Subtotal
INTERRUPTOR (MODULO) 1 TECLA SIMPLES 10A/250V S/ ESPELHO (LABOR) | UN | '045501 | 2 | 1 | 8.15 | 0 | 8.15 | - | 16.3
ESPELHO 4X2", LINHA BRANCA (LABOR) | UN | '045525 | 1 | 1 | 5.7 | 0 | 5.7 | - | 5.7
SubTotal: | [8 empty] | 22
RESUMO
DISCRIMINAÇÃO |  |  | TAXA(%) | VALORES
Mão-de-Obra(A) |  |  | 157.27 | 13.83
Materiais(B) |  |  |  | 22
Equipamentos(C) |  |  |  | 0
Produção da Equipe(D) |  |  |  | 1
Custo Horário Total(A+C) |  |  |  | 13.83
Custo Unitário da Execução[(A/D)+(C/D)] = E |  |  |  | 13.83
Custo Direto Total(B+E) |  |  |  | 35.83
Bonificações e Despesas Indiretas - BDI |  |  | 0 | 0
CUSTO UNITÁRIO (Adotado) |  |  |  | 35.83
Orçamento: 988501 - TABELA CUSTOS LABOR/CT-UFES PADRÃO DER JULHO/2020(LS=157,27; BDI=0%)
Órgão Cliente: DER-ES |  |  | Órgão Gerente: DER-ES |  |  | Data Base: Julho/2020
Planilha: 1 - TABELA CUSTOS LABOR/CT-UFES PADRÃO DER JULHO/2020(LS=157,27; BDI=0%)
Item: 180206 - Interruptor de uma tecla paralelo 10A/250V, com placa 4x2" | [6 empty] | Unidade: und
Base: LABOR |  | Código Base: '180206 |  | Fonte: LABOR |  |  | Versão: 1
MÃO DE OBRA | Unid | Código | Coefic. | C. Prod. | Pr. Prod. | Pr. Improd. | Pr. Unit. | Fator Ac. | Subtotal
AJUDANTE (AJUDANTE PRATICO - SINDUSCON) (LABOR) | H | '010101 | 0.34 | 1 | 5.86 | 0 | 15.08 | - | 5.127
ELETRICISTA (OFICIAL - SINDUSCON) (LABOR) | H | '010115 | 0.34 | 1 | 6.94 | 0 | 17.85 | - | 6.069
SubTotal: | [8 empty] | 11.2
MATERIAL | Unid | Código | Coefic. | C. Prod. | Pr. Prod. | Pr. Improd. | Pr. Unit. | Fator Ac. | Subtotal
INTERRUPTOR (MODULO) 1 TECLA PARALELO 10A/250V S/ ESPELHO (LABOR) | UN | '045502 | 1 | 1 | 10.41 | 0 | 10.41 | - | 10.41
ESPELHO 4X2", LINHA BRANCA (LABOR) | UN | '045525 | 1 | 1 | 5.7 | 0 | 5.7 | - | 5.7
SubTotal: | [8 empty] | 16.11
RESUMO
DISCRIMINAÇÃO |  |  | TAXA(%) | VALORES
Mão-de-Obra(A) |  |  | 157.27 | 11.2
Materiais(B) |  |  |  | 16.11
Equipamentos(C) |  |  |  | 0
Produção da Equipe(D) |  |  |  | 1
Custo Horário Total(A+C) |  |  |  | 11.2
Custo Unitário da Execução[(A/D)+(C/D)] = E |  |  |  | 11.2
Custo Direto Total(B+E) |  |  |  | 27.31
Bonificações e Despesas Indiretas - BDI |  |  | 0 | 0
CUSTO UNITÁRIO (Adotado) |  |  |  | 27.31
Orçamento: 988501 - TABELA CUSTOS LABOR/CT-UFES PADRÃO DER JULHO/2020(LS=157,27; BDI=0%)
Órgão Cliente: DER-ES |  |  | Órgão Gerente: DER-ES |  |  | Data Base: Julho/2020
Planilha: 1 - TABELA CUSTOS LABOR/CT-UFES PADRÃO DER JULHO/2020(LS=157,27; BDI=0%)
Item: 180207 - Interruptor de uma tecla simples 10A/250V e uma tomada 3 polos 10A/250V, padrão brasileiro, NBR 14136, linha branca, com placa 4x2" | [6 empty] | Unidade: und
Base: LABOR |  | Código Base: '180207 |  | Fonte: LABOR |  |  | Versão: 3
MÃO DE OBRA | Unid | Código | Coefic. | C. Prod. | Pr. Prod. | Pr. Improd. | Pr. Unit. | Fator Ac. | Subtotal
AJUDANTE (AJUDANTE PRATICO - SINDUSCON) (LABOR) | H | '010101 | 0.42 | 1 | 5.86 | 0 | 15.08 | - | 6.334
ELETRICISTA (OFICIAL - SINDUSCON) (LABOR) | H | '010115 | 0.42 | 1 | 6.94 | 0 | 17.85 | - | 7.497
SubTotal: | [8 empty] | 13.83
MATERIAL | Unid | Código | Coefic. | C. Prod. | Pr. Prod. | Pr. Improd. | Pr. Unit. | Fator Ac. | Subtotal
INTERRUPTOR (MODULO) 1 TECLA SIMPLES 10A/250V S/ ESPELHO (LABOR) | UN | '045501 | 1 | 1 | 8.15 | 0 | 8.15 | - | 8.15
TOMADA (MODULO) PAD BRAS 2 P+T 10A/250V NBR 14136 S/ ESPELH (LABOR) | UN | '045520 | 1 | 1 | 12.3 | 0 | 12.3 | - | 12.3
ESPELHO 4X2", LINHA BRANCA (LABOR) | UN | '045525 | 1 | 1 | 5.7 | 0 | 5.7 | - | 5.7
SubTotal: | [8 empty] | 26.15
RESUMO
DISCRIMINAÇÃO |  |  | TAXA(%) | VALORES
Mão-de-Obra(A) |  |  | 157.27 | 13.83
Materiais(B) |  |  |  | 26.15
Equipamentos(C) |  |  |  | 0
Produção da Equipe(D) |  |  |  | 1
Custo Horário Total(A+C) |  |  |  | 13.83
Custo Unitário da Execução[(A/D)+(C/D)] = E |  |  |  | 13.83
Custo Direto Total(B+E) |  |  |  | 39.98
Bonificações e Despesas Indiretas - BDI |  |  | 0 | 0
CUSTO UNITÁRIO (Adotado) |  |  |  | 39.98
Orçamento: 988501 - TABELA CUSTOS LABOR/CT-UFES PADRÃO DER JULHO/2020(LS=157,27; BDI=0%)
Órgão Cliente: DER-ES |  |  | Órgão Gerente: DER-ES |  |  | Data Base: Julho/2020
Planilha: 1 - TABELA CUSTOS LABOR/CT-UFES PADRÃO DER JULHO/2020(LS=157,27; BDI=0%)
Item: 180208 - Interruptor de duas teclas simples 10A/250V e uma tomada 3 polos universal 10A/250V, com placa 4x2" | [6 empty] | Unidade: und
Base: LABOR |  | Código Base: '180208 |  | Fonte: LABOR |  |  | Versão: 2
MÃO DE OBRA | Unid | Código | Coefic. | C. Prod. | Pr. Prod. | Pr. Improd. | Pr. Unit. | Fator Ac. | Subtotal
AJUDANTE (AJUDANTE PRATICO - SINDUSCON) (LABOR) | H | '010101 | 0.58 | 1 | 5.86 | 0 | 15.08 | - | 8.746
ELETRICISTA (OFICIAL - SINDUSCON) (LABOR) | H | '010115 | 0.58 | 1 | 6.94 | 0 | 17.85 | - | 10.353
SubTotal: | [8 empty] | 19.1
MATERIAL | Unid | Código | Coefic. | C. Prod. | Pr. Prod. | Pr. Improd. | Pr. Unit. | Fator Ac. | Subtotal
INTERRUPTOR (MODULO) 1 TECLA SIMPLES 10A/250V S/ ESPELHO (LABOR) | UN | '045501 | 2 | 1 | 8.15 | 0 | 8.15 | - | 16.3
TOMADA (MODULO) PAD BRAS 2 P+T 10A/250V NBR 14136 S/ ESPELH (LABOR) | UN | '045520 | 1 | 1 | 12.3 | 0 | 12.3 | - | 12.3
ESPELHO 4X2", LINHA BRANCA (LABOR) | UN | '045525 | 1 | 1 | 5.7 | 0 | 5.7 | - | 5.7
SubTotal: | [8 empty] | 34.3
RESUMO
DISCRIMINAÇÃO |  |  | TAXA(%) | VALORES
Mão-de-Obra(A) |  |  | 157.27 | 19.1
Materiais(B) |  |  |  | 34.3
Equipamentos(C) |  |  |  | 0
Produção da Equipe(D) |  |  |  | 1
Custo Horário Total(A+C) |  |  |  | 19.1
Custo Unitário da Execução[(A/D)+(C/D)] = E |  |  |  | 19.1
Custo Direto Total(B+E) |  |  |  | 53.4
Bonificações e Despesas Indiretas - BDI |  |  | 0 | 0
CUSTO UNITÁRIO (Adotado) |  |  |  | 53.4
Orçamento: 988501 - TABELA CUSTOS LABOR/CT-UFES PADRÃO DER JULHO/2020(LS=157,27; BDI=0%)
Órgão Cliente: DER-ES |  |  | Órgão Gerente: DER-ES |  |  | Data Base: Julho/2020
Planilha: 1 - TABELA CUSTOS LABOR/CT-UFES PADRÃO DER JULHO/2020(LS=157,27; BDI=0%)
Item: 180209 - Interruptor pulsador de campainha 10A/250V, com placa 4x2" | [6 empty] | Unidade: und
Base: LABOR |  | Código Base: '180209 |  | Fonte: LABOR |  |  | Versão: 1
MÃO DE OBRA | Unid | Código | Coefic. | C. Prod. | Pr. Prod. | Pr. Improd. | Pr. Unit. | Fator Ac. | Subtotal
AJUDANTE (AJUDANTE PRATICO - SINDUSCON) (LABOR) | H | '010101 | 0.26 | 1 | 5.86 | 0 | 15.08 | - | 3.921
ELETRICISTA (OFICIAL - SINDUSCON) (LABOR) | H | '010115 | 0.26 | 1 | 6.94 | 0 | 17.85 | - | 4.641
SubTotal: | [8 empty] | 8.56
MATERIAL | Unid | Código | Coefic. | C. Prod. | Pr. Prod. | Pr. Improd. | Pr. Unit. | Fator Ac. | Subtotal
INTERRUPTOR PULSADOR CAMPAINHA S/ ESPELHO (MODULO) (LABOR) | UN | '045505 | 1 | 1 | 9.62 | 0 | 9.62 | - | 9.62
ESPELHO 4X2", LINHA BRANCA (LABOR) | UN | '045525 | 1 | 1 | 5.7 | 0 | 5.7 | - | 5.7
SubTotal: | [8 empty] | 15.32
RESUMO
DISCRIMINAÇÃO |  |  | TAXA(%) | VALORES
Mão-de-Obra(A) |  |  | 157.27 | 8.56
Materiais(B) |  |  |  | 15.32
Equipamentos(C) |  |  |  | 0
Produção da Equipe(D) |  |  |  | 1
Custo Horário Total(A+C) |  |  |  | 8.56
Custo Unitário da Execução[(A/D)+(C/D)] = E |  |  |  | 8.56
Custo Direto Total(B+E) |  |  |  | 23.88
Bonificações e Despesas Indiretas - BDI |  |  | 0 | 0
CUSTO UNITÁRIO (Adotado) |  |  |  | 23.88
Orçamento: 988501 - TABELA CUSTOS LABOR/CT-UFES PADRÃO DER JULHO/2020(LS=157,27; BDI=0%)
Órgão Cliente: DER-ES |  |  | Órgão Gerente: DER-ES |  |  | Data Base: Julho/2020
Planilha: 1 - TABELA CUSTOS LABOR/CT-UFES PADRÃO DER JULHO/2020(LS=157,27; BDI=0%)
Item: 180210 - Tomada de 3 polos 20A/250V, com placa 4x2" | [6 empty] | Unidade: und
Base: LABOR |  | Código Base: '180210 |  | Fonte: LABOR |  |  | Versão: 1
MÃO DE OBRA | Unid | Código | Coefic. | C. Prod. | Pr. Prod. | Pr. Improd. | Pr. Unit. | Fator Ac. | Subtotal
AJUDANTE (AJUDANTE PRATICO - SINDUSCON) (LABOR) | H | '010101 | 0.34 | 1 | 5.86 | 0 | 15.08 | - | 5.127
ELETRICISTA (OFICIAL - SINDUSCON) (LABOR) | H | '010115 | 0.34 | 1 | 6.94 | 0 | 17.85 | - | 6.069
SubTotal: | [8 empty] | 11.2
MATERIAL | Unid | Código | Coefic. | C. Prod. | Pr. Prod. | Pr. Improd. | Pr. Unit. | Fator Ac. | Subtotal
TOMADA DE 3 POLOS 20A 250V S/ ESPELHO (LABOR) | UN | '045523 | 1 | 1 | 10.87 | 0 | 10.87 | - | 10.87
ESPELHO 4X2", LINHA BRANCA (LABOR) | UN | '045525 | 1 | 1 | 5.7 | 0 | 5.7 | - | 5.7
SubTotal: | [8 empty] | 16.57
RESUMO
DISCRIMINAÇÃO |  |  | TAXA(%) | VALORES
Mão-de-Obra(A) |  |  | 157.27 | 11.2
Materiais(B) |  |  |  | 16.57
Equipamentos(C) |  |  |  | 0
Produção da Equipe(D) |  |  |  | 1
Custo Horário Total(A+C) |  |  |  | 11.2
Custo Unitário da Execução[(A/D)+(C/D)] = E |  |  |  | 11.2
Custo Direto Total(B+E) |  |  |  | 27.77
Bonificações e Despesas Indiretas - BDI |  |  | 0 | 0
CUSTO UNITÁRIO (Adotado) |  |  |  | 27.77
Orçamento: 988501 - TABELA CUSTOS LABOR/CT-UFES PADRÃO DER JULHO/2020(LS=157,27; BDI=0%)
Órgão Cliente: DER-ES |  |  | Órgão Gerente: DER-ES |  |  | Data Base: Julho/2020
Planilha: 1 - TABELA CUSTOS LABOR/CT-UFES PADRÃO DER JULHO/2020(LS=157,27; BDI=0%)
Item: 180211 - Interruptor de três teclas simples 10 A/250 V e duas teclas simples 10A/250V, com placa 4x4" | [6 empty] | Unidade: und
Base: LABOR |  | Código Base: '180211 |  | Fonte: LABOR |  |  | Versão: 2
MÃO DE OBRA | Unid | Código | Coefic. | C. Prod. | Pr. Prod. | Pr. Improd. | Pr. Unit. | Fator Ac. | Subtotal
AJUDANTE (AJUDANTE PRATICO - SINDUSCON) (LABOR) | H | '010101 | 0.96 | 1 | 5.86 | 0 | 15.08 | - | 14.477
ELETRICISTA (OFICIAL - SINDUSCON) (LABOR) | H | '010115 | 0.96 | 1 | 6.94 | 0 | 17.85 | - | 17.136
SubTotal: | [8 empty] | 31.61
MATERIAL | Unid | Código | Coefic. | C. Prod. | Pr. Prod. | Pr. Improd. | Pr. Unit. | Fator Ac. | Subtotal
INTERRUPTOR (MODULO) 1 TECLA SIMPLES 10A/250V S/ ESPELHO (LABOR) | UN | '045501 | 5 | 1 | 8.15 | 0 | 8.15 | - | 40.75
ESPELHO 4X4", LINHA BRANCA (LABOR) | UN | '045526 | 1 | 1 | 8.82 | 0 | 8.82 | - | 8.82
SubTotal: | [8 empty] | 49.57
RESUMO
DISCRIMINAÇÃO |  |  | TAXA(%) | VALORES
Mão-de-Obra(A) |  |  | 157.27 | 31.61
Materiais(B) |  |  |  | 49.57
Equipamentos(C) |  |  |  | 0
Produção da Equipe(D) |  |  |  | 1
Custo Horário Total(A+C) |  |  |  | 31.61
Custo Unitário da Execução[(A/D)+(C/D)] = E |  |  |  | 31.61
Custo Direto Total(B+E) |  |  |  | 81.18
Bonificações e Despesas Indiretas - BDI |  |  | 0 | 0
CUSTO UNITÁRIO (Adotado) |  |  |  | 81.18
Orçamento: 988501 - TABELA CUSTOS LABOR/CT-UFES PADRÃO DER JULHO/2020(LS=157,27; BDI=0%)
Órgão Cliente: DER-ES |  |  | Órgão Gerente: DER-ES |  |  | Data Base: Julho/2020
Planilha: 1 - TABELA CUSTOS LABOR/CT-UFES PADRÃO DER JULHO/2020(LS=157,27; BDI=0%)
Item: 180212 - Interruptor de três teclas simples 10A/250V, c/ placa 4x2" | [6 empty] | Unidade: und
Base: LABOR |  | Código Base: '180212 |  | Fonte: LABOR |  |  | Versão: 2
MÃO DE OBRA | Unid | Código | Coefic. | C. Prod. | Pr. Prod. | Pr. Improd. | Pr. Unit. | Fator Ac. | Subtotal
AJUDANTE (AJUDANTE PRATICO - SINDUSCON) (LABOR) | H | '010101 | 0.58 | 1 | 5.86 | 0 | 15.08 | - | 8.746
ELETRICISTA (OFICIAL - SINDUSCON) (LABOR) | H | '010115 | 0.58 | 1 | 6.94 | 0 | 17.85 | - | 10.353
SubTotal: | [8 empty] | 19.1
MATERIAL | Unid | Código | Coefic. | C. Prod. | Pr. Prod. | Pr. Improd. | Pr. Unit. | Fator Ac. | Subtotal
INTERRUPTOR (MODULO) 1 TECLA SIMPLES 10A/250V S/ ESPELHO (LABOR) | UN | '045501 | 3 | 1 | 8.15 | 0 | 8.15 | - | 24.45
ESPELHO 4X2", LINHA BRANCA (LABOR) | UN | '045525 | 1 | 1 | 5.7 | 0 | 5.7 | - | 5.7
SubTotal: | [8 empty] | 30.15
RESUMO
DISCRIMINAÇÃO |  |  | TAXA(%) | VALORES
Mão-de-Obra(A) |  |  | 157.27 | 19.1
Materiais(B) |  |  |  | 30.15
Equipamentos(C) |  |  |  | 0
Produção da Equipe(D) |  |  |  | 1
Custo Horário Total(A+C) |  |  |  | 19.1
Custo Unitário da Execução[(A/D)+(C/D)] = E |  |  |  | 19.1
Custo Direto Total(B+E) |  |  |  | 49.25
Bonificações e Despesas Indiretas - BDI |  |  | 0 | 0
CUSTO UNITÁRIO (Adotado) |  |  |  | 49.25
Orçamento: 988501 - TABELA CUSTOS LABOR/CT-UFES PADRÃO DER JULHO/2020(LS=157,27; BDI=0%)
Órgão Cliente: DER-ES |  |  | Órgão Gerente: DER-ES |  |  | Data Base: Julho/2020
Planilha: 1 - TABELA CUSTOS LABOR/CT-UFES PADRÃO DER JULHO/2020(LS=157,27; BDI=0%)
Item: 180217 - Espelho para caixa estampada 4 x 2" | [6 empty] | Unidade: und
Base: LABOR |  | Código Base: '180217 |  | Fonte: LABOR |  |  | Versão: 1
MÃO DE OBRA | Unid | Código | Coefic. | C. Prod. | Pr. Prod. | Pr. Improd. | Pr. Unit. | Fator Ac. | Subtotal
AJUDANTE (AJUDANTE PRATICO - SINDUSCON) (LABOR) | H | '010101 | 0.05 | 1 | 5.86 | 0 | 15.08 | - | 0.754
ELETRICISTA (OFICIAL - SINDUSCON) (LABOR) | H | '010115 | 0.05 | 1 | 6.94 | 0 | 17.85 | - | 0.893
SubTotal: | [8 empty] | 1.65
MATERIAL | Unid | Código | Coefic. | C. Prod. | Pr. Prod. | Pr. Improd. | Pr. Unit. | Fator Ac. | Subtotal
ESPELHO 4X2", LINHA BRANCA (LABOR) | UN | '045525 | 1 | 1 | 5.7 | 0 | 5.7 | - | 5.7
SubTotal: | [8 empty] | 5.7
RESUMO
DISCRIMINAÇÃO |  |  | TAXA(%) | VALORES
Mão-de-Obra(A) |  |  | 157.27 | 1.65
Materiais(B) |  |  |  | 5.7
Equipamentos(C) |  |  |  | 0
Produção da Equipe(D) |  |  |  | 1
Custo Horário Total(A+C) |  |  |  | 1.65
Custo Unitário da Execução[(A/D)+(C/D)] = E |  |  |  | 1.65
Custo Direto Total(B+E) |  |  |  | 7.35
Bonificações e Despesas Indiretas - BDI |  |  | 0 | 0
CUSTO UNITÁRIO (Adotado) |  |  |  | 7.35
Orçamento: 988501 - TABELA CUSTOS LABOR/CT-UFES PADRÃO DER JULHO/2020(LS=157,27; BDI=0%)
Órgão Cliente: DER-ES |  |  | Órgão Gerente: DER-ES |  |  | Data Base: Julho/2020
Planilha: 1 - TABELA CUSTOS LABOR/CT-UFES PADRÃO DER JULHO/2020(LS=157,27; BDI=0%)
Item: 180218 - Espelho para caixa estampada 4 x 4" | [6 empty] | Unidade: und
Base: LABOR |  | Código Base: '180218 |  | Fonte: LABOR |  |  | Versão: 1
MÃO DE OBRA | Unid | Código | Coefic. | C. Prod. | Pr. Prod. | Pr. Improd. | Pr. Unit. | Fator Ac. | Subtotal
AJUDANTE (AJUDANTE PRATICO - SINDUSCON) (LABOR) | H | '010101 | 0.06 | 1 | 5.86 | 0 | 15.08 | - | 0.905
ELETRICISTA (OFICIAL - SINDUSCON) (LABOR) | H | '010115 | 0.06 | 1 | 6.94 | 0 | 17.85 | - | 1.071
SubTotal: | [8 empty] | 1.98
MATERIAL | Unid | Código | Coefic. | C. Prod. | Pr. Prod. | Pr. Improd. | Pr. Unit. | Fator Ac. | Subtotal
ESPELHO 4X4", LINHA BRANCA (LABOR) | UN | '045526 | 1 | 1 | 8.82 | 0 | 8.82 | - | 8.82
SubTotal: | [8 empty] | 8.82
RESUMO
DISCRIMINAÇÃO |  |  | TAXA(%) | VALORES
Mão-de-Obra(A) |  |  | 157.27 | 1.98
Materiais(B) |  |  |  | 8.82
Equipamentos(C) |  |  |  | 0
Produção da Equipe(D) |  |  |  | 1
Custo Horário Total(A+C) |  |  |  | 1.98
Custo Unitário da Execução[(A/D)+(C/D)] = E |  |  |  | 1.98
Custo Direto Total(B+E) |  |  |  | 10.8
Bonificações e Despesas Indiretas - BDI |  |  | 0 | 0
CUSTO UNITÁRIO (Adotado) |  |  |  | 10.8
Orçamento: 988501 - TABELA CUSTOS LABOR/CT-UFES PADRÃO DER JULHO/2020(LS=157,27; BDI=0%)
Órgão Cliente: DER-ES |  |  | Órgão Gerente: DER-ES |  |  | Data Base: Julho/2020
Planilha: 1 - TABELA CUSTOS LABOR/CT-UFES PADRÃO DER JULHO/2020(LS=157,27; BDI=0%)
Item: 180220 - Tomada coaxial 75 ohms para TV | [6 empty] | Unidade: und
Base: LABOR |  | Código Base: '180220 |  | Fonte: LABOR |  |  | Versão: 1
MÃO DE OBRA | Unid | Código | Coefic. | C. Prod. | Pr. Prod. | Pr. Improd. | Pr. Unit. | Fator Ac. | Subtotal
AJUDANTE (AJUDANTE PRATICO - SINDUSCON) (LABOR) | H | '010101 | 0.26 | 1 | 5.86 | 0 | 15.08 | - | 3.921
ELETRICISTA (OFICIAL - SINDUSCON) (LABOR) | H | '010115 | 0.26 | 1 | 6.94 | 0 | 17.85 | - | 4.641
SubTotal: | [8 empty] | 8.56
MATERIAL | Unid | Código | Coefic. | C. Prod. | Pr. Prod. | Pr. Improd. | Pr. Unit. | Fator Ac. | Subtotal
TOMADA COAXIAL 75 OHMS PARA TV C/ ESPELHO 4X2" (LABOR) | UN | '051016 | 1 | 1 | 13.56 | 0 | 13.56 | - | 13.56
SubTotal: | [8 empty] | 13.56
RESUMO
DISCRIMINAÇÃO |  |  | TAXA(%) | VALORES
Mão-de-Obra(A) |  |  | 157.27 | 8.56
Materiais(B) |  |  |  | 13.56
Equipamentos(C) |  |  |  | 0
Produção da Equipe(D) |  |  |  | 1
Custo Horário Total(A+C) |  |  |  | 8.56
Custo Unitário da Execução[(A/D)+(C/D)] = E |  |  |  | 8.56
Custo Direto Total(B+E) |  |  |  | 22.12
Bonificações e Despesas Indiretas - BDI |  |  | 0 | 0
CUSTO UNITÁRIO (Adotado) |  |  |  | 22.12
Orçamento: 988501 - TABELA CUSTOS LABOR/CT-UFES PADRÃO DER JULHO/2020(LS=157,27; BDI=0%)
Órgão Cliente: DER-ES |  |  | Órgão Gerente: DER-ES |  |  | Data Base: Julho/2020
Planilha: 1 - TABELA CUSTOS LABOR/CT-UFES PADRÃO DER JULHO/2020(LS=157,27; BDI=0%)
Item: 180301 - Bomba centrífuga trifásica 5CV, modelo 620 Dancor, ou equivalente | [6 empty] | Unidade: und
Base: LABOR |  | Código Base: '180301 |  | Fonte: LABOR |  |  | Versão: 3
MÃO DE OBRA | Unid | Código | Coefic. | C. Prod. | Pr. Prod. | Pr. Improd. | Pr. Unit. | Fator Ac. | Subtotal
AJUDANTE (AJUDANTE PRATICO - SINDUSCON) (LABOR) | H | '010101 | 1.6 | 1 | 5.86 | 0 | 15.08 | - | 24.128
ELETRICISTA (OFICIAL - SINDUSCON) (LABOR) | H | '010115 | 0.8 | 1 | 6.94 | 0 | 17.85 | - | 14.28
SubTotal: | [8 empty] | 38.41
MATERIAL | Unid | Código | Coefic. | C. Prod. | Pr. Prod. | Pr. Improd. | Pr. Unit. | Fator Ac. | Subtotal
BOMBA CENTR TRIFASICA 220/380V 5CV REF CAM 620 TJM (LABOR) | UN | '047574 | 1 | 1 | 2896.29 | 0 | 2896.29 | - | 2896.29
FITA DE VEDACAO 18MM X 50M (LABOR) | M | '069512 | 0.94 | 1 | 0.17 | 0 | 0.17 | - | 0.16
SubTotal: | [8 empty] | 2896.45
RESUMO
DISCRIMINAÇÃO |  |  | TAXA(%) | VALORES
Mão-de-Obra(A) |  |  | 157.27 | 38.41
Materiais(B) |  |  |  | 2896.45
Equipamentos(C) |  |  |  | 0
Produção da Equipe(D) |  |  |  | 1
Custo Horário Total(A+C) |  |  |  | 38.41
Custo Unitário da Execução[(A/D)+(C/D)] = E |  |  |  | 38.41
Custo Direto Total(B+E) |  |  |  | 2934.86
Bonificações e Despesas Indiretas - BDI |  |  | 0 | 0
CUSTO UNITÁRIO (Adotado) |  |  |  | 2934.86
Orçamento: 988501 - TABELA CUSTOS LABOR/CT-UFES PADRÃO DER JULHO/2020(LS=157,27; BDI=0%)
Órgão Cliente: DER-ES |  |  | Órgão Gerente: DER-ES |  |  | Data Base: Julho/2020
Planilha: 1 - TABELA CUSTOS LABOR/CT-UFES PADRÃO DER JULHO/2020(LS=157,27; BDI=0%)
Item: 180302 - Bomba centrífuga monofásica 1/2 CV | [6 empty] | Unidade: und
Base: LABOR |  | Código Base: '180302 |  | Fonte: LABOR |  |  | Versão: 1
MÃO DE OBRA | Unid | Código | Coefic. | C. Prod. | Pr. Prod. | Pr. Improd. | Pr. Unit. | Fator Ac. | Subtotal
AJUDANTE (AJUDANTE PRATICO - SINDUSCON) (LABOR) | H | '010101 | 1.6 | 1 | 5.86 | 0 | 15.08 | - | 24.128
ELETRICISTA (OFICIAL - SINDUSCON) (LABOR) | H | '010115 | 0.8 | 1 | 6.94 | 0 | 17.85 | - | 14.28
SubTotal: | [8 empty] | 38.41
MATERIAL | Unid | Código | Coefic. | C. Prod. | Pr. Prod. | Pr. Improd. | Pr. Unit. | Fator Ac. | Subtotal
BOMBA CENTR MONOFASICA 110/220V 1/2CV REF: CAM W4C (LABOR) | UN | '047530 | 1 | 1 | 679.12 | 0 | 679.12 | - | 679.12
FITA DE VEDACAO 18MM X 50M (LABOR) | M | '069512 | 0.94 | 1 | 0.17 | 0 | 0.17 | - | 0.16
SubTotal: | [8 empty] | 679.28
RESUMO
DISCRIMINAÇÃO |  |  | TAXA(%) | VALORES
Mão-de-Obra(A) |  |  | 157.27 | 38.41
Materiais(B) |  |  |  | 679.28
Equipamentos(C) |  |  |  | 0
Produção da Equipe(D) |  |  |  | 1
Custo Horário Total(A+C) |  |  |  | 38.41
Custo Unitário da Execução[(A/D)+(C/D)] = E |  |  |  | 38.41
Custo Direto Total(B+E) |  |  |  | 717.69
Bonificações e Despesas Indiretas - BDI |  |  | 0 | 0
CUSTO UNITÁRIO (Adotado) |  |  |  | 717.69
Orçamento: 988501 - TABELA CUSTOS LABOR/CT-UFES PADRÃO DER JULHO/2020(LS=157,27; BDI=0%)
Órgão Cliente: DER-ES |  |  | Órgão Gerente: DER-ES |  |  | Data Base: Julho/2020
Planilha: 1 - TABELA CUSTOS LABOR/CT-UFES PADRÃO DER JULHO/2020(LS=157,27; BDI=0%)
Item: 180303 - Bomba centrífuga monofásica 3/4 CV | [6 empty] | Unidade: und
Base: LABOR |  | Código Base: '180303 |  | Fonte: LABOR |  |  | Versão: 1
MÃO DE OBRA | Unid | Código | Coefic. | C. Prod. | Pr. Prod. | Pr. Improd. | Pr. Unit. | Fator Ac. | Subtotal
AJUDANTE (AJUDANTE PRATICO - SINDUSCON) (LABOR) | H | '010101 | 1.6 | 1 | 5.86 | 0 | 15.08 | - | 24.128
ELETRICISTA (OFICIAL - SINDUSCON) (LABOR) | H | '010115 | 0.8 | 1 | 6.94 | 0 | 17.85 | - | 14.28
SubTotal: | [8 empty] | 38.41
MATERIAL | Unid | Código | Coefic. | C. Prod. | Pr. Prod. | Pr. Improd. | Pr. Unit. | Fator Ac. | Subtotal
BOMBA CENTR MONOFASICA 110/220V 3/4CV REF: CAM W10 (LABOR) | UN | '047634 | 1 | 1 | 1050.46 | 0 | 1050.46 | - | 1050.46
FITA DE VEDACAO 18MM X 50M (LABOR) | M | '069512 | 0.94 | 1 | 0.17 | 0 | 0.17 | - | 0.16
SubTotal: | [8 empty] | 1050.62
RESUMO
DISCRIMINAÇÃO |  |  | TAXA(%) | VALORES
Mão-de-Obra(A) |  |  | 157.27 | 38.41
Materiais(B) |  |  |  | 1050.62
Equipamentos(C) |  |  |  | 0
Produção da Equipe(D) |  |  |  | 1
Custo Horário Total(A+C) |  |  |  | 38.41
Custo Unitário da Execução[(A/D)+(C/D)] = E |  |  |  | 38.41
Custo Direto Total(B+E) |  |  |  | 1089.03
Bonificações e Despesas Indiretas - BDI |  |  | 0 | 0
CUSTO UNITÁRIO (Adotado) |  |  |  | 1089.03
Orçamento: 988501 - TABELA CUSTOS LABOR/CT-UFES PADRÃO DER JULHO/2020(LS=157,27; BDI=0%)
Órgão Cliente: DER-ES |  |  | Órgão Gerente: DER-ES |  |  | Data Base: Julho/2020
Planilha: 1 - TABELA CUSTOS LABOR/CT-UFES PADRÃO DER JULHO/2020(LS=157,27; BDI=0%)
Item: 180304 - Bomba centrifuga trifásica 2CV | [6 empty] | Unidade: und
Base: LABOR |  | Código Base: '180304 |  | Fonte: LABOR |  |  | Versão: 2
MÃO DE OBRA | Unid | Código | Coefic. | C. Prod. | Pr. Prod. | Pr. Improd. | Pr. Unit. | Fator Ac. | Subtotal
AJUDANTE (AJUDANTE PRATICO - SINDUSCON) (LABOR) | H | '010101 | 1.6 | 1 | 5.86 | 0 | 15.08 | - | 24.128
ELETRICISTA (OFICIAL - SINDUSCON) (LABOR) | H | '010115 | 0.8 | 1 | 6.94 | 0 | 17.85 | - | 14.28
SubTotal: | [8 empty] | 38.41
MATERIAL | Unid | Código | Coefic. | C. Prod. | Pr. Prod. | Pr. Improd. | Pr. Unit. | Fator Ac. | Subtotal
BOMBA CENTRIFUGA TRIFASICA 2 CV - CAM W14 (LABOR) | UN | '047566 | 1 | 1 | 1291.39 | 0 | 1291.39 | - | 1291.39
FITA DE VEDACAO 18MM X 50M (LABOR) | M | '069512 | 0.94 | 1 | 0.17 | 0 | 0.17 | - | 0.16
SubTotal: | [8 empty] | 1291.55
RESUMO
DISCRIMINAÇÃO |  |  | TAXA(%) | VALORES
Mão-de-Obra(A) |  |  | 157.27 | 38.41
Materiais(B) |  |  |  | 1291.55
Equipamentos(C) |  |  |  | 0
Produção da Equipe(D) |  |  |  | 1
Custo Horário Total(A+C) |  |  |  | 38.41
Custo Unitário da Execução[(A/D)+(C/D)] = E |  |  |  | 38.41
Custo Direto Total(B+E) |  |  |  | 1329.96
Bonificações e Despesas Indiretas - BDI |  |  | 0 | 0
CUSTO UNITÁRIO (Adotado) |  |  |  | 1329.96
Orçamento: 988501 - TABELA CUSTOS LABOR/CT-UFES PADRÃO DER JULHO/2020(LS=157,27; BDI=0%)
Órgão Cliente: DER-ES |  |  | Órgão Gerente: DER-ES |  |  | Data Base: Julho/2020
Planilha: 1 - TABELA CUSTOS LABOR/CT-UFES PADRÃO DER JULHO/2020(LS=157,27; BDI=0%)
Item: 180305 - Bomba elétrica centrífuga monofásica 1 CV | [6 empty] | Unidade: und
Base: LABOR |  | Código Base: '180305 |  | Fonte: LABOR |  |  | Versão: 1
MÃO DE OBRA | Unid | Código | Coefic. | C. Prod. | Pr. Prod. | Pr. Improd. | Pr. Unit. | Fator Ac. | Subtotal
AJUDANTE (AJUDANTE PRATICO - SINDUSCON) (LABOR) | H | '010101 | 1.6 | 1 | 5.86 | 0 | 15.08 | - | 24.128
ELETRICISTA (OFICIAL - SINDUSCON) (LABOR) | H | '010115 | 0.8 | 1 | 6.94 | 0 | 17.85 | - | 14.28
SubTotal: | [8 empty] | 38.41
MATERIAL | Unid | Código | Coefic. | C. Prod. | Pr. Prod. | Pr. Improd. | Pr. Unit. | Fator Ac. | Subtotal
BOMBA CENTR MONOFASICA 110/220V 1 CV REF: CAM W10 (LABOR) | UN | '047633 | 1 | 1 | 1159.18 | 0 | 1159.18 | - | 1159.18
FITA DE VEDACAO 18MM X 50M (LABOR) | M | '069512 | 0.94 | 1 | 0.17 | 0 | 0.17 | - | 0.16
SubTotal: | [8 empty] | 1159.34
RESUMO
DISCRIMINAÇÃO |  |  | TAXA(%) | VALORES
Mão-de-Obra(A) |  |  | 157.27 | 38.41
Materiais(B) |  |  |  | 1159.34
Equipamentos(C) |  |  |  | 0
Produção da Equipe(D) |  |  |  | 1
Custo Horário Total(A+C) |  |  |  | 38.41
Custo Unitário da Execução[(A/D)+(C/D)] = E |  |  |  | 38.41
Custo Direto Total(B+E) |  |  |  | 1197.75
Bonificações e Despesas Indiretas - BDI |  |  | 0 | 0
CUSTO UNITÁRIO (Adotado) |  |  |  | 1197.75
Orçamento: 988501 - TABELA CUSTOS LABOR/CT-UFES PADRÃO DER JULHO/2020(LS=157,27; BDI=0%)
Órgão Cliente: DER-ES |  |  | Órgão Gerente: DER-ES |  |  | Data Base: Julho/2020
Planilha: 1 - TABELA CUSTOS LABOR/CT-UFES PADRÃO DER JULHO/2020(LS=157,27; BDI=0%)
Item: 180405 - Poste circular de concreto 11 m padrão ESCELSA, incl. luminária tipo 1 pétala mod. BETA II c/1 lâmpada VS 400W, reator alto fator de potência 400W/220V e relé fotoelétrico, Tecnowatt ou equivalente | [6 empty] | Unidade: und
Base: LABOR |  | Código Base: '180405 |  | Fonte: LABOR |  |  | Versão: 2
MÃO DE OBRA | Unid | Código | Coefic. | C. Prod. | Pr. Prod. | Pr. Improd. | Pr. Unit. | Fator Ac. | Subtotal
AJUDANTE (AJUDANTE PRATICO - SINDUSCON) (LABOR) | H | '010101 | 1.3 | 1 | 5.86 | 0 | 15.08 | - | 19.604
ELETRICISTA (OFICIAL - SINDUSCON) (LABOR) | H | '010115 | 3.3 | 1 | 6.94 | 0 | 17.85 | - | 58.905
PEDREIRO - (OFICIAL - SINDUSCON) (LABOR) | H | '010139 | 4.4 | 1 | 6.94 | 0 | 17.85 | - | 78.54
SERVENTE (AUXILIAR DE OBRAS - SINDUSCON) (LABOR) | H | '010146 | 28 | 1 | 5.1 | 0 | 13.12 | - | 367.36
SubTotal: | [8 empty] | 524.41
MATERIAL | Unid | Código | Coefic. | C. Prod. | Pr. Prod. | Pr. Improd. | Pr. Unit. | Fator Ac. | Subtotal
AREIA LAVADA MEDIA (LABOR) | M3 | '020503 | 0.125 | 1 | 63.75 | 0 | 63.75 | - | 7.969
CIMENTO PORTLAND CP III - 40 (LABOR) | KG | '020508 | 25 | 1 | 0.32 | 0 | 0.32 | - | 8
BRITA 2 (LABOR) | M3 | '020518 | 0.125 | 1 | 72.2 | 0 | 72.2 | - | 9.025
POSTE CIRC.CONCRETO ALT.MONT.11M/300KG,PAD ESCELSA (LABOR) | UN | '040102 | 1 | 1 | 986.43 | 0 | 986.43 | - | 986.43
LUMINARIA BETA E40 250/400 IP66/44 CT SR TECNOWATT OU EQUIVALENTE (LABOR) | UN | '040761 | 1 | 1 | 489.96 | 0 | 489.96 | - | 489.96
CABO FLEX ISOL. TERMOPLAST. 750V - 4,00 MM2 - 70º (LABOR) | M | '043006 | 11 | 1 | 1.89 | 0 | 1.89 | - | 20.79
CABO FLEX ISOL. TERMOPLAST. 750V - 6,00 MM2 - 70º (LABOR) | M | '043007 | 22 | 1 | 2.81 | 0 | 2.81 | - | 61.82
RELE FOTOELETRICO MAG. MOD. RM10A / 220V (LABOR) | UN | '046027 | 1 | 1 | 28.37 | 0 | 28.37 | - | 28.37
LAMPADA VS 400W/220V MOD. SON PHILLIPS/SIMILAR - OVOIDE (LABOR) | UN | '046513 | 1 | 1 | 52.19 | 0 | 52.19 | - | 52.19
SUPORTE PARA UMA LUMINARIA TIPO PETALA - SL1 (LABOR) | UN | '046689 | 1 | 1 | 152.62 | 0 | 152.62 | - | 152.62
REATOR AFP INT. LÂMPADA VAPOR SÓDIO 400W/220V (LABOR) | UN | '049143 | 1 | 1 | 99.99 | 0 | 99.99 | - | 99.99
SubTotal: | [8 empty] | 1917.16
EQUIPAMENTO | Unid | Código | Coefic. | C. Prod. | Pr. Prod. | Pr. Improd. | Pr. Unit. | Fator Ac. | Subtotal
CAMINHAO CARR MBENZ L1620/51 C/GUIND. 6T X M(E434) (LABOR) | H | '080170 | 4 | 0.5 | 124.14 | 11.1 | 67.62 | - | 270.48
SubTotal: | [8 empty] | 270.48
RESUMO
DISCRIMINAÇÃO |  |  | TAXA(%) | VALORES
Mão-de-Obra(A) |  |  | 157.27 | 524.41
Materiais(B) |  |  |  | 1917.16
Equipamentos(C) |  |  |  | 270.48
Produção da Equipe(D) |  |  |  | 1
Custo Horário Total(A+C) |  |  |  | 794.89
Custo Unitário da Execução[(A/D)+(C/D)] = E |  |  |  | 794.89
Custo Direto Total(B+E) |  |  |  | 2712.05
Bonificações e Despesas Indiretas - BDI |  |  | 0 | 0
CUSTO UNITÁRIO (Adotado) |  |  |  | 2712.05
Orçamento: 988501 - TABELA CUSTOS LABOR/CT-UFES PADRÃO DER JULHO/2020(LS=157,27; BDI=0%)
Órgão Cliente: DER-ES |  |  | Órgão Gerente: DER-ES |  |  | Data Base: Julho/2020
Planilha: 1 - TABELA CUSTOS LABOR/CT-UFES PADRÃO DER JULHO/2020(LS=157,27; BDI=0%)
Item: 180408 - Poste circular de concreto 11m padrão ESCELSA, incl. 3 projetores PL 400 MA c/ lâmpada VM 400W, reator tipo externo 400 W /220V alto fator de potência, Tecnowatt ou equivalente. | [6 empty] | Unidade: und
Base: LABOR |  | Código Base: '180408 |  | Fonte: LABOR |  |  | Versão: 3
MÃO DE OBRA | Unid | Código | Coefic. | C. Prod. | Pr. Prod. | Pr. Improd. | Pr. Unit. | Fator Ac. | Subtotal
AJUDANTE (AJUDANTE PRATICO - SINDUSCON) (LABOR) | H | '010101 | 6 | 1 | 5.86 | 0 | 15.08 | - | 90.48
ELETRICISTA (OFICIAL - SINDUSCON) (LABOR) | H | '010115 | 6 | 1 | 6.94 | 0 | 17.85 | - | 107.1
PEDREIRO - (OFICIAL - SINDUSCON) (LABOR) | H | '010139 | 4.4 | 1 | 6.94 | 0 | 17.85 | - | 78.54
SERVENTE (AUXILIAR DE OBRAS - SINDUSCON) (LABOR) | H | '010146 | 28 | 1 | 5.1 | 0 | 13.12 | - | 367.36
SubTotal: | [8 empty] | 643.48
MATERIAL | Unid | Código | Coefic. | C. Prod. | Pr. Prod. | Pr. Improd. | Pr. Unit. | Fator Ac. | Subtotal
AREIA LAVADA MEDIA (LABOR) | M3 | '020503 | 0.125 | 1 | 63.75 | 0 | 63.75 | - | 7.969
CIMENTO PORTLAND CP III - 40 (LABOR) | KG | '020508 | 25 | 1 | 0.32 | 0 | 0.32 | - | 8
BRITA 2 (LABOR) | M3 | '020518 | 0.125 | 1 | 72.2 | 0 | 72.2 | - | 9.025
POSTE CIRC.CONCRETO ALT.MONT.11M/300KG,PAD ESCELSA (LABOR) | UN | '040102 | 1 | 1 | 986.43 | 0 | 986.43 | - | 986.43
PROJ. RETANGULAR PL 400 MA TECNOWATT (LABOR) | UN | '046058 | 3 | 1 | 161.43 | 0 | 161.43 | - | 484.29
LAMPADA VAPOR DE MERCURIO 400W/220V PHILIPS/SIM. (LABOR) | UN | '046501 | 3 | 1 | 52.21 | 0 | 52.21 | - | 156.63
MAO FRANCESA PLANA GALVANIZADA 32 X 710MM (LABOR) | UN | '049512 | 2 | 1 | 15.13 | 0 | 15.13 | - | 30.26
CINTA CIRCULAR ACO GALVANIZADO 300MM (LABOR) | UN | '049567 | 1 | 1 | 40.51 | 0 | 40.51 | - | 40.51
REATOR EXT. P/LAMPADA VAPOR MERCURIO TECNOWATT (LABOR) | UN | '049582 | 3 | 1 | 97.05 | 0 | 97.05 | - | 291.15
CRUZETA DE MADEIRA P/ POSTE 90 X 112,5 X 2400 MM (LABOR) | UN | '049645 | 2 | 1 | 211.54 | 0 | 211.54 | - | 423.08
SubTotal: | [8 empty] | 2437.34
EQUIPAMENTO | Unid | Código | Coefic. | C. Prod. | Pr. Prod. | Pr. Improd. | Pr. Unit. | Fator Ac. | Subtotal
CAMINHAO CARR MBENZ L1620/51 C/GUIND. 6T X M(E434) (LABOR) | H | '080170 | 4 | 0.5 | 124.14 | 11.1 | 67.62 | - | 270.48
SubTotal: | [8 empty] | 270.48
RESUMO
DISCRIMINAÇÃO |  |  | TAXA(%) | VALORES
Mão-de-Obra(A) |  |  | 157.27 | 643.48
Materiais(B) |  |  |  | 2437.34
Equipamentos(C) |  |  |  | 270.48
Produção da Equipe(D) |  |  |  | 1
Custo Horário Total(A+C) |  |  |  | 913.96
Custo Unitário da Execução[(A/D)+(C/D)] = E |  |  |  | 913.96
Custo Direto Total(B+E) |  |  |  | 3351.3
Bonificações e Despesas Indiretas - BDI |  |  | 0 | 0
CUSTO UNITÁRIO (Adotado) |  |  |  | 3351.3
Orçamento: 988501 - TABELA CUSTOS LABOR/CT-UFES PADRÃO DER JULHO/2020(LS=157,27; BDI=0%)
Órgão Cliente: DER-ES |  |  | Órgão Gerente: DER-ES |  |  | Data Base: Julho/2020
Planilha: 1 - TABELA CUSTOS LABOR/CT-UFES PADRÃO DER JULHO/2020(LS=157,27; BDI=0%)
Item: 180702 - Ventilador de teto base madeira sem alojamento para luminária, ref. Tron ou equivalente, com comando de interruptor simples, sem dimer para regulagem de velocidade | [6 empty] | Unidade: und
Base: LABOR |  | Código Base: '180702 |  | Fonte: LABOR |  |  | Versão: 2
MÃO DE OBRA | Unid | Código | Coefic. | C. Prod. | Pr. Prod. | Pr. Improd. | Pr. Unit. | Fator Ac. | Subtotal
AJUDANTE (AJUDANTE PRATICO - SINDUSCON) (LABOR) | H | '010101 | 1 | 1 | 5.86 | 0 | 15.08 | - | 15.08
ELETRICISTA (OFICIAL - SINDUSCON) (LABOR) | H | '010115 | 1 | 1 | 6.94 | 0 | 17.85 | - | 17.85
SubTotal: | [8 empty] | 32.93
MATERIAL | Unid | Código | Coefic. | C. Prod. | Pr. Prod. | Pr. Improd. | Pr. Unit. | Fator Ac. | Subtotal
VENTILADOR DE TETO COMERCIAL C/ ALETAS DE MADEIRA S/ LUMIN., INCL. COMANDO (LABOR) | UN | '049165 | 1 | 1 | 148.08 | 0 | 148.08 | - | 148.08
SubTotal: | [8 empty] | 148.08
RESUMO
DISCRIMINAÇÃO |  |  | TAXA(%) | VALORES
Mão-de-Obra(A) |  |  | 157.27 | 32.93
Materiais(B) |  |  |  | 148.08
Equipamentos(C) |  |  |  | 0
Produção da Equipe(D) |  |  |  | 1
Custo Horário Total(A+C) |  |  |  | 32.93
Custo Unitário da Execução[(A/D)+(C/D)] = E |  |  |  | 32.93
Custo Direto Total(B+E) |  |  |  | 181.01
Bonificações e Despesas Indiretas - BDI |  |  | 0 | 0
CUSTO UNITÁRIO (Adotado) |  |  |  | 181.01
Orçamento: 988501 - TABELA CUSTOS LABOR/CT-UFES PADRÃO DER JULHO/2020(LS=157,27; BDI=0%)
Órgão Cliente: DER-ES |  |  | Órgão Gerente: DER-ES |  |  | Data Base: Julho/2020
Planilha: 1 - TABELA CUSTOS LABOR/CT-UFES PADRÃO DER JULHO/2020(LS=157,27; BDI=0%)
Item: 180803 - Campainha tipo timbre Pial, cod. 412.77 ou equivalente | [6 empty] | Unidade: und
Base: LABOR |  | Código Base: '180803 |  | Fonte: LABOR |  |  | Versão: 1
MÃO DE OBRA | Unid | Código | Coefic. | C. Prod. | Pr. Prod. | Pr. Improd. | Pr. Unit. | Fator Ac. | Subtotal
AJUDANTE (AJUDANTE PRATICO - SINDUSCON) (LABOR) | H | '010101 | 0.26 | 1 | 5.86 | 0 | 15.08 | - | 3.921
ELETRICISTA (OFICIAL - SINDUSCON) (LABOR) | H | '010115 | 0.26 | 1 | 6.94 | 0 | 17.85 | - | 4.641
SubTotal: | [8 empty] | 8.56
MATERIAL | Unid | Código | Coefic. | C. Prod. | Pr. Prod. | Pr. Improd. | Pr. Unit. | Fator Ac. | Subtotal
CAMPAINHA TIMBRE PIAL COD. 41277 OU SIMILAR (LABOR) | UN | '047526 | 1 | 1 | 119.9 | 0 | 119.9 | - | 119.9
SubTotal: | [8 empty] | 119.9
RESUMO
DISCRIMINAÇÃO |  |  | TAXA(%) | VALORES
Mão-de-Obra(A) |  |  | 157.27 | 8.56
Materiais(B) |  |  |  | 119.9
Equipamentos(C) |  |  |  | 0
Produção da Equipe(D) |  |  |  | 1
Custo Horário Total(A+C) |  |  |  | 8.56
Custo Unitário da Execução[(A/D)+(C/D)] = E |  |  |  | 8.56
Custo Direto Total(B+E) |  |  |  | 128.46
Bonificações e Despesas Indiretas - BDI |  |  | 0 | 0
CUSTO UNITÁRIO (Adotado) |  |  |  | 128.46
Orçamento: 988501 - TABELA CUSTOS LABOR/CT-UFES PADRÃO DER JULHO/2020(LS=157,27; BDI=0%)
Órgão Cliente: DER-ES |  |  | Órgão Gerente: DER-ES |  |  | Data Base: Julho/2020
Planilha: 1 - TABELA CUSTOS LABOR/CT-UFES PADRÃO DER JULHO/2020(LS=157,27; BDI=0%)
Item: 180804 - Campainha tipo prato Pial, cod. 414.18 | [6 empty] | Unidade: und
Base: LABOR |  | Código Base: '180804 |  | Fonte: LABOR |  |  | Versão: 1
MÃO DE OBRA | Unid | Código | Coefic. | C. Prod. | Pr. Prod. | Pr. Improd. | Pr. Unit. | Fator Ac. | Subtotal
AJUDANTE (AJUDANTE PRATICO - SINDUSCON) (LABOR) | H | '010101 | 0.26 | 1 | 5.86 | 0 | 15.08 | - | 3.921
ELETRICISTA (OFICIAL - SINDUSCON) (LABOR) | H | '010115 | 0.26 | 1 | 6.94 | 0 | 17.85 | - | 4.641
SubTotal: | [8 empty] | 8.56
MATERIAL | Unid | Código | Coefic. | C. Prod. | Pr. Prod. | Pr. Improd. | Pr. Unit. | Fator Ac. | Subtotal
CAMPAINHA TIPO PRATO PIAL COD. 41418 (LABOR) | UN | '047527 | 1 | 1 | 570.94 | 0 | 570.94 | - | 570.94
SubTotal: | [8 empty] | 570.94
RESUMO
DISCRIMINAÇÃO |  |  | TAXA(%) | VALORES
Mão-de-Obra(A) |  |  | 157.27 | 8.56
Materiais(B) |  |  |  | 570.94
Equipamentos(C) |  |  |  | 0
Produção da Equipe(D) |  |  |  | 1
Custo Horário Total(A+C) |  |  |  | 8.56
Custo Unitário da Execução[(A/D)+(C/D)] = E |  |  |  | 8.56
Custo Direto Total(B+E) |  |  |  | 579.5
Bonificações e Despesas Indiretas - BDI |  |  | 0 | 0
CUSTO UNITÁRIO (Adotado) |  |  |  | 579.5
Orçamento: 988501 - TABELA CUSTOS LABOR/CT-UFES PADRÃO DER JULHO/2020(LS=157,27; BDI=0%)
Órgão Cliente: DER-ES |  |  | Órgão Gerente: DER-ES |  |  | Data Base: Julho/2020
Planilha: 1 - TABELA CUSTOS LABOR/CT-UFES PADRÃO DER JULHO/2020(LS=157,27; BDI=0%)
Item: 180809 - Chuveiro elétrico tipo ducha Lorenzet ou Corona | [6 empty] | Unidade: und
Base: LABOR |  | Código Base: '180809 |  | Fonte: LABOR |  |  | Versão: 1
MÃO DE OBRA | Unid | Código | Coefic. | C. Prod. | Pr. Prod. | Pr. Improd. | Pr. Unit. | Fator Ac. | Subtotal
AJUDANTE (AJUDANTE PRATICO - SINDUSCON) (LABOR) | H | '010101 | 0.5 | 1 | 5.86 | 0 | 15.08 | - | 7.54
ENCANADOR - (OFICIAL - SINDUSCON) (LABOR) | H | '010118 | 0.5 | 1 | 6.94 | 0 | 17.85 | - | 8.925
SubTotal: | [8 empty] | 16.46
MATERIAL | Unid | Código | Coefic. | C. Prod. | Pr. Prod. | Pr. Improd. | Pr. Unit. | Fator Ac. | Subtotal
CHUVEIRO ELÉTRICO EM PVC - TIPO DUCHA (LABOR) | UN | '047561 | 1 | 1 | 73.61 | 0 | 73.61 | - | 73.61
FITA DE VEDACAO 18MM X 50M (LABOR) | M | '069512 | 0.28 | 1 | 0.17 | 0 | 0.17 | - | 0.048
SubTotal: | [8 empty] | 73.66
RESUMO
DISCRIMINAÇÃO |  |  | TAXA(%) | VALORES
Mão-de-Obra(A) |  |  | 157.27 | 16.47
Materiais(B) |  |  |  | 73.66
Equipamentos(C) |  |  |  | 0
Produção da Equipe(D) |  |  |  | 1
Custo Horário Total(A+C) |  |  |  | 16.47
Custo Unitário da Execução[(A/D)+(C/D)] = E |  |  |  | 16.47
Custo Direto Total(B+E) |  |  |  | 90.13
Bonificações e Despesas Indiretas - BDI |  |  | 0 | 0
CUSTO UNITÁRIO (Adotado) |  |  |  | 90.13
Orçamento: 988501 - TABELA CUSTOS LABOR/CT-UFES PADRÃO DER JULHO/2020(LS=157,27; BDI=0%)
Órgão Cliente: DER-ES |  |  | Órgão Gerente: DER-ES |  |  | Data Base: Julho/2020
Planilha: 1 - TABELA CUSTOS LABOR/CT-UFES PADRÃO DER JULHO/2020(LS=157,27; BDI=0%)
Item: 190101 - Emassamento de paredes e forros, com duas demãos de massa à base de PVA, marcas de referência Suvinil, Coral ou Metalatex | [6 empty] | Unidade: m2
Base: LABOR |  | Código Base: '190101 |  | Fonte: LABOR |  |  | Versão: 1
MÃO DE OBRA | Unid | Código | Coefic. | C. Prod. | Pr. Prod. | Pr. Improd. | Pr. Unit. | Fator Ac. | Subtotal
AJUDANTE (AJUDANTE PRATICO - SINDUSCON) (LABOR) | H | '010101 | 0.2 | 1 | 5.86 | 0 | 15.08 | - | 3.016
PINTOR -(OFICIAL - SINDUSCON) (LABOR) | H | '010140 | 0.3 | 1 | 6.94 | 0 | 17.85 | - | 5.355
SubTotal: | [8 empty] | 8.37
MATERIAL | Unid | Código | Coefic. | C. Prod. | Pr. Prod. | Pr. Improd. | Pr. Unit. | Fator Ac. | Subtotal
LIXA PARA MADEIRA/MASSA Nº 150 (LABOR) | UN | '038013 | 0.4 | 1 | 0.6 | 0 | 0.6 | - | 0.24
MASSA A BASE DE PVA (LABOR) | KG | '038017 | 0.7 | 1 | 2.87 | 0 | 2.87 | - | 2.009
SubTotal: | [8 empty] | 2.25
RESUMO
DISCRIMINAÇÃO |  |  | TAXA(%) | VALORES
Mão-de-Obra(A) |  |  | 157.27 | 8.37
Materiais(B) |  |  |  | 2.25
Equipamentos(C) |  |  |  | 0
Produção da Equipe(D) |  |  |  | 1
Custo Horário Total(A+C) |  |  |  | 8.37
Custo Unitário da Execução[(A/D)+(C/D)] = E |  |  |  | 8.37
Custo Direto Total(B+E) |  |  |  | 10.62
Bonificações e Despesas Indiretas - BDI |  |  | 0 | 0
CUSTO UNITÁRIO (Adotado) |  |  |  | 10.62
Orçamento: 988501 - TABELA CUSTOS LABOR/CT-UFES PADRÃO DER JULHO/2020(LS=157,27; BDI=0%)
Órgão Cliente: DER-ES |  |  | Órgão Gerente: DER-ES |  |  | Data Base: Julho/2020
Planilha: 1 - TABELA CUSTOS LABOR/CT-UFES PADRÃO DER JULHO/2020(LS=157,27; BDI=0%)
Item: 190102 - Emassamento de paredes e forros, com duas demãos de massa à base de óleo, marcas de referência Suvinil, Coral ou Metalatex | [6 empty] | Unidade: m2
Base: LABOR |  | Código Base: '190102 |  | Fonte: LABOR |  |  | Versão: 1
MÃO DE OBRA | Unid | Código | Coefic. | C. Prod. | Pr. Prod. | Pr. Improd. | Pr. Unit. | Fator Ac. | Subtotal
AJUDANTE (AJUDANTE PRATICO - SINDUSCON) (LABOR) | H | '010101 | 0.25 | 1 | 5.86 | 0 | 15.08 | - | 3.77
PINTOR -(OFICIAL - SINDUSCON) (LABOR) | H | '010140 | 0.35 | 1 | 6.94 | 0 | 17.85 | - | 6.248
SubTotal: | [8 empty] | 10.02
MATERIAL | Unid | Código | Coefic. | C. Prod. | Pr. Prod. | Pr. Improd. | Pr. Unit. | Fator Ac. | Subtotal
LIXA PARA MADEIRA/MASSA Nº 150 (LABOR) | UN | '038013 | 0.5 | 1 | 0.6 | 0 | 0.6 | - | 0.3
MASSA PARA MADEIRA (LABOR) | KG | '038016 | 0.58 | 1 | 10.05 | 0 | 10.05 | - | 5.829
SubTotal: | [8 empty] | 6.13
RESUMO
DISCRIMINAÇÃO |  |  | TAXA(%) | VALORES
Mão-de-Obra(A) |  |  | 157.27 | 10.02
Materiais(B) |  |  |  | 6.13
Equipamentos(C) |  |  |  | 0
Produção da Equipe(D) |  |  |  | 1
Custo Horário Total(A+C) |  |  |  | 10.02
Custo Unitário da Execução[(A/D)+(C/D)] = E |  |  |  | 10.02
Custo Direto Total(B+E) |  |  |  | 16.15
Bonificações e Despesas Indiretas - BDI |  |  | 0 | 0
CUSTO UNITÁRIO (Adotado) |  |  |  | 16.15
Orçamento: 988501 - TABELA CUSTOS LABOR/CT-UFES PADRÃO DER JULHO/2020(LS=157,27; BDI=0%)
Órgão Cliente: DER-ES |  |  | Órgão Gerente: DER-ES |  |  | Data Base: Julho/2020
Planilha: 1 - TABELA CUSTOS LABOR/CT-UFES PADRÃO DER JULHO/2020(LS=157,27; BDI=0%)
Item: 190103 - Emassamento de paredes e forros, com duas demãos de massa acrílica, marcas de referência Suvinil, Coral ou Metalatex | [6 empty] | Unidade: m2
Base: LABOR |  | Código Base: '190103 |  | Fonte: LABOR |  |  | Versão: 1
MÃO DE OBRA | Unid | Código | Coefic. | C. Prod. | Pr. Prod. | Pr. Improd. | Pr. Unit. | Fator Ac. | Subtotal
AJUDANTE (AJUDANTE PRATICO - SINDUSCON) (LABOR) | H | '010101 | 0.25 | 1 | 5.86 | 0 | 15.08 | - | 3.77
PINTOR -(OFICIAL - SINDUSCON) (LABOR) | H | '010140 | 0.35 | 1 | 6.94 | 0 | 17.85 | - | 6.248
SubTotal: | [8 empty] | 10.02
MATERIAL | Unid | Código | Coefic. | C. Prod. | Pr. Prod. | Pr. Improd. | Pr. Unit. | Fator Ac. | Subtotal
LIXA PARA MADEIRA/MASSA Nº 150 (LABOR) | UN | '038013 | 0.5 | 1 | 0.6 | 0 | 0.6 | - | 0.3
MASSA ACRILICA (LABOR) | KG | '038014 | 0.7 | 1 | 4.39 | 0 | 4.39 | - | 3.073
SubTotal: | [8 empty] | 3.37
RESUMO
DISCRIMINAÇÃO |  |  | TAXA(%) | VALORES
Mão-de-Obra(A) |  |  | 157.27 | 10.02
Materiais(B) |  |  |  | 3.37
Equipamentos(C) |  |  |  | 0
Produção da Equipe(D) |  |  |  | 1
Custo Horário Total(A+C) |  |  |  | 10.02
Custo Unitário da Execução[(A/D)+(C/D)] = E |  |  |  | 10.02
Custo Direto Total(B+E) |  |  |  | 13.39
Bonificações e Despesas Indiretas - BDI |  |  | 0 | 0
CUSTO UNITÁRIO (Adotado) |  |  |  | 13.39
Orçamento: 988501 - TABELA CUSTOS LABOR/CT-UFES PADRÃO DER JULHO/2020(LS=157,27; BDI=0%)
Órgão Cliente: DER-ES |  |  | Órgão Gerente: DER-ES |  |  | Data Base: Julho/2020
Planilha: 1 - TABELA CUSTOS LABOR/CT-UFES PADRÃO DER JULHO/2020(LS=157,27; BDI=0%)
Item: 190104 - Pintura com tinta látex PVA, marcas de referência Suvinil, Coral ou Metalatex, inclusive selador em paredes e forros, a três demãos | [6 empty] | Unidade: m2
Base: LABOR |  | Código Base: '190104 |  | Fonte: LABOR |  |  | Versão: 1
MÃO DE OBRA | Unid | Código | Coefic. | C. Prod. | Pr. Prod. | Pr. Improd. | Pr. Unit. | Fator Ac. | Subtotal
AJUDANTE (AJUDANTE PRATICO - SINDUSCON) (LABOR) | H | '010101 | 0.4 | 1 | 5.86 | 0 | 15.08 | - | 6.032
PINTOR -(OFICIAL - SINDUSCON) (LABOR) | H | '010140 | 0.5 | 1 | 6.94 | 0 | 17.85 | - | 8.925
SubTotal: | [8 empty] | 14.96
MATERIAL | Unid | Código | Coefic. | C. Prod. | Pr. Prod. | Pr. Improd. | Pr. Unit. | Fator Ac. | Subtotal
TINTA LATEX PVA (LABOR) | L | '037513 | 0.24 | 1 | 13.8 | 0 | 13.8 | - | 3.312
LIQUIDO SELADOR PARA PINTURA LATEX PVA (LABOR) | L | '038009 | 0.12 | 1 | 4.67 | 0 | 4.67 | - | 0.56
LIXA PARA MADEIRA/MASSA Nº 150 (LABOR) | UN | '038013 | 0.25 | 1 | 0.6 | 0 | 0.6 | - | 0.15
SubTotal: | [8 empty] | 4.02
RESUMO
DISCRIMINAÇÃO |  |  | TAXA(%) | VALORES
Mão-de-Obra(A) |  |  | 157.27 | 14.96
Materiais(B) |  |  |  | 4.02
Equipamentos(C) |  |  |  | 0
Produção da Equipe(D) |  |  |  | 1
Custo Horário Total(A+C) |  |  |  | 14.96
Custo Unitário da Execução[(A/D)+(C/D)] = E |  |  |  | 14.96
Custo Direto Total(B+E) |  |  |  | 18.98
Bonificações e Despesas Indiretas - BDI |  |  | 0 | 0
CUSTO UNITÁRIO (Adotado) |  |  |  | 18.98
Orçamento: 988501 - TABELA CUSTOS LABOR/CT-UFES PADRÃO DER JULHO/2020(LS=157,27; BDI=0%)
Órgão Cliente: DER-ES |  |  | Órgão Gerente: DER-ES |  |  | Data Base: Julho/2020
Planilha: 1 - TABELA CUSTOS LABOR/CT-UFES PADRÃO DER JULHO/2020(LS=157,27; BDI=0%)
Item: 190105 - Pintura com tinta esmalte sintético, marcas de referência Suvinil, Coral ou Metalatex, inclusive selador acrílico, em paredes a três demãos | [6 empty] | Unidade: m2
Base: LABOR |  | Código Base: '190105 |  | Fonte: LABOR |  |  | Versão: 1
MÃO DE OBRA | Unid | Código | Coefic. | C. Prod. | Pr. Prod. | Pr. Improd. | Pr. Unit. | Fator Ac. | Subtotal
AJUDANTE (AJUDANTE PRATICO - SINDUSCON) (LABOR) | H | '010101 | 0.4 | 1 | 5.86 | 0 | 15.08 | - | 6.032
PINTOR -(OFICIAL - SINDUSCON) (LABOR) | H | '010140 | 0.5 | 1 | 6.94 | 0 | 17.85 | - | 8.925
SubTotal: | [8 empty] | 14.96
MATERIAL | Unid | Código | Coefic. | C. Prod. | Pr. Prod. | Pr. Improd. | Pr. Unit. | Fator Ac. | Subtotal
ESMALTE SINTETICO (LABOR) | L | '037502 | 0.24 | 1 | 26.79 | 0 | 26.79 | - | 6.43
SELADOR ACRILICO (LABOR) | L | '037519 | 0.12 | 1 | 4.67 | 0 | 4.67 | - | 0.56
AGUARRAZ MINERAL (LABOR) | L | '038001 | 0.05 | 1 | 10.85 | 0 | 10.85 | - | 0.543
LIXA PARA MADEIRA/MASSA Nº 150 (LABOR) | UN | '038013 | 0.25 | 1 | 0.6 | 0 | 0.6 | - | 0.15
SubTotal: | [8 empty] | 7.68
RESUMO
DISCRIMINAÇÃO |  |  | TAXA(%) | VALORES
Mão-de-Obra(A) |  |  | 157.27 | 14.96
Materiais(B) |  |  |  | 7.68
Equipamentos(C) |  |  |  | 0
Produção da Equipe(D) |  |  |  | 1
Custo Horário Total(A+C) |  |  |  | 14.96
Custo Unitário da Execução[(A/D)+(C/D)] = E |  |  |  | 14.96
Custo Direto Total(B+E) |  |  |  | 22.64
Bonificações e Despesas Indiretas - BDI |  |  | 0 | 0
CUSTO UNITÁRIO (Adotado) |  |  |  | 22.64
Orçamento: 988501 - TABELA CUSTOS LABOR/CT-UFES PADRÃO DER JULHO/2020(LS=157,27; BDI=0%)
Órgão Cliente: DER-ES |  |  | Órgão Gerente: DER-ES |  |  | Data Base: Julho/2020
Planilha: 1 - TABELA CUSTOS LABOR/CT-UFES PADRÃO DER JULHO/2020(LS=157,27; BDI=0%)
Item: 190106 - Pintura com tinta acrílica, marcas de referência Suvinil, Coral ou Metalatex, inclusive selador acrílico, em paredes e forros, a três demãos | [6 empty] | Unidade: m2
Base: LABOR |  | Código Base: '190106 |  | Fonte: LABOR |  |  | Versão: 1
MÃO DE OBRA | Unid | Código | Coefic. | C. Prod. | Pr. Prod. | Pr. Improd. | Pr. Unit. | Fator Ac. | Subtotal
AJUDANTE (AJUDANTE PRATICO - SINDUSCON) (LABOR) | H | '010101 | 0.4 | 1 | 5.86 | 0 | 15.08 | - | 6.032
PINTOR -(OFICIAL - SINDUSCON) (LABOR) | H | '010140 | 0.5 | 1 | 6.94 | 0 | 17.85 | - | 8.925
SubTotal: | [8 empty] | 14.96
MATERIAL | Unid | Código | Coefic. | C. Prod. | Pr. Prod. | Pr. Improd. | Pr. Unit. | Fator Ac. | Subtotal
TINTA LATEX ACRILICA FOSCA (LABOR) | L | '037514 | 0.24 | 1 | 15.93 | 0 | 15.93 | - | 3.823
SELADOR ACRILICO (LABOR) | L | '037519 | 0.12 | 1 | 4.67 | 0 | 4.67 | - | 0.56
LIXA PARA MADEIRA/MASSA Nº 150 (LABOR) | UN | '038013 | 0.25 | 1 | 0.6 | 0 | 0.6 | - | 0.15
SubTotal: | [8 empty] | 4.53
RESUMO
DISCRIMINAÇÃO |  |  | TAXA(%) | VALORES
Mão-de-Obra(A) |  |  | 157.27 | 14.96
Materiais(B) |  |  |  | 4.53
Equipamentos(C) |  |  |  | 0
Produção da Equipe(D) |  |  |  | 1
Custo Horário Total(A+C) |  |  |  | 14.96
Custo Unitário da Execução[(A/D)+(C/D)] = E |  |  |  | 14.96
Custo Direto Total(B+E) |  |  |  | 19.49
Bonificações e Despesas Indiretas - BDI |  |  | 0 | 0
CUSTO UNITÁRIO (Adotado) |  |  |  | 19.49
Orçamento: 988501 - TABELA CUSTOS LABOR/CT-UFES PADRÃO DER JULHO/2020(LS=157,27; BDI=0%)
Órgão Cliente: DER-ES |  |  | Órgão Gerente: DER-ES |  |  | Data Base: Julho/2020
Planilha: 1 - TABELA CUSTOS LABOR/CT-UFES PADRÃO DER JULHO/2020(LS=157,27; BDI=0%)
Item: 190107 - Pintura com nata de cimento sobre superfície áspera a três demãos | [6 empty] | Unidade: m2
Base: LABOR |  | Código Base: '190107 |  | Fonte: LABOR |  |  | Versão: 1
MÃO DE OBRA | Unid | Código | Coefic. | C. Prod. | Pr. Prod. | Pr. Improd. | Pr. Unit. | Fator Ac. | Subtotal
SERVENTE (AUXILIAR DE OBRAS - SINDUSCON) (LABOR) | H | '010146 | 0.2 | 1 | 5.1 | 0 | 13.12 | - | 2.624
SubTotal: | [8 empty] | 2.62
MATERIAL | Unid | Código | Coefic. | C. Prod. | Pr. Prod. | Pr. Improd. | Pr. Unit. | Fator Ac. | Subtotal
CIMENTO PORTLAND CP III - 40 (LABOR) | KG | '020508 | 1 | 1 | 0.32 | 0 | 0.32 | - | 0.32
SubTotal: | [8 empty] | 0.32
RESUMO
DISCRIMINAÇÃO |  |  | TAXA(%) | VALORES
Mão-de-Obra(A) |  |  | 157.27 | 2.62
Materiais(B) |  |  |  | 0.32
Equipamentos(C) |  |  |  | 0
Produção da Equipe(D) |  |  |  | 1
Custo Horário Total(A+C) |  |  |  | 2.62
Custo Unitário da Execução[(A/D)+(C/D)] = E |  |  |  | 2.62
Custo Direto Total(B+E) |  |  |  | 2.94
Bonificações e Despesas Indiretas - BDI |  |  | 0 | 0
CUSTO UNITÁRIO (Adotado) |  |  |  | 2.94
Orçamento: 988501 - TABELA CUSTOS LABOR/CT-UFES PADRÃO DER JULHO/2020(LS=157,27; BDI=0%)
Órgão Cliente: DER-ES |  |  | Órgão Gerente: DER-ES |  |  | Data Base: Julho/2020
Planilha: 1 - TABELA CUSTOS LABOR/CT-UFES PADRÃO DER JULHO/2020(LS=157,27; BDI=0%)
Item: 190108 - Pintura a cal a três demãos, em paredes internas ou externas | [6 empty] | Unidade: m2
Base: LABOR |  | Código Base: '190108 |  | Fonte: LABOR |  |  | Versão: 1
MÃO DE OBRA | Unid | Código | Coefic. | C. Prod. | Pr. Prod. | Pr. Improd. | Pr. Unit. | Fator Ac. | Subtotal
PINTOR -(OFICIAL - SINDUSCON) (LABOR) | H | '010140 | 0.45 | 1 | 6.94 | 0 | 17.85 | - | 8.033
SERVENTE (AUXILIAR DE OBRAS - SINDUSCON) (LABOR) | H | '010146 | 0.15 | 1 | 5.1 | 0 | 13.12 | - | 1.968
SubTotal: | [8 empty] | 10
MATERIAL | Unid | Código | Coefic. | C. Prod. | Pr. Prod. | Pr. Improd. | Pr. Unit. | Fator Ac. | Subtotal
CAL EM PO PARA PINTURA (LABOR) | KG | '038003 | 0.66 | 1 | 1.18 | 0 | 1.18 | - | 0.779
OLEO DE LINHACA (LABOR) | KG | '038018 | 0.0045 | 1 | 22.52 | 0 | 22.52 | - | 0.101
SubTotal: | [8 empty] | 0.88
RESUMO
DISCRIMINAÇÃO |  |  | TAXA(%) | VALORES
Mão-de-Obra(A) |  |  | 157.27 | 10
Materiais(B) |  |  |  | 0.88
Equipamentos(C) |  |  |  | 0
Produção da Equipe(D) |  |  |  | 1
Custo Horário Total(A+C) |  |  |  | 10
Custo Unitário da Execução[(A/D)+(C/D)] = E |  |  |  | 10
Custo Direto Total(B+E) |  |  |  | 10.88
Bonificações e Despesas Indiretas - BDI |  |  | 0 | 0
CUSTO UNITÁRIO (Adotado) |  |  |  | 10.88
Orçamento: 988501 - TABELA CUSTOS LABOR/CT-UFES PADRÃO DER JULHO/2020(LS=157,27; BDI=0%)
Órgão Cliente: DER-ES |  |  | Órgão Gerente: DER-ES |  |  | Data Base: Julho/2020
Planilha: 1 - TABELA CUSTOS LABOR/CT-UFES PADRÃO DER JULHO/2020(LS=157,27; BDI=0%)
Item: 190109 - Pintura de letra em parede dim. 20x30cm com tinta látex acrílica, marcas de referência Suvinil, Coral ou Metalatex | [6 empty] | Unidade: und
Base: LABOR |  | Código Base: '190109 |  | Fonte: LABOR |  |  | Versão: 1
MATERIAL | Unid | Código | Coefic. | C. Prod. | Pr. Prod. | Pr. Improd. | Pr. Unit. | Fator Ac. | Subtotal
PINTURA DE LETRAS EM PAREDE DIM.20X30 CM (LABOR) | UN | '039072 | 1 | 1 | 27.44 | 0 | 27.44 | - | 27.44
SubTotal: | [8 empty] | 27.44
RESUMO
DISCRIMINAÇÃO |  |  | TAXA(%) | VALORES
Mão-de-Obra(A) |  |  | 157.27 | 0
Materiais(B) |  |  |  | 27.44
Equipamentos(C) |  |  |  | 0
Produção da Equipe(D) |  |  |  | 1
Custo Horário Total(A+C) |  |  |  | 0
Custo Unitário da Execução[(A/D)+(C/D)] = E |  |  |  | 0
Custo Direto Total(B+E) |  |  |  | 27.44
Bonificações e Despesas Indiretas - BDI |  |  | 0 | 0
CUSTO UNITÁRIO (Adotado) |  |  |  | 27.44
Orçamento: 988501 - TABELA CUSTOS LABOR/CT-UFES PADRÃO DER JULHO/2020(LS=157,27; BDI=0%)
Órgão Cliente: DER-ES |  |  | Órgão Gerente: DER-ES |  |  | Data Base: Julho/2020
Planilha: 1 - TABELA CUSTOS LABOR/CT-UFES PADRÃO DER JULHO/2020(LS=157,27; BDI=0%)
Item: 190114 - Selador acrílico a uma demão, marcas de referência Suvinil, Coral ou Metalatex | [6 empty] | Unidade: m2
Base: LABOR |  | Código Base: '190114 |  | Fonte: LABOR |  |  | Versão: 1
MÃO DE OBRA | Unid | Código | Coefic. | C. Prod. | Pr. Prod. | Pr. Improd. | Pr. Unit. | Fator Ac. | Subtotal
AJUDANTE (AJUDANTE PRATICO - SINDUSCON) (LABOR) | H | '010101 | 0.09 | 1 | 5.86 | 0 | 15.08 | - | 1.357
PINTOR -(OFICIAL - SINDUSCON) (LABOR) | H | '010140 | 0.14 | 1 | 6.94 | 0 | 17.85 | - | 2.499
SubTotal: | [8 empty] | 3.86
MATERIAL | Unid | Código | Coefic. | C. Prod. | Pr. Prod. | Pr. Improd. | Pr. Unit. | Fator Ac. | Subtotal
SELADOR ACRILICO (LABOR) | L | '037519 | 0.12 | 1 | 4.67 | 0 | 4.67 | - | 0.56
SubTotal: | [8 empty] | 0.56
RESUMO
DISCRIMINAÇÃO |  |  | TAXA(%) | VALORES
Mão-de-Obra(A) |  |  | 157.27 | 3.86
Materiais(B) |  |  |  | 0.56
Equipamentos(C) |  |  |  | 0
Produção da Equipe(D) |  |  |  | 1
Custo Horário Total(A+C) |  |  |  | 3.86
Custo Unitário da Execução[(A/D)+(C/D)] = E |  |  |  | 3.86
Custo Direto Total(B+E) |  |  |  | 4.42
Bonificações e Despesas Indiretas - BDI |  |  | 0 | 0
CUSTO UNITÁRIO (Adotado) |  |  |  | 4.42
Orçamento: 988501 - TABELA CUSTOS LABOR/CT-UFES PADRÃO DER JULHO/2020(LS=157,27; BDI=0%)
Órgão Cliente: DER-ES |  |  | Órgão Gerente: DER-ES |  |  | Data Base: Julho/2020
Planilha: 1 - TABELA CUSTOS LABOR/CT-UFES PADRÃO DER JULHO/2020(LS=157,27; BDI=0%)
Item: 190115 - Pintura com tinta látex PVA, marcas de referência Suvinil, Coral ou Metalatex, inclusive selador, em paredes e forros, a duas demãos | [6 empty] | Unidade: m2
Base: LABOR |  | Código Base: '190115 |  | Fonte: LABOR |  |  | Versão: 1
MÃO DE OBRA | Unid | Código | Coefic. | C. Prod. | Pr. Prod. | Pr. Improd. | Pr. Unit. | Fator Ac. | Subtotal
AJUDANTE (AJUDANTE PRATICO - SINDUSCON) (LABOR) | H | '010101 | 0.35 | 1 | 5.86 | 0 | 15.08 | - | 5.278
PINTOR -(OFICIAL - SINDUSCON) (LABOR) | H | '010140 | 0.4 | 1 | 6.94 | 0 | 17.85 | - | 7.14
SubTotal: | [8 empty] | 12.42
MATERIAL | Unid | Código | Coefic. | C. Prod. | Pr. Prod. | Pr. Improd. | Pr. Unit. | Fator Ac. | Subtotal
TINTA LATEX PVA (LABOR) | L | '037513 | 0.17 | 1 | 13.8 | 0 | 13.8 | - | 2.346
LIQUIDO SELADOR PARA PINTURA LATEX PVA (LABOR) | L | '038009 | 0.12 | 1 | 4.67 | 0 | 4.67 | - | 0.56
LIXA PARA MADEIRA/MASSA Nº 150 (LABOR) | UN | '038013 | 0.25 | 1 | 0.6 | 0 | 0.6 | - | 0.15
SubTotal: | [8 empty] | 3.06
RESUMO
DISCRIMINAÇÃO |  |  | TAXA(%) | VALORES
Mão-de-Obra(A) |  |  | 157.27 | 12.42
Materiais(B) |  |  |  | 3.06
Equipamentos(C) |  |  |  | 0
Produção da Equipe(D) |  |  |  | 1
Custo Horário Total(A+C) |  |  |  | 12.42
Custo Unitário da Execução[(A/D)+(C/D)] = E |  |  |  | 12.42
Custo Direto Total(B+E) |  |  |  | 15.48
Bonificações e Despesas Indiretas - BDI |  |  | 0 | 0
CUSTO UNITÁRIO (Adotado) |  |  |  | 15.48
Orçamento: 988501 - TABELA CUSTOS LABOR/CT-UFES PADRÃO DER JULHO/2020(LS=157,27; BDI=0%)
Órgão Cliente: DER-ES |  |  | Órgão Gerente: DER-ES |  |  | Data Base: Julho/2020
Planilha: 1 - TABELA CUSTOS LABOR/CT-UFES PADRÃO DER JULHO/2020(LS=157,27; BDI=0%)
Item: 190116 - Pintura com tinta esmalte sintético, marcas de referência Suvinil, Coral e Metalatex, inclusive selador acrílico, em paredes, a duas demãos | [6 empty] | Unidade: m2
Base: LABOR |  | Código Base: '190116 |  | Fonte: LABOR |  |  | Versão: 1
MÃO DE OBRA | Unid | Código | Coefic. | C. Prod. | Pr. Prod. | Pr. Improd. | Pr. Unit. | Fator Ac. | Subtotal
AJUDANTE (AJUDANTE PRATICO - SINDUSCON) (LABOR) | H | '010101 | 0.35 | 1 | 5.86 | 0 | 15.08 | - | 5.278
PINTOR -(OFICIAL - SINDUSCON) (LABOR) | H | '010140 | 0.4 | 1 | 6.94 | 0 | 17.85 | - | 7.14
SubTotal: | [8 empty] | 12.42
MATERIAL | Unid | Código | Coefic. | C. Prod. | Pr. Prod. | Pr. Improd. | Pr. Unit. | Fator Ac. | Subtotal
ESMALTE SINTETICO (LABOR) | L | '037502 | 0.17 | 1 | 26.79 | 0 | 26.79 | - | 4.554
SELADOR ACRILICO (LABOR) | L | '037519 | 0.12 | 1 | 4.67 | 0 | 4.67 | - | 0.56
AGUARRAZ MINERAL (LABOR) | L | '038001 | 0.05 | 1 | 10.85 | 0 | 10.85 | - | 0.543
LIXA PARA MADEIRA/MASSA Nº 150 (LABOR) | UN | '038013 | 0.25 | 1 | 0.6 | 0 | 0.6 | - | 0.15
SubTotal: | [8 empty] | 5.81
RESUMO
DISCRIMINAÇÃO |  |  | TAXA(%) | VALORES
Mão-de-Obra(A) |  |  | 157.27 | 12.42
Materiais(B) |  |  |  | 5.81
Equipamentos(C) |  |  |  | 0
Produção da Equipe(D) |  |  |  | 1
Custo Horário Total(A+C) |  |  |  | 12.42
Custo Unitário da Execução[(A/D)+(C/D)] = E |  |  |  | 12.42
Custo Direto Total(B+E) |  |  |  | 18.23
Bonificações e Despesas Indiretas - BDI |  |  | 0 | 0
CUSTO UNITÁRIO (Adotado) |  |  |  | 18.23
Orçamento: 988501 - TABELA CUSTOS LABOR/CT-UFES PADRÃO DER JULHO/2020(LS=157,27; BDI=0%)
Órgão Cliente: DER-ES |  |  | Órgão Gerente: DER-ES |  |  | Data Base: Julho/2020
Planilha: 1 - TABELA CUSTOS LABOR/CT-UFES PADRÃO DER JULHO/2020(LS=157,27; BDI=0%)
Item: 190117 - Pintura com tinta acrílica, marcas de referência Suvinil, Coral e Metalatex, inclusive selador acrílico, em paredes e forros, a duas demãos | [6 empty] | Unidade: m2
Base: LABOR |  | Código Base: '190117 |  | Fonte: LABOR |  |  | Versão: 1
MÃO DE OBRA | Unid | Código | Coefic. | C. Prod. | Pr. Prod. | Pr. Improd. | Pr. Unit. | Fator Ac. | Subtotal
AJUDANTE (AJUDANTE PRATICO - SINDUSCON) (LABOR) | H | '010101 | 0.35 | 1 | 5.86 | 0 | 15.08 | - | 5.278
PINTOR -(OFICIAL - SINDUSCON) (LABOR) | H | '010140 | 0.4 | 1 | 6.94 | 0 | 17.85 | - | 7.14
SubTotal: | [8 empty] | 12.42
MATERIAL | Unid | Código | Coefic. | C. Prod. | Pr. Prod. | Pr. Improd. | Pr. Unit. | Fator Ac. | Subtotal
TINTA LATEX ACRILICA FOSCA (LABOR) | L | '037514 | 0.17 | 1 | 15.93 | 0 | 15.93 | - | 2.708
SELADOR ACRILICO (LABOR) | L | '037519 | 0.12 | 1 | 4.67 | 0 | 4.67 | - | 0.56
LIXA PARA MADEIRA/MASSA Nº 150 (LABOR) | UN | '038013 | 0.25 | 1 | 0.6 | 0 | 0.6 | - | 0.15
SubTotal: | [8 empty] | 3.42
RESUMO
DISCRIMINAÇÃO |  |  | TAXA(%) | VALORES
Mão-de-Obra(A) |  |  | 157.27 | 12.42
Materiais(B) |  |  |  | 3.42
Equipamentos(C) |  |  |  | 0
Produção da Equipe(D) |  |  |  | 1
Custo Horário Total(A+C) |  |  |  | 12.42
Custo Unitário da Execução[(A/D)+(C/D)] = E |  |  |  | 12.42
Custo Direto Total(B+E) |  |  |  | 15.84
Bonificações e Despesas Indiretas - BDI |  |  | 0 | 0
CUSTO UNITÁRIO (Adotado) |  |  |  | 15.84
Orçamento: 988501 - TABELA CUSTOS LABOR/CT-UFES PADRÃO DER JULHO/2020(LS=157,27; BDI=0%)
Órgão Cliente: DER-ES |  |  | Órgão Gerente: DER-ES |  |  | Data Base: Julho/2020
Planilha: 1 - TABELA CUSTOS LABOR/CT-UFES PADRÃO DER JULHO/2020(LS=157,27; BDI=0%)
Item: 190121 - Liquido selador para tinta PVA, a uma demão, marcas de referência Suvinil, Coral ou Metalatex | [6 empty] | Unidade: m2
Base: LABOR |  | Código Base: '190121 |  | Fonte: LABOR |  |  | Versão: 1
MÃO DE OBRA | Unid | Código | Coefic. | C. Prod. | Pr. Prod. | Pr. Improd. | Pr. Unit. | Fator Ac. | Subtotal
AJUDANTE (AJUDANTE PRATICO - SINDUSCON) (LABOR) | H | '010101 | 0.02625 | 1 | 5.86 | 0 | 15.08 | - | 0.396
PINTOR -(OFICIAL - SINDUSCON) (LABOR) | H | '010140 | 0.0525 | 1 | 6.94 | 0 | 17.85 | - | 0.937
SubTotal: | [8 empty] | 1.33
MATERIAL | Unid | Código | Coefic. | C. Prod. | Pr. Prod. | Pr. Improd. | Pr. Unit. | Fator Ac. | Subtotal
LIQUIDO SELADOR PARA PINTURA LATEX PVA (LABOR) | L | '038009 | 0.12 | 1 | 4.67 | 0 | 4.67 | - | 0.56
SubTotal: | [8 empty] | 0.56
RESUMO
DISCRIMINAÇÃO |  |  | TAXA(%) | VALORES
Mão-de-Obra(A) |  |  | 157.27 | 1.33
Materiais(B) |  |  |  | 0.56
Equipamentos(C) |  |  |  | 0
Produção da Equipe(D) |  |  |  | 1
Custo Horário Total(A+C) |  |  |  | 1.33
Custo Unitário da Execução[(A/D)+(C/D)] = E |  |  |  | 1.33
Custo Direto Total(B+E) |  |  |  | 1.89
Bonificações e Despesas Indiretas - BDI |  |  | 0 | 0
CUSTO UNITÁRIO (Adotado) |  |  |  | 1.89
Orçamento: 988501 - TABELA CUSTOS LABOR/CT-UFES PADRÃO DER JULHO/2020(LS=157,27; BDI=0%)
Órgão Cliente: DER-ES |  |  | Órgão Gerente: DER-ES |  |  | Data Base: Julho/2020
Planilha: 1 - TABELA CUSTOS LABOR/CT-UFES PADRÃO DER JULHO/2020(LS=157,27; BDI=0%)
Item: 190201 - Pintura com verniz acrílico, marcas de referência Suvinil, Coral ou Metalatex, sobre concreto ou blocos aparentes, a duas demãos | [6 empty] | Unidade: m2
Base: LABOR |  | Código Base: '190201 |  | Fonte: LABOR |  |  | Versão: 1
MÃO DE OBRA | Unid | Código | Coefic. | C. Prod. | Pr. Prod. | Pr. Improd. | Pr. Unit. | Fator Ac. | Subtotal
AJUDANTE (AJUDANTE PRATICO - SINDUSCON) (LABOR) | H | '010101 | 0.1 | 1 | 5.86 | 0 | 15.08 | - | 1.508
PINTOR -(OFICIAL - SINDUSCON) (LABOR) | H | '010140 | 0.15 | 1 | 6.94 | 0 | 17.85 | - | 2.678
SubTotal: | [8 empty] | 4.19
MATERIAL | Unid | Código | Coefic. | C. Prod. | Pr. Prod. | Pr. Improd. | Pr. Unit. | Fator Ac. | Subtotal
VERNIZ ACRILICO PARA CONCRETO (LABOR) | L | '038025 | 0.29 | 1 | 12.4 | 0 | 12.4 | - | 3.596
SubTotal: | [8 empty] | 3.6
RESUMO
DISCRIMINAÇÃO |  |  | TAXA(%) | VALORES
Mão-de-Obra(A) |  |  | 157.27 | 4.19
Materiais(B) |  |  |  | 3.6
Equipamentos(C) |  |  |  | 0
Produção da Equipe(D) |  |  |  | 1
Custo Horário Total(A+C) |  |  |  | 4.19
Custo Unitário da Execução[(A/D)+(C/D)] = E |  |  |  | 4.19
Custo Direto Total(B+E) |  |  |  | 7.79
Bonificações e Despesas Indiretas - BDI |  |  | 0 | 0
CUSTO UNITÁRIO (Adotado) |  |  |  | 7.79
Orçamento: 988501 - TABELA CUSTOS LABOR/CT-UFES PADRÃO DER JULHO/2020(LS=157,27; BDI=0%)
Órgão Cliente: DER-ES |  |  | Órgão Gerente: DER-ES |  |  | Data Base: Julho/2020
Planilha: 1 - TABELA CUSTOS LABOR/CT-UFES PADRÃO DER JULHO/2020(LS=157,27; BDI=0%)
Item: 190202 - Pintura à base de silicone, marcas de referência Suvinil, Coral ou Metalatex, sobre paredes de blocos cerâmicos ou concreto, a uma demão | [6 empty] | Unidade: m2
Base: LABOR |  | Código Base: '190202 |  | Fonte: LABOR |  |  | Versão: 1
MÃO DE OBRA | Unid | Código | Coefic. | C. Prod. | Pr. Prod. | Pr. Improd. | Pr. Unit. | Fator Ac. | Subtotal
AJUDANTE (AJUDANTE PRATICO - SINDUSCON) (LABOR) | H | '010101 | 0.1 | 1 | 5.86 | 0 | 15.08 | - | 1.508
PINTOR -(OFICIAL - SINDUSCON) (LABOR) | H | '010140 | 0.25 | 1 | 6.94 | 0 | 17.85 | - | 4.463
SubTotal: | [8 empty] | 5.97
MATERIAL | Unid | Código | Coefic. | C. Prod. | Pr. Prod. | Pr. Improd. | Pr. Unit. | Fator Ac. | Subtotal
SILICONE - HIDROFUGANTE (LABOR) | L | '038022 | 0.25 | 1 | 56.35 | 0 | 56.35 | - | 14.088
SubTotal: | [8 empty] | 14.09
RESUMO
DISCRIMINAÇÃO |  |  | TAXA(%) | VALORES
Mão-de-Obra(A) |  |  | 157.27 | 5.97
Materiais(B) |  |  |  | 14.09
Equipamentos(C) |  |  |  | 0
Produção da Equipe(D) |  |  |  | 1
Custo Horário Total(A+C) |  |  |  | 5.97
Custo Unitário da Execução[(A/D)+(C/D)] = E |  |  |  | 5.97
Custo Direto Total(B+E) |  |  |  | 20.06
Bonificações e Despesas Indiretas - BDI |  |  | 0 | 0
CUSTO UNITÁRIO (Adotado) |  |  |  | 20.06
Orçamento: 988501 - TABELA CUSTOS LABOR/CT-UFES PADRÃO DER JULHO/2020(LS=157,27; BDI=0%)
Órgão Cliente: DER-ES |  |  | Órgão Gerente: DER-ES |  |  | Data Base: Julho/2020
Planilha: 1 - TABELA CUSTOS LABOR/CT-UFES PADRÃO DER JULHO/2020(LS=157,27; BDI=0%)
Item: 190203 - Pintura com tinta acrílica, marcas de referência Suvinil, Coral ou Metalatex, inclusive selador acrílico, sobre concreto ou blocos de concreto, a três demãos | [6 empty] | Unidade: m2
Base: LABOR |  | Código Base: '190203 |  | Fonte: LABOR |  |  | Versão: 1
MÃO DE OBRA | Unid | Código | Coefic. | C. Prod. | Pr. Prod. | Pr. Improd. | Pr. Unit. | Fator Ac. | Subtotal
AJUDANTE (AJUDANTE PRATICO - SINDUSCON) (LABOR) | H | '010101 | 0.245 | 1 | 5.86 | 0 | 15.08 | - | 3.695
PINTOR -(OFICIAL - SINDUSCON) (LABOR) | H | '010140 | 0.5 | 1 | 6.94 | 0 | 17.85 | - | 8.925
SubTotal: | [8 empty] | 12.62
MATERIAL | Unid | Código | Coefic. | C. Prod. | Pr. Prod. | Pr. Improd. | Pr. Unit. | Fator Ac. | Subtotal
TINTA LATEX ACRILICA FOSCA (LABOR) | L | '037514 | 0.3 | 1 | 15.93 | 0 | 15.93 | - | 4.779
SELADOR ACRILICO (LABOR) | L | '037519 | 0.12 | 1 | 4.67 | 0 | 4.67 | - | 0.56
LIXA PARA MADEIRA/MASSA Nº 150 (LABOR) | UN | '038013 | 0.3 | 1 | 0.6 | 0 | 0.6 | - | 0.18
SubTotal: | [8 empty] | 5.52
RESUMO
DISCRIMINAÇÃO |  |  | TAXA(%) | VALORES
Mão-de-Obra(A) |  |  | 157.27 | 12.62
Materiais(B) |  |  |  | 5.52
Equipamentos(C) |  |  |  | 0
Produção da Equipe(D) |  |  |  | 1
Custo Horário Total(A+C) |  |  |  | 12.62
Custo Unitário da Execução[(A/D)+(C/D)] = E |  |  |  | 12.62
Custo Direto Total(B+E) |  |  |  | 18.14
Bonificações e Despesas Indiretas - BDI |  |  | 0 | 0
CUSTO UNITÁRIO (Adotado) |  |  |  | 18.14
Orçamento: 988501 - TABELA CUSTOS LABOR/CT-UFES PADRÃO DER JULHO/2020(LS=157,27; BDI=0%)
Órgão Cliente: DER-ES |  |  | Órgão Gerente: DER-ES |  |  | Data Base: Julho/2020
Planilha: 1 - TABELA CUSTOS LABOR/CT-UFES PADRÃO DER JULHO/2020(LS=157,27; BDI=0%)
Item: 190204 - Pintura com tinta acrílica, marcas de referência Suvinil, Coral ou Metalatex, inclusive selador acrílico, em cobogós de concreto, a duas demãos | [6 empty] | Unidade: m2
Base: LABOR |  | Código Base: '190204 |  | Fonte: LABOR |  |  | Versão: 1
MÃO DE OBRA | Unid | Código | Coefic. | C. Prod. | Pr. Prod. | Pr. Improd. | Pr. Unit. | Fator Ac. | Subtotal
AJUDANTE (AJUDANTE PRATICO - SINDUSCON) (LABOR) | H | '010101 | 0.6 | 1 | 5.86 | 0 | 15.08 | - | 9.048
PINTOR -(OFICIAL - SINDUSCON) (LABOR) | H | '010140 | 0.65 | 1 | 6.94 | 0 | 17.85 | - | 11.603
SubTotal: | [8 empty] | 20.65
MATERIAL | Unid | Código | Coefic. | C. Prod. | Pr. Prod. | Pr. Improd. | Pr. Unit. | Fator Ac. | Subtotal
TINTA LATEX ACRILICA FOSCA (LABOR) | L | '037514 | 0.17 | 1 | 15.93 | 0 | 15.93 | - | 2.708
SELADOR ACRILICO (LABOR) | L | '037519 | 0.12 | 1 | 4.67 | 0 | 4.67 | - | 0.56
LIXA PARA MADEIRA/MASSA Nº 150 (LABOR) | UN | '038013 | 0.25 | 1 | 0.6 | 0 | 0.6 | - | 0.15
SubTotal: | [8 empty] | 3.42
RESUMO
DISCRIMINAÇÃO |  |  | TAXA(%) | VALORES
Mão-de-Obra(A) |  |  | 157.27 | 20.65
Materiais(B) |  |  |  | 3.42
Equipamentos(C) |  |  |  | 0
Produção da Equipe(D) |  |  |  | 1
Custo Horário Total(A+C) |  |  |  | 20.65
Custo Unitário da Execução[(A/D)+(C/D)] = E |  |  |  | 20.65
Custo Direto Total(B+E) |  |  |  | 24.07
Bonificações e Despesas Indiretas - BDI |  |  | 0 | 0
CUSTO UNITÁRIO (Adotado) |  |  |  | 24.07
Orçamento: 988501 - TABELA CUSTOS LABOR/CT-UFES PADRÃO DER JULHO/2020(LS=157,27; BDI=0%)
Órgão Cliente: DER-ES |  |  | Órgão Gerente: DER-ES |  |  | Data Base: Julho/2020
Planilha: 1 - TABELA CUSTOS LABOR/CT-UFES PADRÃO DER JULHO/2020(LS=157,27; BDI=0%)
Item: 190205 - Caiação de meio-fio, a três demãos | [6 empty] | Unidade: m2
Base: LABOR |  | Código Base: '190205 |  | Fonte: LABOR |  |  | Versão: 1
MÃO DE OBRA | Unid | Código | Coefic. | C. Prod. | Pr. Prod. | Pr. Improd. | Pr. Unit. | Fator Ac. | Subtotal
PINTOR -(OFICIAL - SINDUSCON) (LABOR) | H | '010140 | 0.4 | 1 | 6.94 | 0 | 17.85 | - | 7.14
SubTotal: | [8 empty] | 7.14
MATERIAL | Unid | Código | Coefic. | C. Prod. | Pr. Prod. | Pr. Improd. | Pr. Unit. | Fator Ac. | Subtotal
CAL EM PO PARA PINTURA (LABOR) | KG | '038003 | 0.8 | 1 | 1.18 | 0 | 1.18 | - | 0.944
OLEO DE LINHACA (LABOR) | KG | '038018 | 0.0225 | 1 | 22.52 | 0 | 22.52 | - | 0.507
SubTotal: | [8 empty] | 1.45
RESUMO
DISCRIMINAÇÃO |  |  | TAXA(%) | VALORES
Mão-de-Obra(A) |  |  | 157.27 | 7.14
Materiais(B) |  |  |  | 1.45
Equipamentos(C) |  |  |  | 0
Produção da Equipe(D) |  |  |  | 1
Custo Horário Total(A+C) |  |  |  | 7.14
Custo Unitário da Execução[(A/D)+(C/D)] = E |  |  |  | 7.14
Custo Direto Total(B+E) |  |  |  | 8.59
Bonificações e Despesas Indiretas - BDI |  |  | 0 | 0
CUSTO UNITÁRIO (Adotado) |  |  |  | 8.59
Orçamento: 988501 - TABELA CUSTOS LABOR/CT-UFES PADRÃO DER JULHO/2020(LS=157,27; BDI=0%)
Órgão Cliente: DER-ES |  |  | Órgão Gerente: DER-ES |  |  | Data Base: Julho/2020
Planilha: 1 - TABELA CUSTOS LABOR/CT-UFES PADRÃO DER JULHO/2020(LS=157,27; BDI=0%)
Item: 190211 - Pintura com tinta PVA, sobre concreto ou bloco de concreto, a duas demãos, marcas de referência Suvinil, Coral ou Metalatex | [6 empty] | Unidade: m2
Base: LABOR |  | Código Base: '190211 |  | Fonte: LABOR |  |  | Versão: 1
MÃO DE OBRA | Unid | Código | Coefic. | C. Prod. | Pr. Prod. | Pr. Improd. | Pr. Unit. | Fator Ac. | Subtotal
AJUDANTE (AJUDANTE PRATICO - SINDUSCON) (LABOR) | H | '010101 | 0.35 | 1 | 5.86 | 0 | 15.08 | - | 5.278
PINTOR -(OFICIAL - SINDUSCON) (LABOR) | H | '010140 | 0.4 | 1 | 6.94 | 0 | 17.85 | - | 7.14
SubTotal: | [8 empty] | 12.42
MATERIAL | Unid | Código | Coefic. | C. Prod. | Pr. Prod. | Pr. Improd. | Pr. Unit. | Fator Ac. | Subtotal
TINTA LATEX PVA (LABOR) | L | '037513 | 0.17 | 1 | 13.8 | 0 | 13.8 | - | 2.346
LIQUIDO SELADOR PARA PINTURA LATEX PVA (LABOR) | L | '038009 | 0.12 | 1 | 4.67 | 0 | 4.67 | - | 0.56
LIXA PARA MADEIRA/MASSA Nº 150 (LABOR) | UN | '038013 | 0.25 | 1 | 0.6 | 0 | 0.6 | - | 0.15
SubTotal: | [8 empty] | 3.06
RESUMO
DISCRIMINAÇÃO |  |  | TAXA(%) | VALORES
Mão-de-Obra(A) |  |  | 157.27 | 12.42
Materiais(B) |  |  |  | 3.06
Equipamentos(C) |  |  |  | 0
Produção da Equipe(D) |  |  |  | 1
Custo Horário Total(A+C) |  |  |  | 12.42
Custo Unitário da Execução[(A/D)+(C/D)] = E |  |  |  | 12.42
Custo Direto Total(B+E) |  |  |  | 15.48
Bonificações e Despesas Indiretas - BDI |  |  | 0 | 0
CUSTO UNITÁRIO (Adotado) |  |  |  | 15.48
Orçamento: 988501 - TABELA CUSTOS LABOR/CT-UFES PADRÃO DER JULHO/2020(LS=157,27; BDI=0%)
Órgão Cliente: DER-ES |  |  | Órgão Gerente: DER-ES |  |  | Data Base: Julho/2020
Planilha: 1 - TABELA CUSTOS LABOR/CT-UFES PADRÃO DER JULHO/2020(LS=157,27; BDI=0%)
Item: 190301 - Emassamento de esquadrias de madeira, com duas demãos de massa à base de óleo, marcas de referência Suvinil, Coral ou Metalatex | [6 empty] | Unidade: m2
Base: LABOR |  | Código Base: '190301 |  | Fonte: LABOR |  |  | Versão: 1
MÃO DE OBRA | Unid | Código | Coefic. | C. Prod. | Pr. Prod. | Pr. Improd. | Pr. Unit. | Fator Ac. | Subtotal
AJUDANTE (AJUDANTE PRATICO - SINDUSCON) (LABOR) | H | '010101 | 0.3 | 1 | 5.86 | 0 | 15.08 | - | 4.524
PINTOR -(OFICIAL - SINDUSCON) (LABOR) | H | '010140 | 0.35 | 1 | 6.94 | 0 | 17.85 | - | 6.248
SubTotal: | [8 empty] | 10.77
MATERIAL | Unid | Código | Coefic. | C. Prod. | Pr. Prod. | Pr. Improd. | Pr. Unit. | Fator Ac. | Subtotal
LIXA PARA MADEIRA/MASSA Nº 150 (LABOR) | UN | '038013 | 0.5 | 1 | 0.6 | 0 | 0.6 | - | 0.3
MASSA PARA MADEIRA (LABOR) | KG | '038016 | 0.45 | 1 | 10.05 | 0 | 10.05 | - | 4.523
SubTotal: | [8 empty] | 4.82
RESUMO
DISCRIMINAÇÃO |  |  | TAXA(%) | VALORES
Mão-de-Obra(A) |  |  | 157.27 | 10.77
Materiais(B) |  |  |  | 4.82
Equipamentos(C) |  |  |  | 0
Produção da Equipe(D) |  |  |  | 1
Custo Horário Total(A+C) |  |  |  | 10.77
Custo Unitário da Execução[(A/D)+(C/D)] = E |  |  |  | 10.77
Custo Direto Total(B+E) |  |  |  | 15.59
Bonificações e Despesas Indiretas - BDI |  |  | 0 | 0
CUSTO UNITÁRIO (Adotado) |  |  |  | 15.59
Orçamento: 988501 - TABELA CUSTOS LABOR/CT-UFES PADRÃO DER JULHO/2020(LS=157,27; BDI=0%)
Órgão Cliente: DER-ES |  |  | Órgão Gerente: DER-ES |  |  | Data Base: Julho/2020
Planilha: 1 - TABELA CUSTOS LABOR/CT-UFES PADRÃO DER JULHO/2020(LS=157,27; BDI=0%)
Item: 190302 - Pintura com tinta esmalte sintético, marcas de referência Suvinil, Coral ou Metalatex, inclusive fundo branco nivelador, em madeira, a duas demãos | [6 empty] | Unidade: m2
Base: LABOR |  | Código Base: '190302 |  | Fonte: LABOR |  |  | Versão: 1
MÃO DE OBRA | Unid | Código | Coefic. | C. Prod. | Pr. Prod. | Pr. Improd. | Pr. Unit. | Fator Ac. | Subtotal
AJUDANTE (AJUDANTE PRATICO - SINDUSCON) (LABOR) | H | '010101 | 0.35 | 1 | 5.86 | 0 | 15.08 | - | 5.278
PINTOR -(OFICIAL - SINDUSCON) (LABOR) | H | '010140 | 0.4 | 1 | 6.94 | 0 | 17.85 | - | 7.14
SubTotal: | [8 empty] | 12.42
MATERIAL | Unid | Código | Coefic. | C. Prod. | Pr. Prod. | Pr. Improd. | Pr. Unit. | Fator Ac. | Subtotal
ESMALTE SINTETICO (LABOR) | L | '037502 | 0.16 | 1 | 26.79 | 0 | 26.79 | - | 4.286
AGUARRAZ MINERAL (LABOR) | L | '038001 | 0.04 | 1 | 10.85 | 0 | 10.85 | - | 0.434
FUNDO BRANCO FOSCO NIVELADOR P/ MADEIRAS (LABOR) | L | '038006 | 0.13 | 1 | 20.41 | 0 | 20.41 | - | 2.653
LIXA PARA MADEIRA/MASSA Nº 150 (LABOR) | UN | '038013 | 0.4 | 1 | 0.6 | 0 | 0.6 | - | 0.24
SubTotal: | [8 empty] | 7.61
RESUMO
DISCRIMINAÇÃO |  |  | TAXA(%) | VALORES
Mão-de-Obra(A) |  |  | 157.27 | 12.42
Materiais(B) |  |  |  | 7.61
Equipamentos(C) |  |  |  | 0
Produção da Equipe(D) |  |  |  | 1
Custo Horário Total(A+C) |  |  |  | 12.42
Custo Unitário da Execução[(A/D)+(C/D)] = E |  |  |  | 12.42
Custo Direto Total(B+E) |  |  |  | 20.03
Bonificações e Despesas Indiretas - BDI |  |  | 0 | 0
CUSTO UNITÁRIO (Adotado) |  |  |  | 20.03
Orçamento: 988501 - TABELA CUSTOS LABOR/CT-UFES PADRÃO DER JULHO/2020(LS=157,27; BDI=0%)
Órgão Cliente: DER-ES |  |  | Órgão Gerente: DER-ES |  |  | Data Base: Julho/2020
Planilha: 1 - TABELA CUSTOS LABOR/CT-UFES PADRÃO DER JULHO/2020(LS=157,27; BDI=0%)
Item: 190303 - Pintura com verniz brilhante, linha Premium, marcas de referência Suvinil, Coral ou Metalatex, em madeira, a três demãos | [6 empty] | Unidade: m2
Base: LABOR |  | Código Base: '190303 |  | Fonte: LABOR |  |  | Versão: 2
MÃO DE OBRA | Unid | Código | Coefic. | C. Prod. | Pr. Prod. | Pr. Improd. | Pr. Unit. | Fator Ac. | Subtotal
AJUDANTE (AJUDANTE PRATICO - SINDUSCON) (LABOR) | H | '010101 | 0.3 | 1 | 5.86 | 0 | 15.08 | - | 4.524
PINTOR -(OFICIAL - SINDUSCON) (LABOR) | H | '010140 | 0.4 | 1 | 6.94 | 0 | 17.85 | - | 7.14
SubTotal: | [8 empty] | 11.66
MATERIAL | Unid | Código | Coefic. | C. Prod. | Pr. Prod. | Pr. Improd. | Pr. Unit. | Fator Ac. | Subtotal
AGUARRAZ MINERAL (LABOR) | L | '038001 | 0.05 | 1 | 10.85 | 0 | 10.85 | - | 0.543
LIXA PARA MADEIRA/MASSA Nº 150 (LABOR) | UN | '038013 | 1 | 1 | 0.6 | 0 | 0.6 | - | 0.6
VERNIZ POLIURETANO BRILHANTE LINHA PREMIUM (LABOR) | L | '038088 | 0.27 | 1 | 32.53 | 0 | 32.53 | - | 8.783
SubTotal: | [8 empty] | 9.93
RESUMO
DISCRIMINAÇÃO |  |  | TAXA(%) | VALORES
Mão-de-Obra(A) |  |  | 157.27 | 11.66
Materiais(B) |  |  |  | 9.93
Equipamentos(C) |  |  |  | 0
Produção da Equipe(D) |  |  |  | 1
Custo Horário Total(A+C) |  |  |  | 11.66
Custo Unitário da Execução[(A/D)+(C/D)] = E |  |  |  | 11.66
Custo Direto Total(B+E) |  |  |  | 21.59
Bonificações e Despesas Indiretas - BDI |  |  | 0 | 0
CUSTO UNITÁRIO (Adotado) |  |  |  | 21.59
Orçamento: 988501 - TABELA CUSTOS LABOR/CT-UFES PADRÃO DER JULHO/2020(LS=157,27; BDI=0%)
Órgão Cliente: DER-ES |  |  | Órgão Gerente: DER-ES |  |  | Data Base: Julho/2020
Planilha: 1 - TABELA CUSTOS LABOR/CT-UFES PADRÃO DER JULHO/2020(LS=157,27; BDI=0%)
Item: 190306 - Pintura com verniz filtro solar fosco, linha Premium, em madeira, a três demãos, marcas de referência Suvinil, Coral ou Metalatex | [6 empty] | Unidade: m2
Base: LABOR |  | Código Base: '190306 |  | Fonte: LABOR |  |  | Versão: 2
MÃO DE OBRA | Unid | Código | Coefic. | C. Prod. | Pr. Prod. | Pr. Improd. | Pr. Unit. | Fator Ac. | Subtotal
AJUDANTE (AJUDANTE PRATICO - SINDUSCON) (LABOR) | H | '010101 | 0.3 | 1 | 5.86 | 0 | 15.08 | - | 4.524
PINTOR -(OFICIAL - SINDUSCON) (LABOR) | H | '010140 | 0.4 | 1 | 6.94 | 0 | 17.85 | - | 7.14
SubTotal: | [8 empty] | 11.66
MATERIAL | Unid | Código | Coefic. | C. Prod. | Pr. Prod. | Pr. Improd. | Pr. Unit. | Fator Ac. | Subtotal
AGUARRAZ MINERAL (LABOR) | L | '038001 | 0.05 | 1 | 10.85 | 0 | 10.85 | - | 0.543
LIXA PARA MADEIRA/MASSA Nº 150 (LABOR) | UN | '038013 | 1 | 1 | 0.6 | 0 | 0.6 | - | 0.6
VERNIZ FOSCO FILTRO SOLAR LINHA PREMIUM (LABOR) | L | '038051 | 0.27 | 1 | 23.62 | 0 | 23.62 | - | 6.377
SubTotal: | [8 empty] | 7.52
RESUMO
DISCRIMINAÇÃO |  |  | TAXA(%) | VALORES
Mão-de-Obra(A) |  |  | 157.27 | 11.66
Materiais(B) |  |  |  | 7.52
Equipamentos(C) |  |  |  | 0
Produção da Equipe(D) |  |  |  | 1
Custo Horário Total(A+C) |  |  |  | 11.66
Custo Unitário da Execução[(A/D)+(C/D)] = E |  |  |  | 11.66
Custo Direto Total(B+E) |  |  |  | 19.18
Bonificações e Despesas Indiretas - BDI |  |  | 0 | 0
CUSTO UNITÁRIO (Adotado) |  |  |  | 19.18
Orçamento: 988501 - TABELA CUSTOS LABOR/CT-UFES PADRÃO DER JULHO/2020(LS=157,27; BDI=0%)
Órgão Cliente: DER-ES |  |  | Órgão Gerente: DER-ES |  |  | Data Base: Julho/2020
Planilha: 1 - TABELA CUSTOS LABOR/CT-UFES PADRÃO DER JULHO/2020(LS=157,27; BDI=0%)
Item: 190417 - Pintura com tinta esmalte sintético, marcas de referência Suvinil, Coral ou Metalatex, a duas demãos, inclusive fundo anticorrosivo a uma demão, em metal | [6 empty] | Unidade: m2
Base: LABOR |  | Código Base: '190417 |  | Fonte: LABOR |  |  | Versão: 1
MÃO DE OBRA | Unid | Código | Coefic. | C. Prod. | Pr. Prod. | Pr. Improd. | Pr. Unit. | Fator Ac. | Subtotal
AJUDANTE (AJUDANTE PRATICO - SINDUSCON) (LABOR) | H | '010101 | 0.2 | 1 | 5.86 | 0 | 15.08 | - | 3.016
PINTOR -(OFICIAL - SINDUSCON) (LABOR) | H | '010140 | 0.4 | 1 | 6.94 | 0 | 17.85 | - | 7.14
SubTotal: | [8 empty] | 10.16
MATERIAL | Unid | Código | Coefic. | C. Prod. | Pr. Prod. | Pr. Improd. | Pr. Unit. | Fator Ac. | Subtotal
ESMALTE SINTETICO (LABOR) | L | '037502 | 0.18 | 1 | 26.79 | 0 | 26.79 | - | 4.822
AGUARRAZ MINERAL (LABOR) | L | '038001 | 0.02 | 1 | 10.85 | 0 | 10.85 | - | 0.217
LIXA P/ FERRO Nº 100 K-246 225X275MM - NORTON OU EQUIVALENTE (LABOR) | UN | '038012 | 0.25 | 1 | 2.29 | 0 | 2.29 | - | 0.573
ZARCAO (LABOR) | L | '038028 | 0.11 | 1 | 14.79 | 0 | 14.79 | - | 1.627
SubTotal: | [8 empty] | 7.24
RESUMO
DISCRIMINAÇÃO |  |  | TAXA(%) | VALORES
Mão-de-Obra(A) |  |  | 157.27 | 10.16
Materiais(B) |  |  |  | 7.24
Equipamentos(C) |  |  |  | 0
Produção da Equipe(D) |  |  |  | 1
Custo Horário Total(A+C) |  |  |  | 10.16
Custo Unitário da Execução[(A/D)+(C/D)] = E |  |  |  | 10.16
Custo Direto Total(B+E) |  |  |  | 17.4
Bonificações e Despesas Indiretas - BDI |  |  | 0 | 0
CUSTO UNITÁRIO (Adotado) |  |  |  | 17.4
Orçamento: 988501 - TABELA CUSTOS LABOR/CT-UFES PADRÃO DER JULHO/2020(LS=157,27; BDI=0%)
Órgão Cliente: DER-ES |  |  | Órgão Gerente: DER-ES |  |  | Data Base: Julho/2020
Planilha: 1 - TABELA CUSTOS LABOR/CT-UFES PADRÃO DER JULHO/2020(LS=157,27; BDI=0%)
Item: 190418 - Pintura de superfície metálica com uma demão de primer Epoxi e duas demãos de tinta à base de Epoxi | [6 empty] | Unidade: m2
Base: LABOR |  | Código Base: '190418 |  | Fonte: LABOR |  |  | Versão: 1
MÃO DE OBRA | Unid | Código | Coefic. | C. Prod. | Pr. Prod. | Pr. Improd. | Pr. Unit. | Fator Ac. | Subtotal
AJUDANTE (AJUDANTE PRATICO - SINDUSCON) (LABOR) | H | '010101 | 0.2 | 1 | 5.86 | 0 | 15.08 | - | 3.016
PINTOR -(OFICIAL - SINDUSCON) (LABOR) | H | '010140 | 0.4 | 1 | 6.94 | 0 | 17.85 | - | 7.14
SubTotal: | [8 empty] | 10.16
MATERIAL | Unid | Código | Coefic. | C. Prod. | Pr. Prod. | Pr. Improd. | Pr. Unit. | Fator Ac. | Subtotal
TINTA EPOXI PARA ACABAMENTO (LABOR) | L | '037509 | 0.18 | 1 | 64.41 | 0 | 64.41 | - | 11.594
SOLVENTE PARA TINTA A BASE DE EPOXI (LABOR) | L | '037564 | 0.02 | 1 | 25.84 | 0 | 25.84 | - | 0.517
PRIMER A BASE DE EPOXI (LABOR) | L | '038021 | 0.11 | 1 | 51.19 | 0 | 51.19 | - | 5.631
TRINCHA 2" (LABOR) | UN | '038024 | 0.08 | 1 | 4.63 | 0 | 4.63 | - | 0.37
SubTotal: | [8 empty] | 18.11
RESUMO
DISCRIMINAÇÃO |  |  | TAXA(%) | VALORES
Mão-de-Obra(A) |  |  | 157.27 | 10.16
Materiais(B) |  |  |  | 18.11
Equipamentos(C) |  |  |  | 0
Produção da Equipe(D) |  |  |  | 1
Custo Horário Total(A+C) |  |  |  | 10.16
Custo Unitário da Execução[(A/D)+(C/D)] = E |  |  |  | 10.16
Custo Direto Total(B+E) |  |  |  | 28.27
Bonificações e Despesas Indiretas - BDI |  |  | 0 | 0
CUSTO UNITÁRIO (Adotado) |  |  |  | 28.27
Orçamento: 988501 - TABELA CUSTOS LABOR/CT-UFES PADRÃO DER JULHO/2020(LS=157,27; BDI=0%)
Órgão Cliente: DER-ES |  |  | Órgão Gerente: DER-ES |  |  | Data Base: Julho/2020
Planilha: 1 - TABELA CUSTOS LABOR/CT-UFES PADRÃO DER JULHO/2020(LS=157,27; BDI=0%)
Item: 190501 - Pintura de letras em chapas de ferro, dimensões 20x30cm, com tinta óleo ou esmalte, a duas demãos, marcas de referência Suvinil, Coral ou Metalatex | [6 empty] | Unidade: und
Base: LABOR |  | Código Base: '190501 |  | Fonte: LABOR |  |  | Versão: 1
MÃO DE OBRA | Unid | Código | Coefic. | C. Prod. | Pr. Prod. | Pr. Improd. | Pr. Unit. | Fator Ac. | Subtotal
AJUDANTE (AJUDANTE PRATICO - SINDUSCON) (LABOR) | H | '010101 | 0.1 | 1 | 5.86 | 0 | 15.08 | - | 1.508
PINTOR -(OFICIAL - SINDUSCON) (LABOR) | H | '010140 | 0.1 | 1 | 6.94 | 0 | 17.85 | - | 1.785
SubTotal: | [8 empty] | 3.29
MATERIAL | Unid | Código | Coefic. | C. Prod. | Pr. Prod. | Pr. Improd. | Pr. Unit. | Fator Ac. | Subtotal
ESMALTE SINTETICO (LABOR) | L | '037502 | 0.021 | 1 | 26.79 | 0 | 26.79 | - | 0.563
AGUARRAZ MINERAL (LABOR) | L | '038001 | 0.004 | 1 | 10.85 | 0 | 10.85 | - | 0.043
LIXA P/ FERRO Nº 100 K-246 225X275MM - NORTON OU EQUIVALENTE (LABOR) | UN | '038012 | 0.04 | 1 | 2.29 | 0 | 2.29 | - | 0.092
ZARCAO (LABOR) | L | '038028 | 0.016 | 1 | 14.79 | 0 | 14.79 | - | 0.237
SubTotal: | [8 empty] | 0.94
RESUMO
DISCRIMINAÇÃO |  |  | TAXA(%) | VALORES
Mão-de-Obra(A) |  |  | 157.27 | 3.29
Materiais(B) |  |  |  | 0.94
Equipamentos(C) |  |  |  | 0
Produção da Equipe(D) |  |  |  | 1
Custo Horário Total(A+C) |  |  |  | 3.29
Custo Unitário da Execução[(A/D)+(C/D)] = E |  |  |  | 3.29
Custo Direto Total(B+E) |  |  |  | 4.23
Bonificações e Despesas Indiretas - BDI |  |  | 0 | 0
CUSTO UNITÁRIO (Adotado) |  |  |  | 4.23
Orçamento: 988501 - TABELA CUSTOS LABOR/CT-UFES PADRÃO DER JULHO/2020(LS=157,27; BDI=0%)
Órgão Cliente: DER-ES |  |  | Órgão Gerente: DER-ES |  |  | Data Base: Julho/2020
Planilha: 1 - TABELA CUSTOS LABOR/CT-UFES PADRÃO DER JULHO/2020(LS=157,27; BDI=0%)
Item: 190601 - Pintura à base de epoxi, marcas de referência Suvinil, Coral ou Metalatex, em faixas com largura de 5 cm, para demarcação de quadra de esportes | [6 empty] | Unidade: m
Base: LABOR |  | Código Base: '190601 |  | Fonte: LABOR |  |  | Versão: 1
MÃO DE OBRA | Unid | Código | Coefic. | C. Prod. | Pr. Prod. | Pr. Improd. | Pr. Unit. | Fator Ac. | Subtotal
AJUDANTE (AJUDANTE PRATICO - SINDUSCON) (LABOR) | H | '010101 | 0.5 | 1 | 5.86 | 0 | 15.08 | - | 7.54
PINTOR -(OFICIAL - SINDUSCON) (LABOR) | H | '010140 | 1 | 1 | 6.94 | 0 | 17.85 | - | 17.85
SubTotal: | [8 empty] | 25.39
MATERIAL | Unid | Código | Coefic. | C. Prod. | Pr. Prod. | Pr. Improd. | Pr. Unit. | Fator Ac. | Subtotal
TINTA EPOXI PARA ACABAMENTO (LABOR) | L | '037509 | 0.03 | 1 | 64.41 | 0 | 64.41 | - | 1.932
SubTotal: | [8 empty] | 1.93
RESUMO
DISCRIMINAÇÃO |  |  | TAXA(%) | VALORES
Mão-de-Obra(A) |  |  | 157.27 | 25.39
Materiais(B) |  |  |  | 1.93
Equipamentos(C) |  |  |  | 0
Produção da Equipe(D) |  |  |  | 1
Custo Horário Total(A+C) |  |  |  | 25.39
Custo Unitário da Execução[(A/D)+(C/D)] = E |  |  |  | 25.39
Custo Direto Total(B+E) |  |  |  | 27.32
Bonificações e Despesas Indiretas - BDI |  |  | 0 | 0
CUSTO UNITÁRIO (Adotado) |  |  |  | 27.32
Orçamento: 988501 - TABELA CUSTOS LABOR/CT-UFES PADRÃO DER JULHO/2020(LS=157,27; BDI=0%)
Órgão Cliente: DER-ES |  |  | Órgão Gerente: DER-ES |  |  | Data Base: Julho/2020
Planilha: 1 - TABELA CUSTOS LABOR/CT-UFES PADRÃO DER JULHO/2020(LS=157,27; BDI=0%)
Item: 190602 - Pintura com tinta à base de resinas acrílicas, marcas de referência Suvinil, Coral ou Metalatex, sobre piso de concreto, a duas demãos | [6 empty] | Unidade: m2
Base: LABOR |  | Código Base: '190602 |  | Fonte: LABOR |  |  | Versão: 1
MÃO DE OBRA | Unid | Código | Coefic. | C. Prod. | Pr. Prod. | Pr. Improd. | Pr. Unit. | Fator Ac. | Subtotal
AJUDANTE (AJUDANTE PRATICO - SINDUSCON) (LABOR) | H | '010101 | 0.3 | 1 | 5.86 | 0 | 15.08 | - | 4.524
PINTOR -(OFICIAL - SINDUSCON) (LABOR) | H | '010140 | 1.2 | 1 | 6.94 | 0 | 17.85 | - | 21.42
SubTotal: | [8 empty] | 25.94
MATERIAL | Unid | Código | Coefic. | C. Prod. | Pr. Prod. | Pr. Improd. | Pr. Unit. | Fator Ac. | Subtotal
TINTA A BASE DE EMULSAO ACRILICA (PARA PISOS) (LABOR) | L | '037517 | 0.3 | 1 | 12.46 | 0 | 12.46 | - | 3.738
SubTotal: | [8 empty] | 3.74
RESUMO
DISCRIMINAÇÃO |  |  | TAXA(%) | VALORES
Mão-de-Obra(A) |  |  | 157.27 | 25.94
Materiais(B) |  |  |  | 3.74
Equipamentos(C) |  |  |  | 0
Produção da Equipe(D) |  |  |  | 1
Custo Horário Total(A+C) |  |  |  | 25.94
Custo Unitário da Execução[(A/D)+(C/D)] = E |  |  |  | 25.94
Custo Direto Total(B+E) |  |  |  | 29.68
Bonificações e Despesas Indiretas - BDI |  |  | 0 | 0
CUSTO UNITÁRIO (Adotado) |  |  |  | 29.68
Orçamento: 988501 - TABELA CUSTOS LABOR/CT-UFES PADRÃO DER JULHO/2020(LS=157,27; BDI=0%)
Órgão Cliente: DER-ES |  |  | Órgão Gerente: DER-ES |  |  | Data Base: Julho/2020
Planilha: 1 - TABELA CUSTOS LABOR/CT-UFES PADRÃO DER JULHO/2020(LS=157,27; BDI=0%)
Item: 190603 - Pintura sobre pisos, marcas de referência Novacor, Coral ou Suvinil, a duas demãos, Linha Premium | [6 empty] | Unidade: m2
Base: LABOR |  | Código Base: '190603 |  | Fonte: LABOR |  |  | Versão: 2
MÃO DE OBRA | Unid | Código | Coefic. | C. Prod. | Pr. Prod. | Pr. Improd. | Pr. Unit. | Fator Ac. | Subtotal
AJUDANTE (AJUDANTE PRATICO - SINDUSCON) (LABOR) | H | '010101 | 0.4 | 1 | 5.86 | 0 | 15.08 | - | 6.032
PINTOR -(OFICIAL - SINDUSCON) (LABOR) | H | '010140 | 0.5 | 1 | 6.94 | 0 | 17.85 | - | 8.925
SubTotal: | [8 empty] | 14.96
MATERIAL | Unid | Código | Coefic. | C. Prod. | Pr. Prod. | Pr. Improd. | Pr. Unit. | Fator Ac. | Subtotal
TINTA PARA PISOS (LABOR) | L | '037566 | 0.15 | 1 | 10.22 | 0 | 10.22 | - | 1.533
SubTotal: | [8 empty] | 1.53
RESUMO
DISCRIMINAÇÃO |  |  | TAXA(%) | VALORES
Mão-de-Obra(A) |  |  | 157.27 | 14.96
Materiais(B) |  |  |  | 1.53
Equipamentos(C) |  |  |  | 0
Produção da Equipe(D) |  |  |  | 1
Custo Horário Total(A+C) |  |  |  | 14.96
Custo Unitário da Execução[(A/D)+(C/D)] = E |  |  |  | 14.96
Custo Direto Total(B+E) |  |  |  | 16.49
Bonificações e Despesas Indiretas - BDI |  |  | 0 | 0
CUSTO UNITÁRIO (Adotado) |  |  |  | 16.49
Orçamento: 988501 - TABELA CUSTOS LABOR/CT-UFES PADRÃO DER JULHO/2020(LS=157,27; BDI=0%)
Órgão Cliente: DER-ES |  |  | Órgão Gerente: DER-ES |  |  | Data Base: Julho/2020
Planilha: 1 - TABELA CUSTOS LABOR/CT-UFES PADRÃO DER JULHO/2020(LS=157,27; BDI=0%)
Item: 190604 - Pintura à base de epoxi, marcas de referência Suvinil, Coral ou Metalatex, em faixas com largura de 8 cm, para demarcação de quadra de esportes | [6 empty] | Unidade: m
Base: LABOR |  | Código Base: '190604 |  | Fonte: LABOR |  |  | Versão: 1
MÃO DE OBRA | Unid | Código | Coefic. | C. Prod. | Pr. Prod. | Pr. Improd. | Pr. Unit. | Fator Ac. | Subtotal
AJUDANTE (AJUDANTE PRATICO - SINDUSCON) (LABOR) | H | '010101 | 0.8 | 1 | 5.86 | 0 | 15.08 | - | 12.064
PINTOR -(OFICIAL - SINDUSCON) (LABOR) | H | '010140 | 1.6 | 1 | 6.94 | 0 | 17.85 | - | 28.56
SubTotal: | [8 empty] | 40.62
MATERIAL | Unid | Código | Coefic. | C. Prod. | Pr. Prod. | Pr. Improd. | Pr. Unit. | Fator Ac. | Subtotal
TINTA EPOXI PARA ACABAMENTO (LABOR) | L | '037509 | 0.048 | 1 | 64.41 | 0 | 64.41 | - | 3.092
SubTotal: | [8 empty] | 3.09
RESUMO
DISCRIMINAÇÃO |  |  | TAXA(%) | VALORES
Mão-de-Obra(A) |  |  | 157.27 | 40.62
Materiais(B) |  |  |  | 3.09
Equipamentos(C) |  |  |  | 0
Produção da Equipe(D) |  |  |  | 1
Custo Horário Total(A+C) |  |  |  | 40.62
Custo Unitário da Execução[(A/D)+(C/D)] = E |  |  |  | 40.62
Custo Direto Total(B+E) |  |  |  | 43.71
Bonificações e Despesas Indiretas - BDI |  |  | 0 | 0
CUSTO UNITÁRIO (Adotado) |  |  |  | 43.71
Orçamento: 988501 - TABELA CUSTOS LABOR/CT-UFES PADRÃO DER JULHO/2020(LS=157,27; BDI=0%)
Órgão Cliente: DER-ES |  |  | Órgão Gerente: DER-ES |  |  | Data Base: Julho/2020
Planilha: 1 - TABELA CUSTOS LABOR/CT-UFES PADRÃO DER JULHO/2020(LS=157,27; BDI=0%)
Item: 190605 - Aplicação de tinta epóxi de alta espessura semibrilhante sobre piso de concreto a três demãos, inclusive selador epóxi a uma demão - Ref. Intergard 2005 e 2001 - Internacional ou equivalente | [6 empty] | Unidade: m2
Base: LABOR |  | Código Base: '190605 |  | Fonte: LABOR |  |  | Versão: 5
MÃO DE OBRA | Unid | Código | Coefic. | C. Prod. | Pr. Prod. | Pr. Improd. | Pr. Unit. | Fator Ac. | Subtotal
AJUDANTE (AJUDANTE PRATICO - SINDUSCON) (LABOR) | H | '010101 | 0.6 | 1 | 5.86 | 0 | 15.08 | - | 9.048
PINTOR -(OFICIAL - SINDUSCON) (LABOR) | H | '010140 | 0.7 | 1 | 6.94 | 0 | 17.85 | - | 12.495
SubTotal: | [8 empty] | 21.54
MATERIAL | Unid | Código | Coefic. | C. Prod. | Pr. Prod. | Pr. Improd. | Pr. Unit. | Fator Ac. | Subtotal
SELADOR EPOXI INTERGARD 2001 VERNIZ INCOLOR - INTERNACIONAL OU EQUIVALENTE (LABOR) | L | '034850 | 0.078125 | 1 | 61.43 | 0 | 61.43 | - | 4.799
TINTA EPOXI INTERGARD INTERNATIONAL REF2005 (CINZA OU BRANCO) INCLUSIVE O COMPONENTE B - INTERNACIONAL OU EQUIVALENTE (LABOR) | L | '036825 | 0.2016 | 1 | 70.74 | 0 | 70.74 | - | 14.261
SubTotal: | [8 empty] | 19.06
RESUMO
DISCRIMINAÇÃO |  |  | TAXA(%) | VALORES
Mão-de-Obra(A) |  |  | 157.27 | 21.54
Materiais(B) |  |  |  | 19.06
Equipamentos(C) |  |  |  | 0
Produção da Equipe(D) |  |  |  | 1
Custo Horário Total(A+C) |  |  |  | 21.54
Custo Unitário da Execução[(A/D)+(C/D)] = E |  |  |  | 21.54
Custo Direto Total(B+E) |  |  |  | 40.6
Bonificações e Despesas Indiretas - BDI |  |  | 0 | 0
CUSTO UNITÁRIO (Adotado) |  |  |  | 40.6
Orçamento: 988501 - TABELA CUSTOS LABOR/CT-UFES PADRÃO DER JULHO/2020(LS=157,27; BDI=0%)
Órgão Cliente: DER-ES |  |  | Órgão Gerente: DER-ES |  |  | Data Base: Julho/2020
Planilha: 1 - TABELA CUSTOS LABOR/CT-UFES PADRÃO DER JULHO/2020(LS=157,27; BDI=0%)
Item: 200101 - Alambrado c/ tela losangular de arame fio 12 malha 2" revest. em PVC com tubo de ferro galvanizado vertical de 2 1/2" e horizontal de 1" incl. portão, pintados com esmalte sobre fundo anticorrosivo | [6 empty] | Unidade: m2
Base: LABOR |  | Código Base: '200101 |  | Fonte: LABOR |  |  | Versão: 3
MÃO DE OBRA | Unid | Código | Coefic. | C. Prod. | Pr. Prod. | Pr. Improd. | Pr. Unit. | Fator Ac. | Subtotal
AJUDANTE (AJUDANTE PRATICO - SINDUSCON) (LABOR) | H | '010101 | 0.036539 | 1 | 5.86 | 0 | 15.08 | - | 0.551
PINTOR -(OFICIAL - SINDUSCON) (LABOR) | H | '010140 | 0.073078 | 1 | 6.94 | 0 | 17.85 | - | 1.304
SubTotal: | [8 empty] | 1.86
MATERIAL | Unid | Código | Coefic. | C. Prod. | Pr. Prod. | Pr. Improd. | Pr. Unit. | Fator Ac. | Subtotal
ARAME GALVANIZADO N.14 AWG (LABOR) | M | '027020 | 0.62367 | 1 | 0.28 | 0 | 0.28 | 0,52 IF | 0.266
TELA DE ARAME GALV. MALHA # 2" LOSANGULAR - FIO N.12 BWG - REVEST EM PVC (LABOR) | M2 | '027546 | 0.99074 | 1 | 30.3 | 0 | 30.3 | 0,52 IF | 45.629
PORTA CADEADO E CADEADO 40MM (LABOR) | UN | '034384 | 0.0048744 | 1 | 35.7 | 0 | 35.7 | 0,52 IF | 0.264
GONZO DIAM 1" (MACHO/FEMEA) PARA PORTÃO (DE SOBREPOR) (LABOR) | PAR | '035211 | 0.029246 | 1 | 11.69 | 0 | 11.69 | 0,52 IF | 0.52
ESMALTE SINTETICO (LABOR) | L | '037502 | 0.032885 | 1 | 26.79 | 0 | 26.79 | - | 0.881
AGUARRAZ MINERAL (LABOR) | L | '038001 | 0.0036539 | 1 | 10.85 | 0 | 10.85 | - | 0.04
LIXA P/ FERRO Nº 100 K-246 225X275MM - NORTON OU EQUIVALENTE (LABOR) | UN | '038012 | 0.045674 | 1 | 2.29 | 0 | 2.29 | - | 0.105
ZARCAO (LABOR) | L | '038028 | 0.020096 | 1 | 14.79 | 0 | 14.79 | - | 0.297
TUBO ACO GALV. 33,70 X 3,35MM (1") DIN 2440 - MEDIO (LABOR) | M | '070350 | 0.65162 | 1 | 20.21 | 0 | 20.21 | 0,52 IF | 20.017
TUBO ACO GALV 76,10 X 3,75MM (2.1/2") DIN 2440 - MEDIO (LABOR) | M | '071270 | 0.64801 | 1 | 62.3 | 0 | 62.3 | 0,52 IF | 61.364
TRINCO REDONDO VERTICAL FERRO GALVANIZADO 15CM (LABOR) | UN | '079374 | 0.0048745 | 1 | 26.79 | 0 | 26.79 | 0,52 IF | 0.199
SubTotal: | [8 empty] | 129.58
RESUMO
DISCRIMINAÇÃO |  |  | TAXA(%) | VALORES
Mão-de-Obra(A) |  |  | 157.27 | 1.86
Materiais(B) |  |  |  | 129.58
Equipamentos(C) |  |  |  | 0
Produção da Equipe(D) |  |  |  | 1
Custo Horário Total(A+C) |  |  |  | 1.86
Custo Unitário da Execução[(A/D)+(C/D)] = E |  |  |  | 1.86
Custo Direto Total(B+E) |  |  |  | 131.44
Bonificações e Despesas Indiretas - BDI |  |  | 0 | 0
CUSTO UNITÁRIO (Adotado) |  |  |  | 131.44
Legenda
IF - INDICE DE FABRICAÇÃO;
Orçamento: 988501 - TABELA CUSTOS LABOR/CT-UFES PADRÃO DER JULHO/2020(LS=157,27; BDI=0%)
Órgão Cliente: DER-ES |  |  | Órgão Gerente: DER-ES |  |  | Data Base: Julho/2020
Planilha: 1 - TABELA CUSTOS LABOR/CT-UFES PADRÃO DER JULHO/2020(LS=157,27; BDI=0%)
Item: 200104 - Cerca de madeira com ripas de 7 x 2 cm, altura de 1.50 m e caibro de 8 x 8 cm em madeira de lei espaçados a cada 2.0 m | [6 empty] | Unidade: m
Base: LABOR |  | Código Base: '200104 |  | Fonte: LABOR |  |  | Versão: 2
MÃO DE OBRA | Unid | Código | Coefic. | C. Prod. | Pr. Prod. | Pr. Improd. | Pr. Unit. | Fator Ac. | Subtotal
AJUDANTE (AJUDANTE PRATICO - SINDUSCON) (LABOR) | H | '010101 | 1.6 | 1 | 5.86 | 0 | 15.08 | - | 24.128
CARPINTEIRO (OFICIAL - SINDUSCON) (LABOR) | H | '010111 | 1.6 | 1 | 6.94 | 0 | 17.85 | - | 28.56
SubTotal: | [8 empty] | 52.69
MATERIAL | Unid | Código | Coefic. | C. Prod. | Pr. Prod. | Pr. Improd. | Pr. Unit. | Fator Ac. | Subtotal
PECA EM MADEIRA DE LEI 8.0 X 8.0 CM (LABOR) | M | '021040 | 1.2 | 1 | 29.05 | 0 | 29.05 | - | 34.86
RIPA MADEIRA DE LEI DE 7 X 2 CM (LABOR) | M | '021089 | 12.5 | 1 | 9.53 | 0 | 9.53 | - | 119.125
PREGO - PRECO MEDIO DAS BITOLAS (LABOR) | KG | '026560 | 0.25 | 1 | 9.18 | 0 | 9.18 | - | 2.295
SubTotal: | [8 empty] | 156.28
RESUMO
DISCRIMINAÇÃO |  |  | TAXA(%) | VALORES
Mão-de-Obra(A) |  |  | 157.27 | 52.69
Materiais(B) |  |  |  | 156.28
Equipamentos(C) |  |  |  | 0
Produção da Equipe(D) |  |  |  | 1
Custo Horário Total(A+C) |  |  |  | 52.69
Custo Unitário da Execução[(A/D)+(C/D)] = E |  |  |  | 52.69
Custo Direto Total(B+E) |  |  |  | 208.97
Bonificações e Despesas Indiretas - BDI |  |  | 0 | 0
CUSTO UNITÁRIO (Adotado) |  |  |  | 208.97
Orçamento: 988501 - TABELA CUSTOS LABOR/CT-UFES PADRÃO DER JULHO/2020(LS=157,27; BDI=0%)
Órgão Cliente: DER-ES |  |  | Órgão Gerente: DER-ES |  |  | Data Base: Julho/2020
Planilha: 1 - TABELA CUSTOS LABOR/CT-UFES PADRÃO DER JULHO/2020(LS=157,27; BDI=0%)
Item: 200105 - Cerca com tela fio 16 malha losangular de 2", fixadas c/ grampos em pontaletes de madeira de lei 8x8cm espaçados de 1.5m, com bases concretadas e com três fios tensores de arame galvanizado n.12 | [6 empty] | Unidade: m
Base: LABOR |  | Código Base: '200105 |  | Fonte: LABOR |  |  | Versão: 2
MÃO DE OBRA | Unid | Código | Coefic. | C. Prod. | Pr. Prod. | Pr. Improd. | Pr. Unit. | Fator Ac. | Subtotal
AJUDANTE (AJUDANTE PRATICO - SINDUSCON) (LABOR) | H | '010101 | 1.6 | 1 | 5.86 | 0 | 15.08 | - | 24.128
CARPINTEIRO (OFICIAL - SINDUSCON) (LABOR) | H | '010111 | 0.8 | 1 | 6.94 | 0 | 17.85 | - | 14.28
SERVENTE (AUXILIAR DE OBRAS - SINDUSCON) (LABOR) | H | '010146 | 0.4 | 1 | 5.1 | 0 | 13.12 | - | 5.248
SubTotal: | [8 empty] | 43.66
MATERIAL | Unid | Código | Coefic. | C. Prod. | Pr. Prod. | Pr. Improd. | Pr. Unit. | Fator Ac. | Subtotal
AREIA LAVADA MEDIA (LABOR) | M3 | '020503 | 0.0125 | 1 | 63.75 | 0 | 63.75 | - | 0.797
CIMENTO PORTLAND CP III - 40 (LABOR) | KG | '020508 | 7.216 | 1 | 0.32 | 0 | 0.32 | - | 2.309
BRITA 1 (LABOR) | M3 | '020517 | 0.0053 | 1 | 72.2 | 0 | 72.2 | - | 0.383
BRITA 2 (LABOR) | M3 | '020518 | 0.0123 | 1 | 72.2 | 0 | 72.2 | - | 0.888
PECA EM MADEIRA DE LEI 8.0 X 8.0 CM (LABOR) | M | '021040 | 2.7 | 1 | 29.05 | 0 | 29.05 | - | 78.435
ARAME GALVANIZADO N.12 BWG (LABOR) | KG | '027003 | 0.06 | 1 | 9.01 | 0 | 9.01 | - | 0.541
ARAME GALVANIZADO N.18 BWG (LABOR) | KG | '027006 | 0.06 | 1 | 13.62 | 0 | 13.62 | - | 0.817
TELA ARAME GALV. MALHA # 2" LOSANGULAR - FIO N.16 BWG (LABOR) | M2 | '027520 | 1.6 | 1 | 11.42 | 0 | 11.42 | - | 18.272
SubTotal: | [8 empty] | 102.44
RESUMO
DISCRIMINAÇÃO |  |  | TAXA(%) | VALORES
Mão-de-Obra(A) |  |  | 157.27 | 43.66
Materiais(B) |  |  |  | 102.44
Equipamentos(C) |  |  |  | 0
Produção da Equipe(D) |  |  |  | 1
Custo Horário Total(A+C) |  |  |  | 43.66
Custo Unitário da Execução[(A/D)+(C/D)] = E |  |  |  | 43.66
Custo Direto Total(B+E) |  |  |  | 146.1
Bonificações e Despesas Indiretas - BDI |  |  | 0 | 0
CUSTO UNITÁRIO (Adotado) |  |  |  | 146.1
Orçamento: 988501 - TABELA CUSTOS LABOR/CT-UFES PADRÃO DER JULHO/2020(LS=157,27; BDI=0%)
Órgão Cliente: DER-ES |  |  | Órgão Gerente: DER-ES |  |  | Data Base: Julho/2020
Planilha: 1 - TABELA CUSTOS LABOR/CT-UFES PADRÃO DER JULHO/2020(LS=157,27; BDI=0%)
Item: 200107 - Cerca com cinco fios de arame liso n. 12 fixados com grampos em pontaletes de madeira de lei de 8 x 8cm a cada 2.0 m e altura livre de 1.6 m | [6 empty] | Unidade: m
Base: LABOR |  | Código Base: '200107 |  | Fonte: LABOR |  |  | Versão: 2
MÃO DE OBRA | Unid | Código | Coefic. | C. Prod. | Pr. Prod. | Pr. Improd. | Pr. Unit. | Fator Ac. | Subtotal
CARPINTEIRO (OFICIAL - SINDUSCON) (LABOR) | H | '010111 | 0.5 | 1 | 6.94 | 0 | 17.85 | - | 8.925
SERVENTE (AUXILIAR DE OBRAS - SINDUSCON) (LABOR) | H | '010146 | 1.25 | 1 | 5.1 | 0 | 13.12 | - | 16.4
SubTotal: | [8 empty] | 25.32
MATERIAL | Unid | Código | Coefic. | C. Prod. | Pr. Prod. | Pr. Improd. | Pr. Unit. | Fator Ac. | Subtotal
PECA EM MADEIRA DE LEI 8.0 X 8.0 CM (LABOR) | M | '021040 | 1.17 | 1 | 29.05 | 0 | 29.05 | - | 33.989
GRAMPO P/ CERCA GALVANIZADO (LABOR) | KG | '026581 | 0.025 | 1 | 10.64 | 0 | 10.64 | - | 0.266
ARAME GALVANIZADO N.12 BWG (LABOR) | KG | '027003 | 2.4 | 1 | 9.01 | 0 | 9.01 | - | 21.624
SubTotal: | [8 empty] | 55.88
RESUMO
DISCRIMINAÇÃO |  |  | TAXA(%) | VALORES
Mão-de-Obra(A) |  |  | 157.27 | 25.33
Materiais(B) |  |  |  | 55.88
Equipamentos(C) |  |  |  | 0
Produção da Equipe(D) |  |  |  | 1
Custo Horário Total(A+C) |  |  |  | 25.33
Custo Unitário da Execução[(A/D)+(C/D)] = E |  |  |  | 25.33
Custo Direto Total(B+E) |  |  |  | 81.21
Bonificações e Despesas Indiretas - BDI |  |  | 0 | 0
CUSTO UNITÁRIO (Adotado) |  |  |  | 81.21
Orçamento: 988501 - TABELA CUSTOS LABOR/CT-UFES PADRÃO DER JULHO/2020(LS=157,27; BDI=0%)
Órgão Cliente: DER-ES |  |  | Órgão Gerente: DER-ES |  |  | Data Base: Julho/2020
Planilha: 1 - TABELA CUSTOS LABOR/CT-UFES PADRÃO DER JULHO/2020(LS=157,27; BDI=0%)
Item: 200108 - Muro de arrimo de concreto ciclópico com aterro na parte posterior, inclusive forma de madeira e dreno de brita | [6 empty] | Unidade: m3
Base: LABOR |  | Código Base: '200108 |  | Fonte: LABOR |  |  | Versão: 3
MÃO DE OBRA | Unid | Código | Coefic. | C. Prod. | Pr. Prod. | Pr. Improd. | Pr. Unit. | Fator Ac. | Subtotal
AJUDANTE (AJUDANTE PRATICO - SINDUSCON) (LABOR) | H | '010101 | 3 | 1 | 5.86 | 0 | 15.08 | - | 45.24
CARPINTEIRO (OFICIAL - SINDUSCON) (LABOR) | H | '010111 | 3 | 1 | 6.94 | 0 | 17.85 | - | 53.55
PEDREIRO - (OFICIAL - SINDUSCON) (LABOR) | H | '010139 | 2 | 1 | 6.94 | 0 | 17.85 | - | 35.7
SERVENTE (AUXILIAR DE OBRAS - SINDUSCON) (LABOR) | H | '010146 | 18.125 | 1 | 5.1 | 0 | 13.12 | - | 237.8
SubTotal: | [8 empty] | 372.29
MATERIAL | Unid | Código | Coefic. | C. Prod. | Pr. Prod. | Pr. Improd. | Pr. Unit. | Fator Ac. | Subtotal
AREIA LAVADA MEDIA (LABOR) | M3 | '020503 | 0.4355 | 1 | 63.75 | 0 | 63.75 | - | 27.763
CIMENTO PORTLAND CP III - 40 (LABOR) | KG | '020508 | 238.14 | 1 | 0.32 | 0 | 0.32 | - | 76.205
BRITA 2 (LABOR) | M3 | '020518 | 0.6146 | 1 | 72.2 | 0 | 72.2 | - | 44.374
PEDRA DE MAO (RACHAO) (LABOR) | M3 | '020521 | 0.5 | 1 | 69.83 | 0 | 69.83 | - | 34.915
BRITA N.3 E 4 (LABOR) | M3 | '020553 | 0.07 | 1 | 72.2 | 0 | 72.2 | - | 5.054
BARRO PARA ATERRO (LABOR) | M3 | '020554 | 0.5 | 1 | 31.67 | 0 | 31.67 | - | 15.835
SARRAFO DE MADEIRA PINUS 10 X 2.5CM (LABOR) | M | '020985 | 3.06 | 1 | 5.26 | 0 | 5.26 | - | 16.096
TABUA DE MADEIRA PINUS 30 X 2.5 CM (LABOR) | M | '020988 | 1.704 | 1 | 8.37 | 0 | 8.37 | - | 14.262
PONTALETE DE MADEIRA BRUTA DE 3ª 8.0 X 8.0 CM (LABOR) | M | '021009 | 6 | 1 | 4.94 | 0 | 4.94 | - | 29.64
PREGO 18X27 (LABOR) | KG | '026569 | 0.4 | 1 | 8.68 | 0 | 8.68 | - | 3.472
TUBO DE PVC SOLDAVEL DE 60MM (LABOR) | M | '062506 | 0.63 | 1 | 17.86 | 0 | 17.86 | - | 11.252
SubTotal: | [8 empty] | 278.87
EQUIPAMENTO | Unid | Código | Coefic. | C. Prod. | Pr. Prod. | Pr. Improd. | Pr. Unit. | Fator Ac. | Subtotal
BETONEIRA 320 L (E301) (LABOR) | H | '080125 | 0.4998 | 1 | 28.57 | 13.48 | 28.57 | - | 14.279
CAMINHAO BASC M BENZ LK1620 6 M3 (10,5T) - (E403) (LABOR) | H | '086049 | 0.0069 | 1 | 81.1 | 11.1 | 81.1 | - | 0.56
SubTotal: | [8 empty] | 14.84
RESUMO
DISCRIMINAÇÃO |  |  | TAXA(%) | VALORES
Mão-de-Obra(A) |  |  | 157.27 | 372.29
Materiais(B) |  |  |  | 278.87
Equipamentos(C) |  |  |  | 14.84
Produção da Equipe(D) |  |  |  | 1
Custo Horário Total(A+C) |  |  |  | 387.13
Custo Unitário da Execução[(A/D)+(C/D)] = E |  |  |  | 387.13
Custo Direto Total(B+E) |  |  |  | 666
Bonificações e Despesas Indiretas - BDI |  |  | 0 | 0
CUSTO UNITÁRIO (Adotado) |  |  |  | 666
Orçamento: 988501 - TABELA CUSTOS LABOR/CT-UFES PADRÃO DER JULHO/2020(LS=157,27; BDI=0%)
Órgão Cliente: DER-ES |  |  | Órgão Gerente: DER-ES |  |  | Data Base: Julho/2020
Planilha: 1 - TABELA CUSTOS LABOR/CT-UFES PADRÃO DER JULHO/2020(LS=157,27; BDI=0%)
Item: 200120 - Cerca H=2.30cm, c/tela losang. arame fio 12 malha 2" revest. em PVC com mourão curvo de concreto H=3,20m, secção T, fixado emsolo, a cada 3m, c/3 fios de arame farpado na parte curva, incl 3 fios tensores, chumbadores e sapata de 40x40x50cm | [6 empty] | Unidade: m
Base: LABOR |  | Código Base: '200120 |  | Fonte: LABOR |  |  | Versão: 3
MÃO DE OBRA | Unid | Código | Coefic. | C. Prod. | Pr. Prod. | Pr. Improd. | Pr. Unit. | Fator Ac. | Subtotal
AJUDANTE (AJUDANTE PRATICO - SINDUSCON) (LABOR) | H | '010101 | 1.6 | 1 | 5.86 | 0 | 15.08 | - | 24.128
PEDREIRO - (OFICIAL - SINDUSCON) (LABOR) | H | '010139 | 0.86 | 1 | 6.94 | 0 | 17.85 | - | 15.351
SERVENTE (AUXILIAR DE OBRAS - SINDUSCON) (LABOR) | H | '010146 | 0.4975 | 1 | 5.1 | 0 | 13.12 | - | 6.527
SubTotal: | [8 empty] | 46.01
MATERIAL | Unid | Código | Coefic. | C. Prod. | Pr. Prod. | Pr. Improd. | Pr. Unit. | Fator Ac. | Subtotal
AREIA LAVADA MEDIA (LABOR) | M3 | '020503 | 0.018666 | 1 | 63.75 | 0 | 63.75 | - | 1.19
CIMENTO PORTLAND CP III - 40 (LABOR) | KG | '020508 | 10.206 | 1 | 0.32 | 0 | 0.32 | - | 3.266
BRITA 1 (LABOR) | M3 | '020517 | 0.00789 | 1 | 72.2 | 0 | 72.2 | - | 0.57
BRITA 2 (LABOR) | M3 | '020518 | 0.01845 | 1 | 72.2 | 0 | 72.2 | - | 1.332
ARAME GALVANIZADO N.10 BWG (LABOR) | KG | '027002 | 0.235 | 1 | 8.41 | 0 | 8.41 | - | 1.976
ARAME GALVANIZADO N.14 BWG (LABOR) | KG | '027004 | 0.094 | 1 | 10.08 | 0 | 10.08 | - | 0.948
ARAME FARPADO GALVANIZAD FIO 16BWG (LABOR) | M | '027022 | 3.3 | 1 | 0.54 | 0 | 0.54 | - | 1.782
MOURAO CONCRETO CURVO SECAO "T" H=3,20M (LABOR) | UN | '027504 | 0.35 | 1 | 43.38 | 0 | 43.38 | - | 15.183
TELA DE ARAME GALV. MALHA # 2" LOSANGULAR - FIO N.12 BWG - REVEST EM PVC (LABOR) | M2 | '027546 | 2.4 | 1 | 30.3 | 0 | 30.3 | - | 72.72
SubTotal: | [8 empty] | 98.97
EQUIPAMENTO | Unid | Código | Coefic. | C. Prod. | Pr. Prod. | Pr. Improd. | Pr. Unit. | Fator Ac. | Subtotal
BETONEIRA 320 L (E301) (LABOR) | H | '080125 | 0.02142 | 1 | 28.57 | 13.48 | 28.57 | - | 0.612
SubTotal: | [8 empty] | 0.61
RESUMO
DISCRIMINAÇÃO |  |  | TAXA(%) | VALORES
Mão-de-Obra(A) |  |  | 157.27 | 46.01
Materiais(B) |  |  |  | 98.97
Equipamentos(C) |  |  |  | 0.61
Produção da Equipe(D) |  |  |  | 1
Custo Horário Total(A+C) |  |  |  | 46.62
Custo Unitário da Execução[(A/D)+(C/D)] = E |  |  |  | 46.62
Custo Direto Total(B+E) |  |  |  | 145.59
Bonificações e Despesas Indiretas - BDI |  |  | 0 | 0
CUSTO UNITÁRIO (Adotado) |  |  |  | 145.59
Orçamento: 988501 - TABELA CUSTOS LABOR/CT-UFES PADRÃO DER JULHO/2020(LS=157,27; BDI=0%)
Órgão Cliente: DER-ES |  |  | Órgão Gerente: DER-ES |  |  | Data Base: Julho/2020
Planilha: 1 - TABELA CUSTOS LABOR/CT-UFES PADRÃO DER JULHO/2020(LS=157,27; BDI=0%)
Item: 200124 - Muro de alvenaria de blocos cerâmicos 10x20x20cm, c/ pilares a cada 2 m, esp. 10cm e h=2.5m, revestido com chapisco, reboco e pintura acrílica a 2 demãos, incl. pilares, cintas e sapatas, empregando arg. cimento cal e areia | [6 empty] | Unidade: m
Base: LABOR |  | Código Base: '200124 |  | Fonte: LABOR |  |  | Versão: 3
MÃO DE OBRA | Unid | Código | Coefic. | C. Prod. | Pr. Prod. | Pr. Improd. | Pr. Unit. | Fator Ac. | Subtotal
AJUDANTE (AJUDANTE PRATICO - SINDUSCON) (LABOR) | H | '010101 | 4.7684 | 1 | 5.86 | 0 | 15.08 | - | 71.907
CARPINTEIRO (OFICIAL - SINDUSCON) (LABOR) | H | '010111 | 1.8782 | 1 | 6.94 | 0 | 17.85 | - | 33.526
ARMADOR (OFICIAL - SINDUSCON) (LABOR) | H | '010121 | 0.8902 | 1 | 6.94 | 0 | 17.85 | - | 15.89
PEDREIRO - (OFICIAL - SINDUSCON) (LABOR) | H | '010139 | 6.8515 | 1 | 6.94 | 0 | 17.85 | - | 122.299
PINTOR -(OFICIAL - SINDUSCON) (LABOR) | H | '010140 | 2.5 | 1 | 6.94 | 0 | 17.85 | - | 44.625
SERVENTE (AUXILIAR DE OBRAS - SINDUSCON) (LABOR) | H | '010146 | 9.8902 | 1 | 5.1 | 0 | 13.12 | - | 129.759
SubTotal: | [8 empty] | 418.01
MATERIAL | Unid | Código | Coefic. | C. Prod. | Pr. Prod. | Pr. Improd. | Pr. Unit. | Fator Ac. | Subtotal
AREIA LAVADA MEDIA (LABOR) | M3 | '020503 | 0.33609 | 1 | 63.75 | 0 | 63.75 | - | 21.426
CAL HIDRATADO P/ ARGAMASSA CH III (LABOR) | KG | '020505 | 7.2526 | 1 | 0.78 | 0 | 0.78 | - | 5.657
CIMENTO PORTLAND CP III - 40 (LABOR) | KG | '020508 | 106.0087 | 1 | 0.32 | 0 | 0.32 | - | 33.923
BRITA 1 (LABOR) | M3 | '020517 | 0.0533 | 1 | 72.2 | 0 | 72.2 | - | 3.848
BRITA 2 (LABOR) | M3 | '020518 | 0.1246 | 1 | 72.2 | 0 | 72.2 | - | 8.996
SARRAFO DE MADEIRA PINUS 10 X 2.5CM (LABOR) | M | '020985 | 0.7224 | 1 | 5.26 | 0 | 5.26 | - | 3.8
TABUA DE MADEIRA PINUS 30 X 2.5 CM (LABOR) | M | '020988 | 1.4448 | 1 | 8.37 | 0 | 8.37 | - | 12.093
ACO CA-50 DE 8.0MM (LABOR) | KG | '021517 | 12.7966 | 1 | 3.86 | 0 | 3.86 | - | 49.395
BLOCO CERÂMICO 10 FUROS 09X19X19CM - PRAÇA VITÓRIA (LABOR) | UN | '022585 | 62.5 | 1 | 0.65 | 0 | 0.65 | - | 40.625
PREGO 18X27 (LABOR) | KG | '026569 | 0.2167 | 1 | 8.68 | 0 | 8.68 | - | 1.881
ARAME RECOZIDO N.18 BWG (LABOR) | KG | '027010 | 0.2226 | 1 | 9.63 | 0 | 9.63 | - | 2.144
DESMOLDANTE PARA FORMAS (LABOR) | L | '028008 | 0.5779 | 1 | 11.85 | 0 | 11.85 | - | 6.848
TINTA LATEX ACRILICA FOSCA (LABOR) | L | '037514 | 1.2 | 1 | 15.93 | 0 | 15.93 | - | 19.116
SELADOR ACRILICO (LABOR) | L | '037519 | 0.6 | 1 | 4.67 | 0 | 4.67 | - | 2.802
LIXA PARA MADEIRA/MASSA Nº 150 (LABOR) | UN | '038013 | 1.25 | 1 | 0.6 | 0 | 0.6 | - | 0.75
SubTotal: | [8 empty] | 213.3
EQUIPAMENTO | Unid | Código | Coefic. | C. Prod. | Pr. Prod. | Pr. Improd. | Pr. Unit. | Fator Ac. | Subtotal
BETONEIRA 320 L (E301) (LABOR) | H | '080125 | 0.1333 | 1 | 28.57 | 13.48 | 28.57 | - | 3.808
SubTotal: | [8 empty] | 3.81
RESUMO
DISCRIMINAÇÃO |  |  | TAXA(%) | VALORES
Mão-de-Obra(A) |  |  | 157.27 | 418.01
Materiais(B) |  |  |  | 213.3
Equipamentos(C) |  |  |  | 3.81
Produção da Equipe(D) |  |  |  | 1
Custo Horário Total(A+C) |  |  |  | 421.82
Custo Unitário da Execução[(A/D)+(C/D)] = E |  |  |  | 421.82
Custo Direto Total(B+E) |  |  |  | 635.12
Bonificações e Despesas Indiretas - BDI |  |  | 0 | 0
CUSTO UNITÁRIO (Adotado) |  |  |  | 635.12
Orçamento: 988501 - TABELA CUSTOS LABOR/CT-UFES PADRÃO DER JULHO/2020(LS=157,27; BDI=0%)
Órgão Cliente: DER-ES |  |  | Órgão Gerente: DER-ES |  |  | Data Base: Julho/2020
Planilha: 1 - TABELA CUSTOS LABOR/CT-UFES PADRÃO DER JULHO/2020(LS=157,27; BDI=0%)
Item: 200128 - Alambrado sobre muro existente, executado em tela fio 12 malha 3", com 02 fios tensores, fixados em tubos de FG 11/2" colocados a cada 3m (h do alambrado =1,5m), inlcusive chumbamento no muro | [6 empty] | Unidade: m2
Base: LABOR |  | Código Base: '200128 |  | Fonte: LABOR |  |  | Versão: 2
MÃO DE OBRA | Unid | Código | Coefic. | C. Prod. | Pr. Prod. | Pr. Improd. | Pr. Unit. | Fator Ac. | Subtotal
PEDREIRO - (OFICIAL - SINDUSCON) (LABOR) | H | '010139 | 0.0528 | 1 | 6.94 | 0 | 17.85 | - | 0.942
SERVENTE (AUXILIAR DE OBRAS - SINDUSCON) (LABOR) | H | '010146 | 0.3432 | 1 | 5.1 | 0 | 13.12 | - | 4.503
SubTotal: | [8 empty] | 5.44
MATERIAL | Unid | Código | Coefic. | C. Prod. | Pr. Prod. | Pr. Improd. | Pr. Unit. | Fator Ac. | Subtotal
AREIA LAVADA MEDIA (LABOR) | M3 | '020503 | 0.014923 | 1 | 63.75 | 0 | 63.75 | - | 0.951
CIMENTO PORTLAND CP III - 40 (LABOR) | KG | '020508 | 8.4315 | 1 | 0.32 | 0 | 0.32 | - | 2.698
BRITA 1 (LABOR) | M3 | '020517 | 0.017441 | 1 | 72.2 | 0 | 72.2 | - | 1.259
TELA ARAME GALV. MALHA # 3" LOSANGULAR - FIO N. 12 BWG - REVEST EM PVC (LABOR) | M2 | '027602 | 1 | 1 | 22.3 | 0 | 22.3 | 0,512 IF | 33.718
TUBO ACO GALV 48,30 X 3,35MM (1.1/2") DIN 2440 - MEDIO (LABOR) | M | '071874 | 2.13 | 1 | 33.55 | 0 | 33.55 | 0,512 IF | 108.051
SubTotal: | [8 empty] | 146.68
EQUIPAMENTO | Unid | Código | Coefic. | C. Prod. | Pr. Prod. | Pr. Improd. | Pr. Unit. | Fator Ac. | Subtotal
BETONEIRA 320 L (E301) (LABOR) | H | '080125 | 0.016493 | 1 | 28.57 | 13.48 | 28.57 | - | 0.471
SubTotal: | [8 empty] | 0.47
RESUMO
DISCRIMINAÇÃO |  |  | TAXA(%) | VALORES
Mão-de-Obra(A) |  |  | 157.27 | 5.45
Materiais(B) |  |  |  | 146.68
Equipamentos(C) |  |  |  | 0.47
Produção da Equipe(D) |  |  |  | 1
Custo Horário Total(A+C) |  |  |  | 5.92
Custo Unitário da Execução[(A/D)+(C/D)] = E |  |  |  | 5.92
Custo Direto Total(B+E) |  |  |  | 152.6
Bonificações e Despesas Indiretas - BDI |  |  | 0 | 0
CUSTO UNITÁRIO (Adotado) |  |  |  | 152.6
Legenda
IF - INDICE DE FABRICAÇÃO;
Orçamento: 988501 - TABELA CUSTOS LABOR/CT-UFES PADRÃO DER JULHO/2020(LS=157,27; BDI=0%)
Órgão Cliente: DER-ES |  |  | Órgão Gerente: DER-ES |  |  | Data Base: Julho/2020
Planilha: 1 - TABELA CUSTOS LABOR/CT-UFES PADRÃO DER JULHO/2020(LS=157,27; BDI=0%)
Item: 200129 - Cerca com mourão de concreto reto H=2.5, base quadrada 10x10cm, fixado em solo a cada 3.0m, com 10 fios de arame galvanizado liso nº 10 | [6 empty] | Unidade: m
Base: LABOR |  | Código Base: '200129 |  | Fonte: LABOR |  |  | Versão: 2
MÃO DE OBRA | Unid | Código | Coefic. | C. Prod. | Pr. Prod. | Pr. Improd. | Pr. Unit. | Fator Ac. | Subtotal
AJUDANTE (AJUDANTE PRATICO - SINDUSCON) (LABOR) | H | '010101 | 1.6 | 1 | 5.86 | 0 | 15.08 | - | 24.128
MONTADOR (SINTRACONST) (LABOR) | H | '010130 | 0.8 | 1 | 10.6 | 0 | 27.27 | - | 21.816
PEDREIRO - (OFICIAL - SINDUSCON) (LABOR) | H | '010139 | 0.06 | 1 | 6.94 | 0 | 17.85 | - | 1.071
SERVENTE (AUXILIAR DE OBRAS - SINDUSCON) (LABOR) | H | '010146 | 0.4975 | 1 | 5.1 | 0 | 13.12 | - | 6.527
SubTotal: | [8 empty] | 53.54
MATERIAL | Unid | Código | Coefic. | C. Prod. | Pr. Prod. | Pr. Improd. | Pr. Unit. | Fator Ac. | Subtotal
MOURAO RETO DE CONCRETO BASE 10X10CM H=2.50M (LABOR) | UN | '020356 | 0.35 | 1 | 38 | 0 | 38 | - | 13.3
AREIA LAVADA MEDIA (LABOR) | M3 | '020503 | 0.018666 | 1 | 63.75 | 0 | 63.75 | - | 1.19
CIMENTO PORTLAND CP III - 40 (LABOR) | KG | '020508 | 10.206 | 1 | 0.32 | 0 | 0.32 | - | 3.266
BRITA 1 (LABOR) | M3 | '020517 | 0.00789 | 1 | 72.2 | 0 | 72.2 | - | 0.57
BRITA 2 (LABOR) | M3 | '020518 | 0.01845 | 1 | 72.2 | 0 | 72.2 | - | 1.332
ARAME GALVANIZADO N.10 BWG (LABOR) | KG | '027002 | 0.912 | 1 | 8.41 | 0 | 8.41 | - | 7.67
ARAME GALVANIZADO N.14 BWG (LABOR) | KG | '027004 | 0.094 | 1 | 10.08 | 0 | 10.08 | - | 0.948
SubTotal: | [8 empty] | 28.28
EQUIPAMENTO | Unid | Código | Coefic. | C. Prod. | Pr. Prod. | Pr. Improd. | Pr. Unit. | Fator Ac. | Subtotal
BETONEIRA 320 L (E301) (LABOR) | H | '080125 | 0.02142 | 1 | 28.57 | 13.48 | 28.57 | - | 0.612
SubTotal: | [8 empty] | 0.61
RESUMO
DISCRIMINAÇÃO |  |  | TAXA(%) | VALORES
Mão-de-Obra(A) |  |  | 157.27 | 53.54
Materiais(B) |  |  |  | 28.28
Equipamentos(C) |  |  |  | 0.61
Produção da Equipe(D) |  |  |  | 1
Custo Horário Total(A+C) |  |  |  | 54.15
Custo Unitário da Execução[(A/D)+(C/D)] = E |  |  |  | 54.15
Custo Direto Total(B+E) |  |  |  | 82.43
Bonificações e Despesas Indiretas - BDI |  |  | 0 | 0
CUSTO UNITÁRIO (Adotado) |  |  |  | 82.43
Orçamento: 988501 - TABELA CUSTOS LABOR/CT-UFES PADRÃO DER JULHO/2020(LS=157,27; BDI=0%)
Órgão Cliente: DER-ES |  |  | Órgão Gerente: DER-ES |  |  | Data Base: Julho/2020
Planilha: 1 - TABELA CUSTOS LABOR/CT-UFES PADRÃO DER JULHO/2020(LS=157,27; BDI=0%)
Item: 200130 - Gradil H = 1.90m padrão SEDU em tudo de FG 2" e barra chata de 11/2"x1/4", para fixação sobre mureta conforme projeto, exclusive a mureta. | [6 empty] | Unidade: m
Base: LABOR |  | Código Base: '200130 |  | Fonte: LABOR |  |  | Versão: 2
MÃO DE OBRA | Unid | Código | Coefic. | C. Prod. | Pr. Prod. | Pr. Improd. | Pr. Unit. | Fator Ac. | Subtotal
PEDREIRO - (OFICIAL - SINDUSCON) (LABOR) | H | '010139 | 3.375 | 1 | 6.94 | 0 | 17.85 | - | 60.244
SERVENTE (AUXILIAR DE OBRAS - SINDUSCON) (LABOR) | H | '010146 | 3.375 | 1 | 5.1 | 0 | 13.12 | - | 44.28
SubTotal: | [8 empty] | 104.52
MATERIAL | Unid | Código | Coefic. | C. Prod. | Pr. Prod. | Pr. Improd. | Pr. Unit. | Fator Ac. | Subtotal
AREIA LAVADA MEDIA (LABOR) | M3 | '020503 | 0.009 | 1 | 63.75 | 0 | 63.75 | - | 0.574
CAL HIDRATADO P/ ARGAMASSA CH III (LABOR) | KG | '020505 | 0.64125 | 1 | 0.78 | 0 | 0.78 | - | 0.5
CIMENTO PORTLAND CP III - 40 (LABOR) | KG | '020508 | 3.195 | 1 | 0.32 | 0 | 0.32 | - | 1.022
TUBO ACO GALV 60,30 X 3,75MM (2") DIN 2440 - MEDIO (LABOR) | M | '070328 | 1.35 | 1 | 41.23 | 0 | 41.23 | 0,512 IF | 84.159
GALVANIZAÇÃO ELETROLITICA (LABOR) | KG | '079375 | 36.86 | 1 | 2.03 | 0 | 2.03 | 0,512 IF | 113.137
BARRA CHATA DE FERRO ASTM A-36 1/4" X 1.1/2" (LABOR) | M | '100190 | 19.4 | 1 | 8.29 | 0 | 8.29 | 0,512 IF | 243.169
SubTotal: | [8 empty] | 442.56
RESUMO
DISCRIMINAÇÃO |  |  | TAXA(%) | VALORES
Mão-de-Obra(A) |  |  | 157.27 | 104.52
Materiais(B) |  |  |  | 442.56
Equipamentos(C) |  |  |  | 0
Produção da Equipe(D) |  |  |  | 1
Custo Horário Total(A+C) |  |  |  | 104.52
Custo Unitário da Execução[(A/D)+(C/D)] = E |  |  |  | 104.52
Custo Direto Total(B+E) |  |  |  | 547.08
Bonificações e Despesas Indiretas - BDI |  |  | 0 | 0
CUSTO UNITÁRIO (Adotado) |  |  |  | 547.08
Legenda
IF - INDICE DE FABRICAÇÃO;
Orçamento: 988501 - TABELA CUSTOS LABOR/CT-UFES PADRÃO DER JULHO/2020(LS=157,27; BDI=0%)
Órgão Cliente: DER-ES |  |  | Órgão Gerente: DER-ES |  |  | Data Base: Julho/2020
Planilha: 1 - TABELA CUSTOS LABOR/CT-UFES PADRÃO DER JULHO/2020(LS=157,27; BDI=0%)
Item: 200131 - Gradil H = 1.90m padrão SEDU em tubo de FG 31/2" e barra chata de 2"x1/4" para fixação sobre mureta conforme projeto, exclusive a mureta. | [6 empty] | Unidade: m
Base: LABOR |  | Código Base: '200131 |  | Fonte: LABOR |  |  | Versão: 2
MÃO DE OBRA | Unid | Código | Coefic. | C. Prod. | Pr. Prod. | Pr. Improd. | Pr. Unit. | Fator Ac. | Subtotal
AJUDANTE (AJUDANTE PRATICO - SINDUSCON) (LABOR) | H | '010101 | 1.14 | 1 | 5.86 | 0 | 15.08 | - | 17.191
PEDREIRO - (OFICIAL - SINDUSCON) (LABOR) | H | '010139 | 3.375 | 1 | 6.94 | 0 | 17.85 | - | 60.244
PINTOR -(OFICIAL - SINDUSCON) (LABOR) | H | '010140 | 2.28 | 1 | 6.94 | 0 | 17.85 | - | 40.698
SERVENTE (AUXILIAR DE OBRAS - SINDUSCON) (LABOR) | H | '010146 | 3.375 | 1 | 5.1 | 0 | 13.12 | - | 44.28
SubTotal: | [8 empty] | 162.41
MATERIAL | Unid | Código | Coefic. | C. Prod. | Pr. Prod. | Pr. Improd. | Pr. Unit. | Fator Ac. | Subtotal
AREIA LAVADA MEDIA (LABOR) | M3 | '020503 | 0.009 | 1 | 63.75 | 0 | 63.75 | - | 0.574
CAL HIDRATADO P/ ARGAMASSA CH III (LABOR) | KG | '020505 | 0.64125 | 1 | 0.78 | 0 | 0.78 | - | 0.5
CIMENTO PORTLAND CP III - 40 (LABOR) | KG | '020508 | 3.195 | 1 | 0.32 | 0 | 0.32 | - | 1.022
BARRA CHATA DE FERRO ASTM A-36 1/4" X 2" (LABOR) | M | '026617 | 18.13 | 1 | 11.06 | 0 | 11.06 | 0,512 IF | 303.183
BARRA CHATA DE FERRO ASTM A-36 3/16" X 1" (LABOR) | M | '028068 | 9.75 | 1 | 4.11 | 0 | 4.11 | 0,512 IF | 60.59
ESMALTE SINTETICO (LABOR) | L | '037502 | 1.026 | 1 | 26.79 | 0 | 26.79 | - | 27.487
AGUARRAZ MINERAL (LABOR) | L | '038001 | 0.114 | 1 | 10.85 | 0 | 10.85 | - | 1.237
LIXA P/ FERRO Nº 100 K-246 225X275MM - NORTON OU EQUIVALENTE (LABOR) | UN | '038012 | 1.425 | 1 | 2.29 | 0 | 2.29 | - | 3.263
ZARCAO (LABOR) | L | '038028 | 0.627 | 1 | 14.79 | 0 | 14.79 | - | 9.273
CANTONEIRA ABAS IGUAIS DE FERRO ASTM A-36 - 3/16" X 1.1/2" X 1.1/2" (LABOR) | M | '049524 | 3.75 | 1 | 12.83 | 0 | 12.83 | 0,512 IF | 72.747
CANTONEIRA ABAS IGUAIS DE FERRO ASTM A-36 - 3/16" X 1" X 1" (LABOR) | M | '049606 | 0.4 | 1 | 8.42 | 0 | 8.42 | 0,512 IF | 5.092
TUBO ACO GALV 101,60 X 4,25MM (3.1/2") DIN 2440 - MEDIO (LABOR) | M | '079372 | 1.04 | 1 | 93.46 | 0 | 93.46 | 0,512 IF | 146.963
GALVANIZAÇÃO ELETROLITICA (LABOR) | KG | '079375 | 65.95 | 1 | 2.03 | 0 | 2.03 | 0,512 IF | 202.425
SubTotal: | [8 empty] | 834.36
RESUMO
DISCRIMINAÇÃO |  |  | TAXA(%) | VALORES
Mão-de-Obra(A) |  |  | 157.27 | 162.41
Materiais(B) |  |  |  | 834.36
Equipamentos(C) |  |  |  | 0
Produção da Equipe(D) |  |  |  | 1
Custo Horário Total(A+C) |  |  |  | 162.41
Custo Unitário da Execução[(A/D)+(C/D)] = E |  |  |  | 162.41
Custo Direto Total(B+E) |  |  |  | 996.77
Bonificações e Despesas Indiretas - BDI |  |  | 0 | 0
CUSTO UNITÁRIO (Adotado) |  |  |  | 996.77
Legenda
IF - INDICE DE FABRICAÇÃO;
Orçamento: 988501 - TABELA CUSTOS LABOR/CT-UFES PADRÃO DER JULHO/2020(LS=157,27; BDI=0%)
Órgão Cliente: DER-ES |  |  | Órgão Gerente: DER-ES |  |  | Data Base: Julho/2020
Planilha: 1 - TABELA CUSTOS LABOR/CT-UFES PADRÃO DER JULHO/2020(LS=157,27; BDI=0%)
Item: 200202 - Meio-fio de concreto pré-moldado com dimensões de 15x12x30x100 cm , rejuntados com argamassa de cimento e areia no traço 1:3 | [6 empty] | Unidade: m
Base: LABOR |  | Código Base: '200202 |  | Fonte: LABOR |  |  | Versão: 1
MÃO DE OBRA | Unid | Código | Coefic. | C. Prod. | Pr. Prod. | Pr. Improd. | Pr. Unit. | Fator Ac. | Subtotal
CALCETEIRO/PINTOR (OFICIAL - SINDUSCON) (LABOR) | H | '010108 | 0.5 | 1 | 6.94 | 0 | 17.85 | - | 8.925
SERVENTE (AUXILIAR DE OBRAS - SINDUSCON) (LABOR) | H | '010146 | 1.0041 | 1 | 5.1 | 0 | 13.12 | - | 13.174
SubTotal: | [8 empty] | 22.1
MATERIAL | Unid | Código | Coefic. | C. Prod. | Pr. Prod. | Pr. Improd. | Pr. Unit. | Fator Ac. | Subtotal
AREIA LAVADA MEDIA (LABOR) | M3 | '020503 | 0.0078 | 1 | 63.75 | 0 | 63.75 | - | 0.497
CIMENTO PORTLAND CP III - 40 (LABOR) | KG | '020508 | 2.3887 | 1 | 0.32 | 0 | 0.32 | - | 0.764
MEIO FIO CONCRETO PRE-MOLD. 12X15X30CM (LABOR) | M | '036506 | 1 | 1 | 19.32 | 0 | 19.32 | - | 19.32
SubTotal: | [8 empty] | 20.58
RESUMO
DISCRIMINAÇÃO |  |  | TAXA(%) | VALORES
Mão-de-Obra(A) |  |  | 157.27 | 22.1
Materiais(B) |  |  |  | 20.58
Equipamentos(C) |  |  |  | 0
Produção da Equipe(D) |  |  |  | 1
Custo Horário Total(A+C) |  |  |  | 22.1
Custo Unitário da Execução[(A/D)+(C/D)] = E |  |  |  | 22.1
Custo Direto Total(B+E) |  |  |  | 42.68
Bonificações e Despesas Indiretas - BDI |  |  | 0 | 0
CUSTO UNITÁRIO (Adotado) |  |  |  | 42.68
Orçamento: 988501 - TABELA CUSTOS LABOR/CT-UFES PADRÃO DER JULHO/2020(LS=157,27; BDI=0%)
Órgão Cliente: DER-ES |  |  | Órgão Gerente: DER-ES |  |  | Data Base: Julho/2020
Planilha: 1 - TABELA CUSTOS LABOR/CT-UFES PADRÃO DER JULHO/2020(LS=157,27; BDI=0%)
Item: 200206 - Blocos pré-moldados de concreto tipo pavi-s ou equivalente, espessura de 8 cm e resistência a compressão mínima de 35MPa, assentados sobre colchão de pó de pedra na espessura de 10 cm | [6 empty] | Unidade: m2
Base: LABOR |  | Código Base: '200206 |  | Fonte: LABOR |  |  | Versão: 1
MÃO DE OBRA | Unid | Código | Coefic. | C. Prod. | Pr. Prod. | Pr. Improd. | Pr. Unit. | Fator Ac. | Subtotal
CALCETEIRO/PINTOR (OFICIAL - SINDUSCON) (LABOR) | H | '010108 | 0.23 | 1 | 6.94 | 0 | 17.85 | - | 4.106
SERVENTE (AUXILIAR DE OBRAS - SINDUSCON) (LABOR) | H | '010146 | 0.46 | 1 | 5.1 | 0 | 13.12 | - | 6.035
SubTotal: | [8 empty] | 10.14
MATERIAL | Unid | Código | Coefic. | C. Prod. | Pr. Prod. | Pr. Improd. | Pr. Unit. | Fator Ac. | Subtotal
PO DE PEDRA (LABOR) | M3 | '020524 | 0.1 | 1 | 59.5 | 0 | 59.5 | - | 5.95
BLOCO CONCRETO TIPO PAVI-S ESP.8CM,35MPA(48UND/M2) (LABOR) | UN | '036512 | 48 | 1 | 0.92 | 0 | 0.92 | - | 44.16
SubTotal: | [8 empty] | 50.11
RESUMO
DISCRIMINAÇÃO |  |  | TAXA(%) | VALORES
Mão-de-Obra(A) |  |  | 157.27 | 10.14
Materiais(B) |  |  |  | 50.11
Equipamentos(C) |  |  |  | 0
Produção da Equipe(D) |  |  |  | 1
Custo Horário Total(A+C) |  |  |  | 10.14
Custo Unitário da Execução[(A/D)+(C/D)] = E |  |  |  | 10.14
Custo Direto Total(B+E) |  |  |  | 60.25
Bonificações e Despesas Indiretas - BDI |  |  | 0 | 0
CUSTO UNITÁRIO (Adotado) |  |  |  | 60.25
Orçamento: 988501 - TABELA CUSTOS LABOR/CT-UFES PADRÃO DER JULHO/2020(LS=157,27; BDI=0%)
Órgão Cliente: DER-ES |  |  | Órgão Gerente: DER-ES |  |  | Data Base: Julho/2020
Planilha: 1 - TABELA CUSTOS LABOR/CT-UFES PADRÃO DER JULHO/2020(LS=157,27; BDI=0%)
Item: 200209 - Passeio de cimentado camurçado com argamassa de cimento e areia no traço 1:3 esp. 1.5cm, e lastro de concreto com 8cm de espessura, inclusive preparo de caixa | [6 empty] | Unidade: m2
Base: LABOR |  | Código Base: '200209 |  | Fonte: LABOR |  |  | Versão: 1
MÃO DE OBRA | Unid | Código | Coefic. | C. Prod. | Pr. Prod. | Pr. Improd. | Pr. Unit. | Fator Ac. | Subtotal
PEDREIRO - (OFICIAL - SINDUSCON) (LABOR) | H | '010139 | 1.5 | 1 | 6.94 | 0 | 17.85 | - | 26.775
SERVENTE (AUXILIAR DE OBRAS - SINDUSCON) (LABOR) | H | '010146 | 2.95 | 1 | 5.1 | 0 | 13.12 | - | 38.704
SubTotal: | [8 empty] | 65.48
MATERIAL | Unid | Código | Coefic. | C. Prod. | Pr. Prod. | Pr. Improd. | Pr. Unit. | Fator Ac. | Subtotal
AREIA LAVADA MEDIA (LABOR) | M3 | '020503 | 0.0723 | 1 | 63.75 | 0 | 63.75 | - | 4.609
CIMENTO PORTLAND CP III - 40 (LABOR) | KG | '020508 | 23.08 | 1 | 0.32 | 0 | 0.32 | - | 7.386
BRITA 1 (LABOR) | M3 | '020517 | 0.021 | 1 | 72.2 | 0 | 72.2 | - | 1.516
BRITA 2 (LABOR) | M3 | '020518 | 0.0492 | 1 | 72.2 | 0 | 72.2 | - | 3.552
SARRAFO DE MADEIRA DE LEI 8 X 2.5 CM (BRUTA) (LABOR) | M | '021018 | 2 | 1 | 12.83 | 0 | 12.83 | - | 25.66
SubTotal: | [8 empty] | 42.72
RESUMO
DISCRIMINAÇÃO |  |  | TAXA(%) | VALORES
Mão-de-Obra(A) |  |  | 157.27 | 65.48
Materiais(B) |  |  |  | 42.72
Equipamentos(C) |  |  |  | 0
Produção da Equipe(D) |  |  |  | 1
Custo Horário Total(A+C) |  |  |  | 65.48
Custo Unitário da Execução[(A/D)+(C/D)] = E |  |  |  | 65.48
Custo Direto Total(B+E) |  |  |  | 108.2
Bonificações e Despesas Indiretas - BDI |  |  | 0 | 0
CUSTO UNITÁRIO (Adotado) |  |  |  | 108.2
Orçamento: 988501 - TABELA CUSTOS LABOR/CT-UFES PADRÃO DER JULHO/2020(LS=157,27; BDI=0%)
Órgão Cliente: DER-ES |  |  | Órgão Gerente: DER-ES |  |  | Data Base: Julho/2020
Planilha: 1 - TABELA CUSTOS LABOR/CT-UFES PADRÃO DER JULHO/2020(LS=157,27; BDI=0%)
Item: 200214 - Blocos pré-moldados de concreto tipo pavi-s ou equivalente, espessura 10 cm e resistência a compressão mínima de 35MPa, assentados sobre colchão de pó de pedra na espessura de 10 cm | [6 empty] | Unidade: m2
Base: LABOR |  | Código Base: '200214 |  | Fonte: LABOR |  |  | Versão: 2
MÃO DE OBRA | Unid | Código | Coefic. | C. Prod. | Pr. Prod. | Pr. Improd. | Pr. Unit. | Fator Ac. | Subtotal
CALCETEIRO/PINTOR (OFICIAL - SINDUSCON) (LABOR) | H | '010108 | 0.23 | 1 | 6.94 | 0 | 17.85 | - | 4.106
SERVENTE (AUXILIAR DE OBRAS - SINDUSCON) (LABOR) | H | '010146 | 0.46 | 1 | 5.1 | 0 | 13.12 | - | 6.035
SubTotal: | [8 empty] | 10.14
MATERIAL | Unid | Código | Coefic. | C. Prod. | Pr. Prod. | Pr. Improd. | Pr. Unit. | Fator Ac. | Subtotal
PO DE PEDRA (LABOR) | M3 | '020524 | 0.1 | 1 | 59.5 | 0 | 59.5 | - | 5.95
BLOCO CONCRETO TIPO PAVI-S ESP.10CM - 35MPA (LABOR) | UN | '036514 | 48 | 1 | 1.21 | 0 | 1.21 | - | 58.08
SubTotal: | [8 empty] | 64.03
RESUMO
DISCRIMINAÇÃO |  |  | TAXA(%) | VALORES
Mão-de-Obra(A) |  |  | 157.27 | 10.14
Materiais(B) |  |  |  | 64.03
Equipamentos(C) |  |  |  | 0
Produção da Equipe(D) |  |  |  | 1
Custo Horário Total(A+C) |  |  |  | 10.14
Custo Unitário da Execução[(A/D)+(C/D)] = E |  |  |  | 10.14
Custo Direto Total(B+E) |  |  |  | 74.17
Bonificações e Despesas Indiretas - BDI |  |  | 0 | 0
CUSTO UNITÁRIO (Adotado) |  |  |  | 74.17
Orçamento: 988501 - TABELA CUSTOS LABOR/CT-UFES PADRÃO DER JULHO/2020(LS=157,27; BDI=0%)
Órgão Cliente: DER-ES |  |  | Órgão Gerente: DER-ES |  |  | Data Base: Julho/2020
Planilha: 1 - TABELA CUSTOS LABOR/CT-UFES PADRÃO DER JULHO/2020(LS=157,27; BDI=0%)
Item: 200223 - Execução de lastro de brita nº 02 sob passeios e ciclovias, incl. escavação | [6 empty] | Unidade: m3
Base: LABOR |  | Código Base: '200223 |  | Fonte: LABOR |  |  | Versão: 1
MÃO DE OBRA | Unid | Código | Coefic. | C. Prod. | Pr. Prod. | Pr. Improd. | Pr. Unit. | Fator Ac. | Subtotal
SERVENTE (AUXILIAR DE OBRAS - SINDUSCON) (LABOR) | H | '010146 | 4 | 1 | 5.1 | 0 | 13.12 | - | 52.48
SubTotal: | [8 empty] | 52.48
MATERIAL | Unid | Código | Coefic. | C. Prod. | Pr. Prod. | Pr. Improd. | Pr. Unit. | Fator Ac. | Subtotal
BRITA 2 (LABOR) | M3 | '020518 | 1.2 | 1 | 72.2 | 0 | 72.2 | - | 86.64
SubTotal: | [8 empty] | 86.64
EQUIPAMENTO | Unid | Código | Coefic. | C. Prod. | Pr. Prod. | Pr. Improd. | Pr. Unit. | Fator Ac. | Subtotal
COMPACTADOR MANUAL MOTOR DIESEL POT.5HP (E906) (LABOR) | H | '086096 | 0.5 | 1 | 15.05 | 8.75 | 15.05 | - | 7.525
SubTotal: | [8 empty] | 7.52
RESUMO
DISCRIMINAÇÃO |  |  | TAXA(%) | VALORES
Mão-de-Obra(A) |  |  | 157.27 | 52.48
Materiais(B) |  |  |  | 86.64
Equipamentos(C) |  |  |  | 7.53
Produção da Equipe(D) |  |  |  | 1
Custo Horário Total(A+C) |  |  |  | 60.01
Custo Unitário da Execução[(A/D)+(C/D)] = E |  |  |  | 60.01
Custo Direto Total(B+E) |  |  |  | 146.65
Bonificações e Despesas Indiretas - BDI |  |  | 0 | 0
CUSTO UNITÁRIO (Adotado) |  |  |  | 146.65
Orçamento: 988501 - TABELA CUSTOS LABOR/CT-UFES PADRÃO DER JULHO/2020(LS=157,27; BDI=0%)
Órgão Cliente: DER-ES |  |  | Órgão Gerente: DER-ES |  |  | Data Base: Julho/2020
Planilha: 1 - TABELA CUSTOS LABOR/CT-UFES PADRÃO DER JULHO/2020(LS=157,27; BDI=0%)
Item: 200229 - Meio-fio de concreto moldado in-loco com formas de chapa compensada resinada 6mm, nas dimensões 10 x 30 cm, incl. escavação, reaterro e bota-fora | [6 empty] | Unidade: m
Base: LABOR |  | Código Base: '200229 |  | Fonte: LABOR |  |  | Versão: 2
MÃO DE OBRA | Unid | Código | Coefic. | C. Prod. | Pr. Prod. | Pr. Improd. | Pr. Unit. | Fator Ac. | Subtotal
AJUDANTE (AJUDANTE PRATICO - SINDUSCON) (LABOR) | H | '010101 | 0.78 | 1 | 5.86 | 0 | 15.08 | - | 11.762
CARPINTEIRO (OFICIAL - SINDUSCON) (LABOR) | H | '010111 | 0.78 | 1 | 6.94 | 0 | 17.85 | - | 13.923
PEDREIRO - (OFICIAL - SINDUSCON) (LABOR) | H | '010139 | 0.063 | 1 | 6.94 | 0 | 17.85 | - | 1.125
SERVENTE (AUXILIAR DE OBRAS - SINDUSCON) (LABOR) | H | '010146 | 1.3044 | 1 | 5.1 | 0 | 13.12 | - | 17.114
SubTotal: | [8 empty] | 43.92
MATERIAL | Unid | Código | Coefic. | C. Prod. | Pr. Prod. | Pr. Improd. | Pr. Unit. | Fator Ac. | Subtotal
AREIA LAVADA MEDIA (LABOR) | M3 | '020503 | 0.021168 | 1 | 63.75 | 0 | 63.75 | - | 1.349
CIMENTO PORTLAND CP III - 40 (LABOR) | KG | '020508 | 11.025 | 1 | 0.32 | 0 | 0.32 | - | 3.528
BRITA 1 (LABOR) | M3 | '020517 | 0.012002 | 1 | 72.2 | 0 | 72.2 | - | 0.867
BRITA 2 (LABOR) | M3 | '020518 | 0.012002 | 1 | 72.2 | 0 | 72.2 | - | 0.867
SARRAFO DE MADEIRA PINUS 10 X 2.5CM (LABOR) | M | '020985 | 0.555 | 1 | 5.26 | 0 | 5.26 | - | 2.919
CHAPA COMPENSADA RESINADA ESP. 6MM (LABOR) | M2 | '021030 | 0.156 | 1 | 11.14 | 0 | 11.14 | - | 1.738
PREGO 18X27 (LABOR) | KG | '026569 | 0.054 | 1 | 8.68 | 0 | 8.68 | - | 0.469
DESMOLDANTE PARA FORMAS (LABOR) | L | '028008 | 0.24 | 1 | 11.85 | 0 | 11.85 | - | 2.844
REMOCAO RESIDUOS CLASSE A CONAMA (CACAMBA) CLASSE II B (NBR10004) INCLUSIVE DESTINACAO FINAL (LABOR) | M3 | '070114 | 0.03 | 1 | 38 | 0 | 38 | - | 1.14
SubTotal: | [8 empty] | 15.72
EQUIPAMENTO | Unid | Código | Coefic. | C. Prod. | Pr. Prod. | Pr. Improd. | Pr. Unit. | Fator Ac. | Subtotal
BETONEIRA 320 L (E301) (LABOR) | H | '080125 | 0.022491 | 1 | 28.57 | 13.48 | 28.57 | - | 0.643
SubTotal: | [8 empty] | 0.64
RESUMO
DISCRIMINAÇÃO |  |  | TAXA(%) | VALORES
Mão-de-Obra(A) |  |  | 157.27 | 43.92
Materiais(B) |  |  |  | 15.72
Equipamentos(C) |  |  |  | 0.64
Produção da Equipe(D) |  |  |  | 1
Custo Horário Total(A+C) |  |  |  | 44.56
Custo Unitário da Execução[(A/D)+(C/D)] = E |  |  |  | 44.56
Custo Direto Total(B+E) |  |  |  | 60.28
Bonificações e Despesas Indiretas - BDI |  |  | 0 | 0
CUSTO UNITÁRIO (Adotado) |  |  |  | 60.28
Orçamento: 988501 - TABELA CUSTOS LABOR/CT-UFES PADRÃO DER JULHO/2020(LS=157,27; BDI=0%)
Órgão Cliente: DER-ES |  |  | Órgão Gerente: DER-ES |  |  | Data Base: Julho/2020
Planilha: 1 - TABELA CUSTOS LABOR/CT-UFES PADRÃO DER JULHO/2020(LS=157,27; BDI=0%)
Item: 200237 - Blocos pré-moldados de concreto tipo pavi-s ou equivalente, espessura de 6 cm e resistência a compressão mínima de 35MPa, assentados sobre colchão de pó de pedra na espessura de 10 cm | [6 empty] | Unidade: m2
Base: LABOR |  | Código Base: '200237 |  | Fonte: LABOR |  |  | Versão: 1
MÃO DE OBRA | Unid | Código | Coefic. | C. Prod. | Pr. Prod. | Pr. Improd. | Pr. Unit. | Fator Ac. | Subtotal
CALCETEIRO/PINTOR (OFICIAL - SINDUSCON) (LABOR) | H | '010108 | 0.23 | 1 | 6.94 | 0 | 17.85 | - | 4.106
SERVENTE (AUXILIAR DE OBRAS - SINDUSCON) (LABOR) | H | '010146 | 0.46 | 1 | 5.1 | 0 | 13.12 | - | 6.035
SubTotal: | [8 empty] | 10.14
MATERIAL | Unid | Código | Coefic. | C. Prod. | Pr. Prod. | Pr. Improd. | Pr. Unit. | Fator Ac. | Subtotal
PO DE PEDRA (LABOR) | M3 | '020524 | 0.1 | 1 | 59.5 | 0 | 59.5 | - | 5.95
BLOCO CONCRETO PAVI-S ESP. 6CM 35 MPA (48UN/M2) (LABOR) | UN | '036517 | 48 | 1 | 0.75 | 0 | 0.75 | - | 36
SubTotal: | [8 empty] | 41.95
RESUMO
DISCRIMINAÇÃO |  |  | TAXA(%) | VALORES
Mão-de-Obra(A) |  |  | 157.27 | 10.14
Materiais(B) |  |  |  | 41.95
Equipamentos(C) |  |  |  | 0
Produção da Equipe(D) |  |  |  | 1
Custo Horário Total(A+C) |  |  |  | 10.14
Custo Unitário da Execução[(A/D)+(C/D)] = E |  |  |  | 10.14
Custo Direto Total(B+E) |  |  |  | 52.09
Bonificações e Despesas Indiretas - BDI |  |  | 0 | 0
CUSTO UNITÁRIO (Adotado) |  |  |  | 52.09
Orçamento: 988501 - TABELA CUSTOS LABOR/CT-UFES PADRÃO DER JULHO/2020(LS=157,27; BDI=0%)
Órgão Cliente: DER-ES |  |  | Órgão Gerente: DER-ES |  |  | Data Base: Julho/2020
Planilha: 1 - TABELA CUSTOS LABOR/CT-UFES PADRÃO DER JULHO/2020(LS=157,27; BDI=0%)
Item: 200243 - Canaleta no piso em concreto simples com dimensões internas de 20 x 10 cm e grelha em ferro diam. 1/2" a cada 3 cm fixados em cantoneira de 3/4" x 1/8" apoiada sobre requadro em cantoneira de 1" x 3/16" | [6 empty] | Unidade: m
Base: LABOR |  | Código Base: '200243 |  | Fonte: LABOR |  |  | Versão: 3
MÃO DE OBRA | Unid | Código | Coefic. | C. Prod. | Pr. Prod. | Pr. Improd. | Pr. Unit. | Fator Ac. | Subtotal
AJUDANTE (AJUDANTE PRATICO - SINDUSCON) (LABOR) | H | '010101 | 0.702 | 1 | 5.86 | 0 | 15.08 | - | 10.586
CARPINTEIRO (OFICIAL - SINDUSCON) (LABOR) | H | '010111 | 0.702 | 1 | 6.94 | 0 | 17.85 | - | 12.531
PEDREIRO - (OFICIAL - SINDUSCON) (LABOR) | H | '010139 | 0.0798 | 1 | 6.94 | 0 | 17.85 | - | 1.424
SERVENTE (AUXILIAR DE OBRAS - SINDUSCON) (LABOR) | H | '010146 | 0.8903 | 1 | 5.1 | 0 | 13.12 | - | 11.681
SubTotal: | [8 empty] | 36.22
MATERIAL | Unid | Código | Coefic. | C. Prod. | Pr. Prod. | Pr. Improd. | Pr. Unit. | Fator Ac. | Subtotal
AREIA LAVADA MEDIA (LABOR) | M3 | '020503 | 0.027332 | 1 | 63.75 | 0 | 63.75 | - | 1.742
CIMENTO PORTLAND CP III - 40 (LABOR) | KG | '020508 | 12.768 | 1 | 0.32 | 0 | 0.32 | - | 4.086
BRITA 1 (LABOR) | M3 | '020517 | 0.030125 | 1 | 72.2 | 0 | 72.2 | - | 2.175
SARRAFO DE MADEIRA PINUS 10 X 2.5CM (LABOR) | M | '020985 | 0.27 | 1 | 5.26 | 0 | 5.26 | - | 1.42
TABUA DE MADEIRA PINUS 30 X 2.5 CM (LABOR) | M | '020988 | 0.54 | 1 | 8.37 | 0 | 8.37 | - | 4.52
CANTONEIRA ABAS IGUAIS DE FERRO ASTM A-36 - 1/8" X 3/4" X 3/4" (LABOR) | M | '026508 | 2.4 | 1 | 4.15 | 0 | 4.15 | 0,512 IF | 15.06
PREGO 18X27 (LABOR) | KG | '026569 | 0.081 | 1 | 8.68 | 0 | 8.68 | - | 0.703
DESMOLDANTE PARA FORMAS (LABOR) | L | '028008 | 0.216 | 1 | 11.85 | 0 | 11.85 | - | 2.56
CANTONEIRA ABAS IGUAIS DE FERRO ASTM A-36 - 3/16" X 1" X 1" (LABOR) | M | '049606 | 2.4 | 1 | 8.42 | 0 | 8.42 | 0,512 IF | 30.554
GALVANIZAÇÃO ELETROLITICA (LABOR) | KG | '079375 | 6.24 | 1 | 2.03 | 0 | 2.03 | 0,512 IF | 19.153
BARRA DE FERRO REDONDA LISA SAE-1020 Ø 1/2" (LABOR) | M | '100194 | 6.8 | 1 | 4.25 | 0 | 4.25 | 0,512 IF | 43.697
SubTotal: | [8 empty] | 125.67
EQUIPAMENTO | Unid | Código | Coefic. | C. Prod. | Pr. Prod. | Pr. Improd. | Pr. Unit. | Fator Ac. | Subtotal
BETONEIRA 320 L (E301) (LABOR) | H | '080125 | 0.028489 | 1 | 28.57 | 13.48 | 28.57 | - | 0.814
SubTotal: | [8 empty] | 0.81
RESUMO
DISCRIMINAÇÃO |  |  | TAXA(%) | VALORES
Mão-de-Obra(A) |  |  | 157.27 | 36.22
Materiais(B) |  |  |  | 125.67
Equipamentos(C) |  |  |  | 0.81
Produção da Equipe(D) |  |  |  | 1
Custo Horário Total(A+C) |  |  |  | 37.03
Custo Unitário da Execução[(A/D)+(C/D)] = E |  |  |  | 37.03
Custo Direto Total(B+E) |  |  |  | 162.7
Bonificações e Despesas Indiretas - BDI |  |  | 0 | 0
CUSTO UNITÁRIO (Adotado) |  |  |  | 162.7
Legenda
IF - INDICE DE FABRICAÇÃO;
Orçamento: 988501 - TABELA CUSTOS LABOR/CT-UFES PADRÃO DER JULHO/2020(LS=157,27; BDI=0%)
Órgão Cliente: DER-ES |  |  | Órgão Gerente: DER-ES |  |  | Data Base: Julho/2020
Planilha: 1 - TABELA CUSTOS LABOR/CT-UFES PADRÃO DER JULHO/2020(LS=157,27; BDI=0%)
Item: 200253 - Fornecimento e assentamento de ladrilho hidráulico pastilhado, vermelho, dim. 20x20 cm, esp. 1.5cm, assentado com pasta de cimento colante, exclusive regularização e lastro | [6 empty] | Unidade: m2
Base: LABOR |  | Código Base: '200253 |  | Fonte: TCPO |  |  | Versão: 1
MÃO DE OBRA | Unid | Código | Coefic. | C. Prod. | Pr. Prod. | Pr. Improd. | Pr. Unit. | Fator Ac. | Subtotal
LADRILHISTA - (OFICIAL - SINDUSCON) (LABOR) | H | '010128 | 0.3 | 1 | 6.94 | 0 | 17.85 | - | 5.355
SERVENTE (AUXILIAR DE OBRAS - SINDUSCON) (LABOR) | H | '010146 | 0.2 | 1 | 5.1 | 0 | 13.12 | - | 2.624
SubTotal: | [8 empty] | 7.98
MATERIAL | Unid | Código | Coefic. | C. Prod. | Pr. Prod. | Pr. Improd. | Pr. Unit. | Fator Ac. | Subtotal
CIMENTO COLANTE INDUSTRIALIZADO AC I (LABOR) | KG | '020510 | 4.8 | 1 | 0.63 | 0 | 0.63 | - | 3.024
LADRILHO HIDRÁULICO PASTILHADO 20X20CM COLORIDO (LABOR) | M2 | '034666 | 1.1 | 1 | 45.23 | 0 | 45.23 | - | 49.753
SubTotal: | [8 empty] | 52.78
RESUMO
DISCRIMINAÇÃO |  |  | TAXA(%) | VALORES
Mão-de-Obra(A) |  |  | 157.27 | 7.98
Materiais(B) |  |  |  | 52.78
Equipamentos(C) |  |  |  | 0
Produção da Equipe(D) |  |  |  | 1
Custo Horário Total(A+C) |  |  |  | 7.98
Custo Unitário da Execução[(A/D)+(C/D)] = E |  |  |  | 7.98
Custo Direto Total(B+E) |  |  |  | 60.76
Bonificações e Despesas Indiretas - BDI |  |  | 0 | 0
CUSTO UNITÁRIO (Adotado) |  |  |  | 60.76
Orçamento: 988501 - TABELA CUSTOS LABOR/CT-UFES PADRÃO DER JULHO/2020(LS=157,27; BDI=0%)
Órgão Cliente: DER-ES |  |  | Órgão Gerente: DER-ES |  |  | Data Base: Julho/2020
Planilha: 1 - TABELA CUSTOS LABOR/CT-UFES PADRÃO DER JULHO/2020(LS=157,27; BDI=0%)
Item: 200254 - Fornecimento e assentamento de ladrilho hidráulico ranhurado, vermelho, dim. 20x20 cm, esp. 1.5cm, assentado com pasta de cimento colante, exclusive regularização e lastro | [6 empty] | Unidade: m2
Base: LABOR |  | Código Base: '200254 |  | Fonte: TCPO |  |  | Versão: 1
MÃO DE OBRA | Unid | Código | Coefic. | C. Prod. | Pr. Prod. | Pr. Improd. | Pr. Unit. | Fator Ac. | Subtotal
LADRILHISTA - (OFICIAL - SINDUSCON) (LABOR) | H | '010128 | 0.3 | 1 | 6.94 | 0 | 17.85 | - | 5.355
SERVENTE (AUXILIAR DE OBRAS - SINDUSCON) (LABOR) | H | '010146 | 0.2 | 1 | 5.1 | 0 | 13.12 | - | 2.624
SubTotal: | [8 empty] | 7.98
MATERIAL | Unid | Código | Coefic. | C. Prod. | Pr. Prod. | Pr. Improd. | Pr. Unit. | Fator Ac. | Subtotal
CIMENTO COLANTE INDUSTRIALIZADO AC I (LABOR) | KG | '020510 | 4.8 | 1 | 0.63 | 0 | 0.63 | - | 3.024
LADRILHO HIDRAULICO RANHURADO 20X20CM COLORIDO (LABOR) | M2 | '034656 | 1.1 | 1 | 45.23 | 0 | 45.23 | - | 49.753
SubTotal: | [8 empty] | 52.78
RESUMO
DISCRIMINAÇÃO |  |  | TAXA(%) | VALORES
Mão-de-Obra(A) |  |  | 157.27 | 7.98
Materiais(B) |  |  |  | 52.78
Equipamentos(C) |  |  |  | 0
Produção da Equipe(D) |  |  |  | 1
Custo Horário Total(A+C) |  |  |  | 7.98
Custo Unitário da Execução[(A/D)+(C/D)] = E |  |  |  | 7.98
Custo Direto Total(B+E) |  |  |  | 60.76
Bonificações e Despesas Indiretas - BDI |  |  | 0 | 0
CUSTO UNITÁRIO (Adotado) |  |  |  | 60.76
Orçamento: 988501 - TABELA CUSTOS LABOR/CT-UFES PADRÃO DER JULHO/2020(LS=157,27; BDI=0%)
Órgão Cliente: DER-ES |  |  | Órgão Gerente: DER-ES |  |  | Data Base: Julho/2020
Planilha: 1 - TABELA CUSTOS LABOR/CT-UFES PADRÃO DER JULHO/2020(LS=157,27; BDI=0%)
Item: 200303 - Fornecimento de grama tipo esmeralda em placas com espessura de 0.06 m, exclusive plantio | [6 empty] | Unidade: m2
Base: LABOR |  | Código Base: '200303 |  | Fonte: LABOR |  |  | Versão: 1
MATERIAL | Unid | Código | Coefic. | C. Prod. | Pr. Prod. | Pr. Improd. | Pr. Unit. | Fator Ac. | Subtotal
GRAMA EM PLACAS TIPO ESMERALDA (LABOR) | M2 | '038509 | 1 | 1 | 6.92 | 0 | 6.92 | - | 6.92
SubTotal: | [8 empty] | 6.92
RESUMO
DISCRIMINAÇÃO |  |  | TAXA(%) | VALORES
Mão-de-Obra(A) |  |  | 157.27 | 0
Materiais(B) |  |  |  | 6.92
Equipamentos(C) |  |  |  | 0
Produção da Equipe(D) |  |  |  | 1
Custo Horário Total(A+C) |  |  |  | 0
Custo Unitário da Execução[(A/D)+(C/D)] = E |  |  |  | 0
Custo Direto Total(B+E) |  |  |  | 6.92
Bonificações e Despesas Indiretas - BDI |  |  | 0 | 0
CUSTO UNITÁRIO (Adotado) |  |  |  | 6.92
Orçamento: 988501 - TABELA CUSTOS LABOR/CT-UFES PADRÃO DER JULHO/2020(LS=157,27; BDI=0%)
Órgão Cliente: DER-ES |  |  | Órgão Gerente: DER-ES |  |  | Data Base: Julho/2020
Planilha: 1 - TABELA CUSTOS LABOR/CT-UFES PADRÃO DER JULHO/2020(LS=157,27; BDI=0%)
Item: 200305 - Fornecimento e espalhamento de areia média lavada | [6 empty] | Unidade: m3
Base: LABOR |  | Código Base: '200305 |  | Fonte: LABOR |  |  | Versão: 1
MÃO DE OBRA | Unid | Código | Coefic. | C. Prod. | Pr. Prod. | Pr. Improd. | Pr. Unit. | Fator Ac. | Subtotal
SERVENTE (AUXILIAR DE OBRAS - SINDUSCON) (LABOR) | H | '010146 | 3.5 | 1 | 5.1 | 0 | 13.12 | - | 45.92
SubTotal: | [8 empty] | 45.92
MATERIAL | Unid | Código | Coefic. | C. Prod. | Pr. Prod. | Pr. Improd. | Pr. Unit. | Fator Ac. | Subtotal
AREIA LAVADA MEDIA (LABOR) | M3 | '020503 | 1.15 | 1 | 63.75 | 0 | 63.75 | - | 73.313
SubTotal: | [8 empty] | 73.31
RESUMO
DISCRIMINAÇÃO |  |  | TAXA(%) | VALORES
Mão-de-Obra(A) |  |  | 157.27 | 45.92
Materiais(B) |  |  |  | 73.31
Equipamentos(C) |  |  |  | 0
Produção da Equipe(D) |  |  |  | 1
Custo Horário Total(A+C) |  |  |  | 45.92
Custo Unitário da Execução[(A/D)+(C/D)] = E |  |  |  | 45.92
Custo Direto Total(B+E) |  |  |  | 119.23
Bonificações e Despesas Indiretas - BDI |  |  | 0 | 0
CUSTO UNITÁRIO (Adotado) |  |  |  | 119.23
Orçamento: 988501 - TABELA CUSTOS LABOR/CT-UFES PADRÃO DER JULHO/2020(LS=157,27; BDI=0%)
Órgão Cliente: DER-ES |  |  | Órgão Gerente: DER-ES |  |  | Data Base: Julho/2020
Planilha: 1 - TABELA CUSTOS LABOR/CT-UFES PADRÃO DER JULHO/2020(LS=157,27; BDI=0%)
Item: 200306 - Fornecimento e espalhamento de brita 1 ou 2 | [6 empty] | Unidade: m3
Base: LABOR |  | Código Base: '200306 |  | Fonte: LABOR |  |  | Versão: 2
MÃO DE OBRA | Unid | Código | Coefic. | C. Prod. | Pr. Prod. | Pr. Improd. | Pr. Unit. | Fator Ac. | Subtotal
SERVENTE (AUXILIAR DE OBRAS - SINDUSCON) (LABOR) | H | '010146 | 3.2 | 1 | 5.1 | 0 | 13.12 | - | 41.984
SubTotal: | [8 empty] | 41.98
MATERIAL | Unid | Código | Coefic. | C. Prod. | Pr. Prod. | Pr. Improd. | Pr. Unit. | Fator Ac. | Subtotal
BRITA 1 E 2 (MEDIA) (LABOR) | M3 | '020571 | 1.05 | 1 | 72.2 | 0 | 72.2 | - | 75.81
SubTotal: | [8 empty] | 75.81
RESUMO
DISCRIMINAÇÃO |  |  | TAXA(%) | VALORES
Mão-de-Obra(A) |  |  | 157.27 | 41.98
Materiais(B) |  |  |  | 75.81
Equipamentos(C) |  |  |  | 0
Produção da Equipe(D) |  |  |  | 1
Custo Horário Total(A+C) |  |  |  | 41.98
Custo Unitário da Execução[(A/D)+(C/D)] = E |  |  |  | 41.98
Custo Direto Total(B+E) |  |  |  | 117.79
Bonificações e Despesas Indiretas - BDI |  |  | 0 | 0
CUSTO UNITÁRIO (Adotado) |  |  |  | 117.79
Orçamento: 988501 - TABELA CUSTOS LABOR/CT-UFES PADRÃO DER JULHO/2020(LS=157,27; BDI=0%)
Órgão Cliente: DER-ES |  |  | Órgão Gerente: DER-ES |  |  | Data Base: Julho/2020
Planilha: 1 - TABELA CUSTOS LABOR/CT-UFES PADRÃO DER JULHO/2020(LS=157,27; BDI=0%)
Item: 200307 - Fornecimento e espalhamento de terra vegetal | [6 empty] | Unidade: m3
Base: LABOR |  | Código Base: '200307 |  | Fonte: LABOR |  |  | Versão: 1
MÃO DE OBRA | Unid | Código | Coefic. | C. Prod. | Pr. Prod. | Pr. Improd. | Pr. Unit. | Fator Ac. | Subtotal
SERVENTE (AUXILIAR DE OBRAS - SINDUSCON) (LABOR) | H | '010146 | 3.2 | 1 | 5.1 | 0 | 13.12 | - | 41.984
SubTotal: | [8 empty] | 41.98
MATERIAL | Unid | Código | Coefic. | C. Prod. | Pr. Prod. | Pr. Improd. | Pr. Unit. | Fator Ac. | Subtotal
TERRA VEGETAL (LABOR) | M3 | '038511 | 1.05 | 1 | 63.25 | 0 | 63.25 | - | 66.413
SubTotal: | [8 empty] | 66.41
RESUMO
DISCRIMINAÇÃO |  |  | TAXA(%) | VALORES
Mão-de-Obra(A) |  |  | 157.27 | 41.98
Materiais(B) |  |  |  | 66.41
Equipamentos(C) |  |  |  | 0
Produção da Equipe(D) |  |  |  | 1
Custo Horário Total(A+C) |  |  |  | 41.98
Custo Unitário da Execução[(A/D)+(C/D)] = E |  |  |  | 41.98
Custo Direto Total(B+E) |  |  |  | 108.39
Bonificações e Despesas Indiretas - BDI |  |  | 0 | 0
CUSTO UNITÁRIO (Adotado) |  |  |  | 108.39
Orçamento: 988501 - TABELA CUSTOS LABOR/CT-UFES PADRÃO DER JULHO/2020(LS=157,27; BDI=0%)
Órgão Cliente: DER-ES |  |  | Órgão Gerente: DER-ES |  |  | Data Base: Julho/2020
Planilha: 1 - TABELA CUSTOS LABOR/CT-UFES PADRÃO DER JULHO/2020(LS=157,27; BDI=0%)
Item: 200323 - Fornecimento e espalhamento de pó de pedra | [6 empty] | Unidade: m3
Base: LABOR |  | Código Base: '200323 |  | Fonte: LABOR |  |  | Versão: 1
MÃO DE OBRA | Unid | Código | Coefic. | C. Prod. | Pr. Prod. | Pr. Improd. | Pr. Unit. | Fator Ac. | Subtotal
SERVENTE (AUXILIAR DE OBRAS - SINDUSCON) (LABOR) | H | '010146 | 3.2 | 1 | 5.1 | 0 | 13.12 | - | 41.984
SubTotal: | [8 empty] | 41.98
MATERIAL | Unid | Código | Coefic. | C. Prod. | Pr. Prod. | Pr. Improd. | Pr. Unit. | Fator Ac. | Subtotal
PO DE PEDRA (LABOR) | M3 | '020524 | 1.05 | 1 | 59.5 | 0 | 59.5 | - | 62.475
SubTotal: | [8 empty] | 62.48
RESUMO
DISCRIMINAÇÃO |  |  | TAXA(%) | VALORES
Mão-de-Obra(A) |  |  | 157.27 | 41.98
Materiais(B) |  |  |  | 62.48
Equipamentos(C) |  |  |  | 0
Produção da Equipe(D) |  |  |  | 1
Custo Horário Total(A+C) |  |  |  | 41.98
Custo Unitário da Execução[(A/D)+(C/D)] = E |  |  |  | 41.98
Custo Direto Total(B+E) |  |  |  | 104.46
Bonificações e Despesas Indiretas - BDI |  |  | 0 | 0
CUSTO UNITÁRIO (Adotado) |  |  |  | 104.46
Orçamento: 988501 - TABELA CUSTOS LABOR/CT-UFES PADRÃO DER JULHO/2020(LS=157,27; BDI=0%)
Órgão Cliente: DER-ES |  |  | Órgão Gerente: DER-ES |  |  | Data Base: Julho/2020
Planilha: 1 - TABELA CUSTOS LABOR/CT-UFES PADRÃO DER JULHO/2020(LS=157,27; BDI=0%)
Item: 200326 - Fornecimento e plantio de grama em placas tipo esmeralda, inclusive fornecimento de terra vegetal | [6 empty] | Unidade: m2
Base: LABOR |  | Código Base: '200326 |  | Fonte: LABOR |  |  | Versão: 1
MÃO DE OBRA | Unid | Código | Coefic. | C. Prod. | Pr. Prod. | Pr. Improd. | Pr. Unit. | Fator Ac. | Subtotal
AJUDANTE (AJUDANTE PRATICO - SINDUSCON) (LABOR) | H | '010101 | 0.196 | 1 | 5.86 | 0 | 15.08 | - | 2.956
SubTotal: | [8 empty] | 2.96
MATERIAL | Unid | Código | Coefic. | C. Prod. | Pr. Prod. | Pr. Improd. | Pr. Unit. | Fator Ac. | Subtotal
GRAMA EM PLACAS TIPO ESMERALDA (LABOR) | M2 | '038509 | 0.9 | 1 | 6.92 | 0 | 6.92 | - | 6.228
TERRA VEGETAL (LABOR) | M3 | '038511 | 0.075 | 1 | 63.25 | 0 | 63.25 | - | 4.744
SubTotal: | [8 empty] | 10.97
RESUMO
DISCRIMINAÇÃO |  |  | TAXA(%) | VALORES
Mão-de-Obra(A) |  |  | 157.27 | 2.96
Materiais(B) |  |  |  | 10.97
Equipamentos(C) |  |  |  | 0
Produção da Equipe(D) |  |  |  | 1
Custo Horário Total(A+C) |  |  |  | 2.96
Custo Unitário da Execução[(A/D)+(C/D)] = E |  |  |  | 2.96
Custo Direto Total(B+E) |  |  |  | 13.93
Bonificações e Despesas Indiretas - BDI |  |  | 0 | 0
CUSTO UNITÁRIO (Adotado) |  |  |  | 13.93
Orçamento: 988501 - TABELA CUSTOS LABOR/CT-UFES PADRÃO DER JULHO/2020(LS=157,27; BDI=0%)
Órgão Cliente: DER-ES |  |  | Órgão Gerente: DER-ES |  |  | Data Base: Julho/2020
Planilha: 1 - TABELA CUSTOS LABOR/CT-UFES PADRÃO DER JULHO/2020(LS=157,27; BDI=0%)
Item: 200401 - Limpeza geral da obra (edificação) | [6 empty] | Unidade: m2
Base: LABOR |  | Código Base: '200401 |  | Fonte: LABOR |  |  | Versão: 2
MÃO DE OBRA | Unid | Código | Coefic. | C. Prod. | Pr. Prod. | Pr. Improd. | Pr. Unit. | Fator Ac. | Subtotal
SERVENTE (AUXILIAR DE OBRAS - SINDUSCON) (LABOR) | H | '010146 | 0.7 | 1 | 5.1 | 0 | 13.12 | - | 9.184
SubTotal: | [8 empty] | 9.18
RESUMO
DISCRIMINAÇÃO |  |  | TAXA(%) | VALORES
Mão-de-Obra(A) |  |  | 157.27 | 9.18
Materiais(B) |  |  |  | 0
Equipamentos(C) |  |  |  | 0
Produção da Equipe(D) |  |  |  | 1
Custo Horário Total(A+C) |  |  |  | 9.18
Custo Unitário da Execução[(A/D)+(C/D)] = E |  |  |  | 9.18
Custo Direto Total(B+E) |  |  |  | 9.18
Bonificações e Despesas Indiretas - BDI |  |  | 0 | 0
CUSTO UNITÁRIO (Adotado) |  |  |  | 9.18
Orçamento: 988501 - TABELA CUSTOS LABOR/CT-UFES PADRÃO DER JULHO/2020(LS=157,27; BDI=0%)
Órgão Cliente: DER-ES |  |  | Órgão Gerente: DER-ES |  |  | Data Base: Julho/2020
Planilha: 1 - TABELA CUSTOS LABOR/CT-UFES PADRÃO DER JULHO/2020(LS=157,27; BDI=0%)
Item: 200402 - Limpeza geral de obras (quadras, praças e jardins) | [6 empty] | Unidade: m2
Base: LABOR |  | Código Base: '200402 |  | Fonte: LABOR |  |  | Versão: 1
MÃO DE OBRA | Unid | Código | Coefic. | C. Prod. | Pr. Prod. | Pr. Improd. | Pr. Unit. | Fator Ac. | Subtotal
SERVENTE (AUXILIAR DE OBRAS - SINDUSCON) (LABOR) | H | '010146 | 0.07 | 1 | 5.1 | 0 | 13.12 | - | 0.918
SubTotal: | [8 empty] | 0.92
RESUMO
DISCRIMINAÇÃO |  |  | TAXA(%) | VALORES
Mão-de-Obra(A) |  |  | 157.27 | 0.92
Materiais(B) |  |  |  | 0
Equipamentos(C) |  |  |  | 0
Produção da Equipe(D) |  |  |  | 1
Custo Horário Total(A+C) |  |  |  | 0.92
Custo Unitário da Execução[(A/D)+(C/D)] = E |  |  |  | 0.92
Custo Direto Total(B+E) |  |  |  | 0.92
Bonificações e Despesas Indiretas - BDI |  |  | 0 | 0
CUSTO UNITÁRIO (Adotado) |  |  |  | 0.92
Orçamento: 988501 - TABELA CUSTOS LABOR/CT-UFES PADRÃO DER JULHO/2020(LS=157,27; BDI=0%)
Órgão Cliente: DER-ES |  |  | Órgão Gerente: DER-ES |  |  | Data Base: Julho/2020
Planilha: 1 - TABELA CUSTOS LABOR/CT-UFES PADRÃO DER JULHO/2020(LS=157,27; BDI=0%)
Item: 200404 - Limpeza de pisos e revestimentos cerâmicos | [6 empty] | Unidade: m2
Base: LABOR |  | Código Base: '200404 |  | Fonte: LABOR |  |  | Versão: 2
MÃO DE OBRA | Unid | Código | Coefic. | C. Prod. | Pr. Prod. | Pr. Improd. | Pr. Unit. | Fator Ac. | Subtotal
SERVENTE (AUXILIAR DE OBRAS - SINDUSCON) (LABOR) | H | '010146 | 1.2 | 1 | 5.1 | 0 | 13.12 | - | 15.744
SubTotal: | [8 empty] | 15.74
MATERIAL | Unid | Código | Coefic. | C. Prod. | Pr. Prod. | Pr. Improd. | Pr. Unit. | Fator Ac. | Subtotal
ACIDO MURIATICO (LABOR) | L | '039013 | 0.11 | 1 | 7.79 | 0 | 7.79 | - | 0.857
ESTOPA BRANCA - KG (LABOR) | KG | '800502 | 0.095 | 1 | 11.96 | 0 | 11.96 | - | 1.136
SubTotal: | [8 empty] | 1.99
RESUMO
DISCRIMINAÇÃO |  |  | TAXA(%) | VALORES
Mão-de-Obra(A) |  |  | 157.27 | 15.74
Materiais(B) |  |  |  | 1.99
Equipamentos(C) |  |  |  | 0
Produção da Equipe(D) |  |  |  | 1
Custo Horário Total(A+C) |  |  |  | 15.74
Custo Unitário da Execução[(A/D)+(C/D)] = E |  |  |  | 15.74
Custo Direto Total(B+E) |  |  |  | 17.73
Bonificações e Despesas Indiretas - BDI |  |  | 0 | 0
CUSTO UNITÁRIO (Adotado) |  |  |  | 17.73
Orçamento: 988501 - TABELA CUSTOS LABOR/CT-UFES PADRÃO DER JULHO/2020(LS=157,27; BDI=0%)
Órgão Cliente: DER-ES |  |  | Órgão Gerente: DER-ES |  |  | Data Base: Julho/2020
Planilha: 1 - TABELA CUSTOS LABOR/CT-UFES PADRÃO DER JULHO/2020(LS=157,27; BDI=0%)
Item: 200511 - Banco de concreto aparente com tampo de 40x40x5 cm e base de 20x20x36 cm para mesa de jogos, conforme detalhe em projeto | [6 empty] | Unidade: und
Base: LABOR |  | Código Base: '200511 |  | Fonte: LABOR |  |  | Versão: 2
MÃO DE OBRA | Unid | Código | Coefic. | C. Prod. | Pr. Prod. | Pr. Improd. | Pr. Unit. | Fator Ac. | Subtotal
AJUDANTE (AJUDANTE PRATICO - SINDUSCON) (LABOR) | H | '010101 | 1.1685 | 1 | 5.86 | 0 | 15.08 | - | 17.621
CARPINTEIRO (OFICIAL - SINDUSCON) (LABOR) | H | '010111 | 1.0125 | 1 | 6.94 | 0 | 17.85 | - | 18.073
ARMADOR (OFICIAL - SINDUSCON) (LABOR) | H | '010121 | 0.156 | 1 | 6.94 | 0 | 17.85 | - | 2.785
PEDREIRO - (OFICIAL - SINDUSCON) (LABOR) | H | '010139 | 0.178 | 1 | 6.94 | 0 | 17.85 | - | 3.177
SERVENTE (AUXILIAR DE OBRAS - SINDUSCON) (LABOR) | H | '010146 | 0.646 | 1 | 5.1 | 0 | 13.12 | - | 8.476
SubTotal: | [8 empty] | 50.13
MATERIAL | Unid | Código | Coefic. | C. Prod. | Pr. Prod. | Pr. Improd. | Pr. Unit. | Fator Ac. | Subtotal
AREIA LAVADA MEDIA (LABOR) | M3 | '020503 | 0.028666 | 1 | 63.75 | 0 | 63.75 | - | 1.827
CIMENTO PORTLAND CP III - 40 (LABOR) | KG | '020508 | 13.2489 | 1 | 0.32 | 0 | 0.32 | - | 4.24
BRITA 1 (LABOR) | M3 | '020517 | 0.011625 | 1 | 72.2 | 0 | 72.2 | - | 0.839
BRITA 2 (LABOR) | M3 | '020518 | 0.027183 | 1 | 72.2 | 0 | 72.2 | - | 1.963
SARRAFO DE MADEIRA PINUS 10 X 2.5CM (LABOR) | M | '020985 | 1.1475 | 1 | 5.26 | 0 | 5.26 | - | 6.036
TABUA DE MADEIRA PINUS 30 X 2.5 CM (LABOR) | M | '020988 | 1.2 | 1 | 8.37 | 0 | 8.37 | - | 10.044
PONTALETE DE MADEIRA BRUTA DE 3ª 8.0 X 8.0 CM (LABOR) | M | '021009 | 1.5 | 1 | 4.94 | 0 | 4.94 | - | 7.41
CHAPA COMPENSADA PLASTIFICADA ESP. 12MM (LABOR) | M2 | '021033 | 0.3225 | 1 | 30.85 | 0 | 30.85 | - | 9.949
ACO CA-50 DE 8.0MM (LABOR) | KG | '021517 | 2.2425 | 1 | 3.86 | 0 | 3.86 | - | 8.656
PREGO 18X27 (LABOR) | KG | '026569 | 0.1875 | 1 | 8.68 | 0 | 8.68 | - | 1.628
ARAME RECOZIDO N.18 BWG (LABOR) | KG | '027010 | 0.039 | 1 | 9.63 | 0 | 9.63 | - | 0.376
DESMOLDANTE PARA FORMAS (LABOR) | L | '028008 | 0.075 | 1 | 11.85 | 0 | 11.85 | - | 0.889
SubTotal: | [8 empty] | 53.86
EQUIPAMENTO | Unid | Código | Coefic. | C. Prod. | Pr. Prod. | Pr. Improd. | Pr. Unit. | Fator Ac. | Subtotal
BETONEIRA 320 L (E301) (LABOR) | H | '080125 | 0.029274 | 1 | 28.57 | 13.48 | 28.57 | - | 0.836
SubTotal: | [8 empty] | 0.84
RESUMO
DISCRIMINAÇÃO |  |  | TAXA(%) | VALORES
Mão-de-Obra(A) |  |  | 157.27 | 50.13
Materiais(B) |  |  |  | 53.86
Equipamentos(C) |  |  |  | 0.84
Produção da Equipe(D) |  |  |  | 1
Custo Horário Total(A+C) |  |  |  | 50.97
Custo Unitário da Execução[(A/D)+(C/D)] = E |  |  |  | 50.97
Custo Direto Total(B+E) |  |  |  | 104.83
Bonificações e Despesas Indiretas - BDI |  |  | 0 | 0
CUSTO UNITÁRIO (Adotado) |  |  |  | 104.83
Orçamento: 988501 - TABELA CUSTOS LABOR/CT-UFES PADRÃO DER JULHO/2020(LS=157,27; BDI=0%)
Órgão Cliente: DER-ES |  |  | Órgão Gerente: DER-ES |  |  | Data Base: Julho/2020
Planilha: 1 - TABELA CUSTOS LABOR/CT-UFES PADRÃO DER JULHO/2020(LS=157,27; BDI=0%)
Item: 200512 - Mesa de concreto aparente com tampo de 60x60x5 cm, base de 30x30x75 cm e tabuleiro 40x40cm embutido no concreto, feito com pastilhas de mármore branco e granito preto de 5x5x2cm conf. projeto | [6 empty] | Unidade: und
Base: LABOR |  | Código Base: '200512 |  | Fonte: LABOR |  |  | Versão: 2
MÃO DE OBRA | Unid | Código | Coefic. | C. Prod. | Pr. Prod. | Pr. Improd. | Pr. Unit. | Fator Ac. | Subtotal
AJUDANTE (AJUDANTE PRATICO - SINDUSCON) (LABOR) | H | '010101 | 2.4375 | 1 | 5.86 | 0 | 15.08 | - | 36.758
CARPINTEIRO (OFICIAL - SINDUSCON) (LABOR) | H | '010111 | 1.9575 | 1 | 6.94 | 0 | 17.85 | - | 34.941
ARMADOR (OFICIAL - SINDUSCON) (LABOR) | H | '010121 | 0.48 | 1 | 6.94 | 0 | 17.85 | - | 8.568
PEDREIRO - (OFICIAL - SINDUSCON) (LABOR) | H | '010139 | 0.532 | 1 | 6.94 | 0 | 17.85 | - | 9.496
SERVENTE (AUXILIAR DE OBRAS - SINDUSCON) (LABOR) | H | '010146 | 1.752 | 1 | 5.1 | 0 | 13.12 | - | 22.986
SubTotal: | [8 empty] | 112.75
MATERIAL | Unid | Código | Coefic. | C. Prod. | Pr. Prod. | Pr. Improd. | Pr. Unit. | Fator Ac. | Subtotal
AREIA LAVADA MEDIA (LABOR) | M3 | '020503 | 0.081808 | 1 | 63.75 | 0 | 63.75 | - | 5.215
CIMENTO PORTLAND CP III - 40 (LABOR) | KG | '020508 | 38.22 | 1 | 0.32 | 0 | 0.32 | - | 12.23
BRITA 1 (LABOR) | M3 | '020517 | 0.033138 | 1 | 72.2 | 0 | 72.2 | - | 2.393
BRITA 2 (LABOR) | M3 | '020518 | 0.07749 | 1 | 72.2 | 0 | 72.2 | - | 5.595
SARRAFO DE MADEIRA PINUS 10 X 2.5CM (LABOR) | M | '020985 | 2.2185 | 1 | 5.26 | 0 | 5.26 | - | 11.669
TABUA DE MADEIRA PINUS 30 X 2.5 CM (LABOR) | M | '020988 | 2.32 | 1 | 8.37 | 0 | 8.37 | - | 19.418
PONTALETE DE MADEIRA BRUTA DE 3ª 8.0 X 8.0 CM (LABOR) | M | '021009 | 2.9 | 1 | 4.94 | 0 | 4.94 | - | 14.326
CHAPA COMPENSADA PLASTIFICADA ESP. 12MM (LABOR) | M2 | '021033 | 0.6235 | 1 | 30.85 | 0 | 30.85 | - | 19.235
ACO CA-50 DE 8.0MM (LABOR) | KG | '021517 | 6.9 | 1 | 3.86 | 0 | 3.86 | - | 26.634
PREGO 18X27 (LABOR) | KG | '026569 | 0.3625 | 1 | 8.68 | 0 | 8.68 | - | 3.147
ARAME RECOZIDO N.18 BWG (LABOR) | KG | '027010 | 0.12 | 1 | 9.63 | 0 | 9.63 | - | 1.156
TABULEIRO MARMORE BRANCO E GRANITO PRETO 40X40CM (LABOR) | UN | '028004 | 1 | 1 | 47.33 | 0 | 47.33 | - | 47.33
DESMOLDANTE PARA FORMAS (LABOR) | L | '028008 | 0.145 | 1 | 11.85 | 0 | 11.85 | - | 1.718
SubTotal: | [8 empty] | 170.07
EQUIPAMENTO | Unid | Código | Coefic. | C. Prod. | Pr. Prod. | Pr. Improd. | Pr. Unit. | Fator Ac. | Subtotal
BETONEIRA 320 L (E301) (LABOR) | H | '080125 | 0.082824 | 1 | 28.57 | 13.48 | 28.57 | - | 2.366
SubTotal: | [8 empty] | 2.37
RESUMO
DISCRIMINAÇÃO |  |  | TAXA(%) | VALORES
Mão-de-Obra(A) |  |  | 157.27 | 112.75
Materiais(B) |  |  |  | 170.07
Equipamentos(C) |  |  |  | 2.37
Produção da Equipe(D) |  |  |  | 1
Custo Horário Total(A+C) |  |  |  | 115.12
Custo Unitário da Execução[(A/D)+(C/D)] = E |  |  |  | 115.12
Custo Direto Total(B+E) |  |  |  | 285.19
Bonificações e Despesas Indiretas - BDI |  |  | 0 | 0
CUSTO UNITÁRIO (Adotado) |  |  |  | 285.19
Orçamento: 988501 - TABELA CUSTOS LABOR/CT-UFES PADRÃO DER JULHO/2020(LS=157,27; BDI=0%)
Órgão Cliente: DER-ES |  |  | Órgão Gerente: DER-ES |  |  | Data Base: Julho/2020
Planilha: 1 - TABELA CUSTOS LABOR/CT-UFES PADRÃO DER JULHO/2020(LS=157,27; BDI=0%)
Item: 200513 - Escada tipo marinheiro de tubo de ferro 1" e 3/4", com h=4.20m, para acesso a caixa d'água, inclusive pintura em esmalte sintético, conforme detalhe em projeto | [6 empty] | Unidade: und
Base: LABOR |  | Código Base: '200513 |  | Fonte: LABOR |  |  | Versão: 2
MÃO DE OBRA | Unid | Código | Coefic. | C. Prod. | Pr. Prod. | Pr. Improd. | Pr. Unit. | Fator Ac. | Subtotal
AJUDANTE (AJUDANTE PRATICO - SINDUSCON) (LABOR) | H | '010101 | 1.688 | 1 | 5.86 | 0 | 15.08 | - | 25.455
PEDREIRO - (OFICIAL - SINDUSCON) (LABOR) | H | '010139 | 0.8 | 1 | 6.94 | 0 | 17.85 | - | 14.28
PINTOR -(OFICIAL - SINDUSCON) (LABOR) | H | '010140 | 1.688 | 1 | 6.94 | 0 | 17.85 | - | 30.131
SERVENTE (AUXILIAR DE OBRAS - SINDUSCON) (LABOR) | H | '010146 | 0.663 | 1 | 5.1 | 0 | 13.12 | - | 8.699
SubTotal: | [8 empty] | 78.56
MATERIAL | Unid | Código | Coefic. | C. Prod. | Pr. Prod. | Pr. Improd. | Pr. Unit. | Fator Ac. | Subtotal
AREIA LAVADA MEDIA (LABOR) | M3 | '020503 | 0.0301 | 1 | 63.75 | 0 | 63.75 | - | 1.919
CIMENTO PORTLAND CP III - 40 (LABOR) | KG | '020508 | 10 | 1 | 0.32 | 0 | 0.32 | - | 3.2
ESMALTE SINTETICO (LABOR) | L | '037502 | 0.3376 | 1 | 26.79 | 0 | 26.79 | - | 9.044
AGUARRAZ MINERAL (LABOR) | L | '038001 | 0.0633 | 1 | 10.85 | 0 | 10.85 | - | 0.687
LIXA P/ FERRO Nº 100 K-246 225X275MM - NORTON OU EQUIVALENTE (LABOR) | UN | '038012 | 0.633 | 1 | 2.29 | 0 | 2.29 | - | 1.45
ZARCAO (LABOR) | L | '038028 | 0.2532 | 1 | 14.79 | 0 | 14.79 | - | 3.745
TUBO ACO GALV. 33,70 X 3,35MM (1") DIN 2440 - MEDIO (LABOR) | M | '070350 | 10.9 | 1 | 20.21 | 0 | 20.21 | 0,512 IF | 333.077
TUBO ACO GALV 26,90 X 2,65MM (3/4") DIN 2440 - MEDIO (LABOR) | M | '071268 | 20.6 | 1 | 15.17 | 0 | 15.17 | 0,512 IF | 472.503
SubTotal: | [8 empty] | 825.62
RESUMO
DISCRIMINAÇÃO |  |  | TAXA(%) | VALORES
Mão-de-Obra(A) |  |  | 157.27 | 78.57
Materiais(B) |  |  |  | 825.63
Equipamentos(C) |  |  |  | 0
Produção da Equipe(D) |  |  |  | 1
Custo Horário Total(A+C) |  |  |  | 78.57
Custo Unitário da Execução[(A/D)+(C/D)] = E |  |  |  | 78.57
Custo Direto Total(B+E) |  |  |  | 904.2
Bonificações e Despesas Indiretas - BDI |  |  | 0 | 0
CUSTO UNITÁRIO (Adotado) |  |  |  | 904.2
Legenda
IF - INDICE DE FABRICAÇÃO;
Orçamento: 988501 - TABELA CUSTOS LABOR/CT-UFES PADRÃO DER JULHO/2020(LS=157,27; BDI=0%)
Órgão Cliente: DER-ES |  |  | Órgão Gerente: DER-ES |  |  | Data Base: Julho/2020
Planilha: 1 - TABELA CUSTOS LABOR/CT-UFES PADRÃO DER JULHO/2020(LS=157,27; BDI=0%)
Item: 200549 - Brises de chapa de cimento amianto, acabamento esmalte sintético acetinado branco, peça com dimensões 110x25cm (exclusive pintura) | [6 empty] | Unidade: und
Base: LABOR |  | Código Base: '200549 |  | Fonte: LABOR |  |  | Versão: 1
MÃO DE OBRA | Unid | Código | Coefic. | C. Prod. | Pr. Prod. | Pr. Improd. | Pr. Unit. | Fator Ac. | Subtotal
AJUDANTE (AJUDANTE PRATICO - SINDUSCON) (LABOR) | H | '010101 | 0.5 | 1 | 5.86 | 0 | 15.08 | - | 7.54
PEDREIRO - (OFICIAL - SINDUSCON) (LABOR) | H | '010139 | 0.5 | 1 | 6.94 | 0 | 17.85 | - | 8.925
SubTotal: | [8 empty] | 16.46
MATERIAL | Unid | Código | Coefic. | C. Prod. | Pr. Prod. | Pr. Improd. | Pr. Unit. | Fator Ac. | Subtotal
CHAPA LISA DE FIBROCIMENTO ESP.10MM (LABOR) | M2 | '033023 | 0.41 | 1 | 65.59 | 0 | 65.59 | - | 26.892
CANTONEIRA ABAS IGUAIS DE FERRO ASTM A-36 - 3/16" X 1.1/4" X 1.1/4" (LABOR) | M | '049666 | 0.6 | 1 | 9.03 | 0 | 9.03 | - | 5.418
SubTotal: | [8 empty] | 32.31
RESUMO
DISCRIMINAÇÃO |  |  | TAXA(%) | VALORES
Mão-de-Obra(A) |  |  | 157.27 | 16.47
Materiais(B) |  |  |  | 32.31
Equipamentos(C) |  |  |  | 0
Produção da Equipe(D) |  |  |  | 1
Custo Horário Total(A+C) |  |  |  | 16.47
Custo Unitário da Execução[(A/D)+(C/D)] = E |  |  |  | 16.47
Custo Direto Total(B+E) |  |  |  | 48.78
Bonificações e Despesas Indiretas - BDI |  |  | 0 | 0
CUSTO UNITÁRIO (Adotado) |  |  |  | 48.78
Orçamento: 988501 - TABELA CUSTOS LABOR/CT-UFES PADRÃO DER JULHO/2020(LS=157,27; BDI=0%)
Órgão Cliente: DER-ES |  |  | Órgão Gerente: DER-ES |  |  | Data Base: Julho/2020
Planilha: 1 - TABELA CUSTOS LABOR/CT-UFES PADRÃO DER JULHO/2020(LS=157,27; BDI=0%)
Item: 200562 - Caixa pré-moldada de concreto para aparelho de ar condicionado de 18.000 BTU | [6 empty] | Unidade: und
Base: LABOR |  | Código Base: '200562 |  | Fonte: LABOR |  |  | Versão: 1
MÃO DE OBRA | Unid | Código | Coefic. | C. Prod. | Pr. Prod. | Pr. Improd. | Pr. Unit. | Fator Ac. | Subtotal
AJUDANTE (AJUDANTE PRATICO - SINDUSCON) (LABOR) | H | '010101 | 4.62 | 1 | 5.86 | 0 | 15.08 | - | 69.67
PEDREIRO - (OFICIAL - SINDUSCON) (LABOR) | H | '010139 | 4.62 | 1 | 6.94 | 0 | 17.85 | - | 82.467
SERVENTE (AUXILIAR DE OBRAS - SINDUSCON) (LABOR) | H | '010146 | 0.02 | 1 | 5.1 | 0 | 13.12 | - | 0.262
SubTotal: | [8 empty] | 152.4
MATERIAL | Unid | Código | Coefic. | C. Prod. | Pr. Prod. | Pr. Improd. | Pr. Unit. | Fator Ac. | Subtotal
AREIA LAVADA MEDIA (LABOR) | M3 | '020503 | 0.00236 | 1 | 63.75 | 0 | 63.75 | - | 0.15
CAL HIDRATADO P/ ARGAMASSA CH III (LABOR) | KG | '020505 | 0.088 | 1 | 0.78 | 0 | 0.78 | - | 0.069
CIMENTO PORTLAND CP III - 40 (LABOR) | KG | '020508 | 0.34 | 1 | 0.32 | 0 | 0.32 | - | 0.109
CAIXA DE PRE-MOLDADO P/ AR CONDICIONADO 18.000 BTU (LABOR) | UN | '039165 | 1 | 1 | 190.97 | 0 | 190.97 | - | 190.97
SubTotal: | [8 empty] | 191.3
RESUMO
DISCRIMINAÇÃO |  |  | TAXA(%) | VALORES
Mão-de-Obra(A) |  |  | 157.27 | 152.4
Materiais(B) |  |  |  | 191.3
Equipamentos(C) |  |  |  | 0
Produção da Equipe(D) |  |  |  | 1
Custo Horário Total(A+C) |  |  |  | 152.4
Custo Unitário da Execução[(A/D)+(C/D)] = E |  |  |  | 152.4
Custo Direto Total(B+E) |  |  |  | 343.7
Bonificações e Despesas Indiretas - BDI |  |  | 0 | 0
CUSTO UNITÁRIO (Adotado) |  |  |  | 343.7
Orçamento: 988501 - TABELA CUSTOS LABOR/CT-UFES PADRÃO DER JULHO/2020(LS=157,27; BDI=0%)
Órgão Cliente: DER-ES |  |  | Órgão Gerente: DER-ES |  |  | Data Base: Julho/2020
Planilha: 1 - TABELA CUSTOS LABOR/CT-UFES PADRÃO DER JULHO/2020(LS=157,27; BDI=0%)
Item: 200563 - Banco de concreto armado aparente com apoios de alvenaria assentada com argamassa de cimento, cal e areia, largura de 0,50m e espessura de 0,05m | [6 empty] | Unidade: m
Base: LABOR |  | Código Base: '200563 |  | Fonte: LABOR |  |  | Versão: 2
MÃO DE OBRA | Unid | Código | Coefic. | C. Prod. | Pr. Prod. | Pr. Improd. | Pr. Unit. | Fator Ac. | Subtotal
AJUDANTE (AJUDANTE PRATICO - SINDUSCON) (LABOR) | H | '010101 | 1.0259 | 1 | 5.86 | 0 | 15.08 | - | 15.471
CARPINTEIRO (OFICIAL - SINDUSCON) (LABOR) | H | '010111 | 0.8775 | 1 | 6.94 | 0 | 17.85 | - | 15.663
ARMADOR (OFICIAL - SINDUSCON) (LABOR) | H | '010121 | 0.1484 | 1 | 6.94 | 0 | 17.85 | - | 2.649
PEDREIRO - (OFICIAL - SINDUSCON) (LABOR) | H | '010139 | 0.8296 | 1 | 6.94 | 0 | 17.85 | - | 14.808
SERVENTE (AUXILIAR DE OBRAS - SINDUSCON) (LABOR) | H | '010146 | 1.2943 | 1 | 5.1 | 0 | 13.12 | - | 16.981
SubTotal: | [8 empty] | 65.57
MATERIAL | Unid | Código | Coefic. | C. Prod. | Pr. Prod. | Pr. Improd. | Pr. Unit. | Fator Ac. | Subtotal
AREIA LAVADA MEDIA (LABOR) | M3 | '020503 | 0.035392 | 1 | 63.75 | 0 | 63.75 | - | 2.256
CAL HIDRATADO P/ ARGAMASSA CH III (LABOR) | KG | '020505 | 0.78858 | 1 | 0.78 | 0 | 0.78 | - | 0.615
CIMENTO PORTLAND CP III - 40 (LABOR) | KG | '020508 | 13.8234 | 1 | 0.32 | 0 | 0.32 | - | 4.423
BRITA 1 (LABOR) | M3 | '020517 | 0.0066 | 1 | 72.2 | 0 | 72.2 | - | 0.477
BRITA 2 (LABOR) | M3 | '020518 | 0.0154 | 1 | 72.2 | 0 | 72.2 | - | 1.112
SARRAFO DE MADEIRA PINUS 10 X 2.5CM (LABOR) | M | '020985 | 0.9945 | 1 | 5.26 | 0 | 5.26 | - | 5.231
TABUA DE MADEIRA PINUS 30 X 2.5 CM (TAIPA DE 1ª) (LABOR) | M2 | '020987 | 0.312 | 1 | 29.69 | 0 | 29.69 | - | 9.263
CHAPA COMPENSADA RESINADA ESP. 12MM (LABOR) | M2 | '021032 | 0.2795 | 1 | 20.22 | 0 | 20.22 | - | 5.651
ACO CA-60 DE 5.0MM (LABOR) | KG | '021532 | 2.438 | 1 | 4.3 | 0 | 4.3 | - | 10.483
BLOCO CERÂMICO 10 FUROS 09X19X19CM - PRAÇA VITÓRIA (LABOR) | UN | '022585 | 6.1 | 1 | 0.65 | 0 | 0.65 | - | 3.965
PREGO 18X27 (LABOR) | KG | '026569 | 0.1625 | 1 | 8.68 | 0 | 8.68 | - | 1.411
ARAME RECOZIDO N.18 BWG (LABOR) | KG | '027010 | 0.0424 | 1 | 9.63 | 0 | 9.63 | - | 0.408
DESMOLDANTE PARA FORMAS (LABOR) | L | '028008 | 0.065 | 1 | 11.85 | 0 | 11.85 | - | 0.77
SubTotal: | [8 empty] | 46.06
RESUMO
DISCRIMINAÇÃO |  |  | TAXA(%) | VALORES
Mão-de-Obra(A) |  |  | 157.27 | 65.57
Materiais(B) |  |  |  | 46.07
Equipamentos(C) |  |  |  | 0
Produção da Equipe(D) |  |  |  | 1
Custo Horário Total(A+C) |  |  |  | 65.57
Custo Unitário da Execução[(A/D)+(C/D)] = E |  |  |  | 65.57
Custo Direto Total(B+E) |  |  |  | 111.64
Bonificações e Despesas Indiretas - BDI |  |  | 0 | 0
CUSTO UNITÁRIO (Adotado) |  |  |  | 111.64
Orçamento: 988501 - TABELA CUSTOS LABOR/CT-UFES PADRÃO DER JULHO/2020(LS=157,27; BDI=0%)
Órgão Cliente: DER-ES |  |  | Órgão Gerente: DER-ES |  |  | Data Base: Julho/2020
Planilha: 1 - TABELA CUSTOS LABOR/CT-UFES PADRÃO DER JULHO/2020(LS=157,27; BDI=0%)
Item: 200572 - Poço c/ anéis pré-moldados diam. 1.5m e profundidade de 7m, inclusive fornecimento | [6 empty] | Unidade: und
Base: LABOR |  | Código Base: '200572 |  | Fonte: LABOR |  |  | Versão: 1
MÃO DE OBRA | Unid | Código | Coefic. | C. Prod. | Pr. Prod. | Pr. Improd. | Pr. Unit. | Fator Ac. | Subtotal
PEDREIRO - (OFICIAL - SINDUSCON) (LABOR) | H | '010139 | 0.23 | 1 | 6.94 | 0 | 17.85 | - | 4.106
SERVENTE (AUXILIAR DE OBRAS - SINDUSCON) (LABOR) | H | '010146 | 65.39 | 1 | 5.1 | 0 | 13.12 | - | 857.917
SubTotal: | [8 empty] | 862.02
MATERIAL | Unid | Código | Coefic. | C. Prod. | Pr. Prod. | Pr. Improd. | Pr. Unit. | Fator Ac. | Subtotal
CIMENTO PORTLAND CP III - 40 (LABOR) | KG | '020508 | 2.92 | 1 | 0.32 | 0 | 0.32 | - | 0.934
BRITA 1 E 2 (MEDIA) (LABOR) | M3 | '020571 | 0.45 | 1 | 72.2 | 0 | 72.2 | - | 32.49
AREIA FINA (LABOR) | M3 | '020578 | 0.008 | 1 | 82.22 | 0 | 82.22 | - | 0.658
ANEL PRE-MOLDADO DE CONCRETO Ø 1.50 M - H= 0,50M (LABOR) | UN | '069681 | 1 | 1 | 315.5 | 0 | 315.5 | - | 315.5
TAMPA PRE-MOLDADA DIAMETRO 1.5M (LABOR) | UN | '069682 | 2 | 1 | 312.17 | 0 | 312.17 | - | 624.34
SubTotal: | [8 empty] | 973.92
RESUMO
DISCRIMINAÇÃO |  |  | TAXA(%) | VALORES
Mão-de-Obra(A) |  |  | 157.27 | 862.02
Materiais(B) |  |  |  | 973.92
Equipamentos(C) |  |  |  | 0
Produção da Equipe(D) |  |  |  | 1
Custo Horário Total(A+C) |  |  |  | 862.02
Custo Unitário da Execução[(A/D)+(C/D)] = E |  |  |  | 862.02
Custo Direto Total(B+E) |  |  |  | 1835.94
Bonificações e Despesas Indiretas - BDI |  |  | 0 | 0
CUSTO UNITÁRIO (Adotado) |  |  |  | 1835.94
Orçamento: 988501 - TABELA CUSTOS LABOR/CT-UFES PADRÃO DER JULHO/2020(LS=157,27; BDI=0%)
Órgão Cliente: DER-ES |  |  | Órgão Gerente: DER-ES |  |  | Data Base: Julho/2020
Planilha: 1 - TABELA CUSTOS LABOR/CT-UFES PADRÃO DER JULHO/2020(LS=157,27; BDI=0%)
Item: 200573 - Bicicletário em tubo de ferro galvanizado 1" e ferro liso 1/2", inclusive pintura, conforme projeto padrão SEDU | [6 empty] | Unidade: m
Base: LABOR |  | Código Base: '200573 |  | Fonte: LABOR |  |  | Versão: 2
MÃO DE OBRA | Unid | Código | Coefic. | C. Prod. | Pr. Prod. | Pr. Improd. | Pr. Unit. | Fator Ac. | Subtotal
AJUDANTE (AJUDANTE PRATICO - SINDUSCON) (LABOR) | H | '010101 | 0.08 | 1 | 5.86 | 0 | 15.08 | - | 1.206
PEDREIRO - (OFICIAL - SINDUSCON) (LABOR) | H | '010139 | 0.0189 | 1 | 6.94 | 0 | 17.85 | - | 0.337
PINTOR -(OFICIAL - SINDUSCON) (LABOR) | H | '010140 | 0.16 | 1 | 6.94 | 0 | 17.85 | - | 2.856
SERVENTE (AUXILIAR DE OBRAS - SINDUSCON) (LABOR) | H | '010146 | 0.14265 | 1 | 5.1 | 0 | 13.12 | - | 1.872
SubTotal: | [8 empty] | 6.27
MATERIAL | Unid | Código | Coefic. | C. Prod. | Pr. Prod. | Pr. Improd. | Pr. Unit. | Fator Ac. | Subtotal
AREIA LAVADA MEDIA (LABOR) | M3 | '020503 | 0.006653 | 1 | 63.75 | 0 | 63.75 | - | 0.424
CIMENTO PORTLAND CP III - 40 (LABOR) | KG | '020508 | 2.8917 | 1 | 0.32 | 0 | 0.32 | - | 0.925
BRITA 1 (LABOR) | M3 | '020517 | 0.00361 | 1 | 72.2 | 0 | 72.2 | - | 0.261
BRITA 2 (LABOR) | M3 | '020518 | 0.00361 | 1 | 72.2 | 0 | 72.2 | - | 0.261
ESMALTE SINTETICO (LABOR) | L | '037502 | 0.072 | 1 | 26.79 | 0 | 26.79 | - | 1.929
AGUARRAZ MINERAL (LABOR) | L | '038001 | 0.008 | 1 | 10.85 | 0 | 10.85 | - | 0.087
LIXA P/ FERRO Nº 100 K-246 225X275MM - NORTON OU EQUIVALENTE (LABOR) | UN | '038012 | 0.1 | 1 | 2.29 | 0 | 2.29 | - | 0.229
ZARCAO (LABOR) | L | '038028 | 0.044 | 1 | 14.79 | 0 | 14.79 | - | 0.651
TUBO ACO GALV. 33,70 X 3,35MM (1") DIN 2440 - MEDIO (LABOR) | M | '070350 | 2.95 | 1 | 20.21 | 0 | 20.21 | 0,512 IF | 90.145
GALVANIZAÇÃO ELETROLITICA (LABOR) | KG | '079375 | 2.57 | 1 | 2.03 | 0 | 2.03 | 0,512 IF | 7.888
BARRA DE FERRO REDONDA LISA SAE-1020 Ø 1/2" (LABOR) | M | '100194 | 2.6 | 1 | 4.25 | 0 | 4.25 | 0,512 IF | 16.708
SubTotal: | [8 empty] | 119.51
EQUIPAMENTO | Unid | Código | Coefic. | C. Prod. | Pr. Prod. | Pr. Improd. | Pr. Unit. | Fator Ac. | Subtotal
BETONEIRA 320 L (E301) (LABOR) | H | '080125 | 0.006747 | 1 | 28.57 | 13.48 | 28.57 | - | 0.193
SubTotal: | [8 empty] | 0.19
RESUMO
DISCRIMINAÇÃO |  |  | TAXA(%) | VALORES
Mão-de-Obra(A) |  |  | 157.27 | 6.27
Materiais(B) |  |  |  | 119.51
Equipamentos(C) |  |  |  | 0.19
Produção da Equipe(D) |  |  |  | 1
Custo Horário Total(A+C) |  |  |  | 6.46
Custo Unitário da Execução[(A/D)+(C/D)] = E |  |  |  | 6.46
Custo Direto Total(B+E) |  |  |  | 125.97
Bonificações e Despesas Indiretas - BDI |  |  | 0 | 0
CUSTO UNITÁRIO (Adotado) |  |  |  | 125.97
Legenda
IF - INDICE DE FABRICAÇÃO;
Orçamento: 988501 - TABELA CUSTOS LABOR/CT-UFES PADRÃO DER JULHO/2020(LS=157,27; BDI=0%)
Órgão Cliente: DER-ES |  |  | Órgão Gerente: DER-ES |  |  | Data Base: Julho/2020
Planilha: 1 - TABELA CUSTOS LABOR/CT-UFES PADRÃO DER JULHO/2020(LS=157,27; BDI=0%)
Item: 200576 - Placa para inauguração de obra em alumínio polido e=4mm, dimensões 40 x 50 cm, gravação em baixo relevo, inclusive pintura e fixação | [6 empty] | Unidade: und
Base: LABOR |  | Código Base: '200576 |  | Fonte: LABOR |  |  | Versão: 1
MÃO DE OBRA | Unid | Código | Coefic. | C. Prod. | Pr. Prod. | Pr. Improd. | Pr. Unit. | Fator Ac. | Subtotal
PEDREIRO - (OFICIAL - SINDUSCON) (LABOR) | H | '010139 | 0.5 | 1 | 6.94 | 0 | 17.85 | - | 8.925
SERVENTE (AUXILIAR DE OBRAS - SINDUSCON) (LABOR) | H | '010146 | 0.5 | 1 | 5.1 | 0 | 13.12 | - | 6.56
SubTotal: | [8 empty] | 15.48
MATERIAL | Unid | Código | Coefic. | C. Prod. | Pr. Prod. | Pr. Improd. | Pr. Unit. | Fator Ac. | Subtotal
BUCHA PLASTICA COM PARAFUSO - 8MM (LABOR) | UN | '026548 | 4 | 1 | 0.27 | 0 | 0.27 | - | 1.08
PLACA P/ INAUGURACAO OBRA EM ALUM POLIDO 40X50CM (LABOR) | UN | '078203 | 1 | 1 | 560 | 0 | 560 | - | 560
SubTotal: | [8 empty] | 561.08
RESUMO
DISCRIMINAÇÃO |  |  | TAXA(%) | VALORES
Mão-de-Obra(A) |  |  | 157.27 | 15.49
Materiais(B) |  |  |  | 561.08
Equipamentos(C) |  |  |  | 0
Produção da Equipe(D) |  |  |  | 1
Custo Horário Total(A+C) |  |  |  | 15.49
Custo Unitário da Execução[(A/D)+(C/D)] = E |  |  |  | 15.49
Custo Direto Total(B+E) |  |  |  | 576.57
Bonificações e Despesas Indiretas - BDI |  |  | 0 | 0
CUSTO UNITÁRIO (Adotado) |  |  |  | 576.57
Orçamento: 988501 - TABELA CUSTOS LABOR/CT-UFES PADRÃO DER JULHO/2020(LS=157,27; BDI=0%)
Órgão Cliente: DER-ES |  |  | Órgão Gerente: DER-ES |  |  | Data Base: Julho/2020
Planilha: 1 - TABELA CUSTOS LABOR/CT-UFES PADRÃO DER JULHO/2020(LS=157,27; BDI=0%)
Item: 200702 - Piso quadra poliesp. fck=25MPa, esp.=10 cm, armado c/ tela Q138, concret camada única bombeável c/ brita n. 1, acab. sup. c/ rotoalisador, juntas c/ corte serra diamant. preench. c/ mastique, base 5cm solo brita 30% e resina endur | [6 empty] | Unidade: m2
Base: LABOR |  | Código Base: '200702 |  | Fonte: LABOR |  |  | Versão: 7
MÃO DE OBRA | Unid | Código | Coefic. | C. Prod. | Pr. Prod. | Pr. Improd. | Pr. Unit. | Fator Ac. | Subtotal
AJUDANTE (AJUDANTE PRATICO - SINDUSCON) (LABOR) | H | '010101 | 0.0946 | 1 | 5.86 | 0 | 15.08 | - | 1.427
CARPINTEIRO (OFICIAL - SINDUSCON) (LABOR) | H | '010111 | 0.0286 | 1 | 6.94 | 0 | 17.85 | - | 0.511
ARMADOR (OFICIAL - SINDUSCON) (LABOR) | H | '010121 | 0.066 | 1 | 6.94 | 0 | 17.85 | - | 1.178
PEDREIRO - (OFICIAL - SINDUSCON) (LABOR) | H | '010139 | 0.3034 | 1 | 6.94 | 0 | 17.85 | - | 5.416
SERVENTE (AUXILIAR DE OBRAS - SINDUSCON) (LABOR) | H | '010146 | 0.4054 | 1 | 5.1 | 0 | 13.12 | - | 5.319
SubTotal: | [8 empty] | 13.85
MATERIAL | Unid | Código | Coefic. | C. Prod. | Pr. Prod. | Pr. Improd. | Pr. Unit. | Fator Ac. | Subtotal
CONCRETO USINADO FCK 25 MPA (LABOR) | M3 | '020567 | 0.111 | 1 | 294.75 | 0 | 294.75 | - | 32.717
SARRAFO DE MADEIRA PINUS 10 X 2.5CM (LABOR) | M | '020985 | 0.011 | 1 | 5.26 | 0 | 5.26 | - | 0.058
TABUA DE MADEIRA PINUS 30 X 2.5 CM (LABOR) | M | '020988 | 0.022 | 1 | 8.37 | 0 | 8.37 | - | 0.184
TELA SOLDADA EM AÇO TIPO TELCON Q-138 P/ ARMADURA (LABOR) | M2 | '021543 | 1.03 | 1 | 12.56 | 0 | 12.56 | - | 12.937
LONA PLASTICA PRETA 80 MICRAS (LABOR) | M2 | '024116 | 1.2 | 1 | 0.79 | 0 | 0.79 | - | 0.948
PREGO 18X27 (LABOR) | KG | '026569 | 0.0033 | 1 | 8.68 | 0 | 8.68 | - | 0.029
BOMBEAMENTO DE CONCRETO (LABOR) | M3 | '028001 | 0.105 | 1 | 28.75 | 0 | 28.75 | - | 3.019
DESMOLDANTE PARA FORMAS (LABOR) | L | '028008 | 0.0088 | 1 | 11.85 | 0 | 11.85 | - | 0.104
SELANTE A BASE DE POLIURETANO SIKAFLEX UNIVERSAL OU EQUIVALENTE (CARTUCHO COM 300ML) (LABOR) | UN | '029337 | 0.29667 | 1 | 37.29 | 0 | 37.29 | - | 11.063
SOLO BRITA (LABOR) | M3 | '600327 | 0.07 | 1 | 68.4 | 0 | 68.4 | - | 4.788
MAQUINA ELETRICA P/ POLIMENTO PISO - REF TAB SINAPI (LABOR) | H | '950101 | 1.78 | 1 | 2.62 | 0 | 2.62 | - | 4.664
MAQ. CORTAR ASFALTO/CONCRETO - REF TABELA SINAPI (LABOR) | H | '950102 | 0.178 | 1 | 15.68 | 0 | 15.68 | - | 2.791
SubTotal: | [8 empty] | 73.3
EQUIPAMENTO | Unid | Código | Coefic. | C. Prod. | Pr. Prod. | Pr. Improd. | Pr. Unit. | Fator Ac. | Subtotal
VIBRADOR DE IMERSAO ELETRICO 2HP (E306) (LABOR) | H | '080144 | 0.01 | 1 | 19.54 | 13.48 | 19.54 | - | 0.195
COMPACTADOR MANUAL MOTOR DIESEL POT.5HP (E906) (LABOR) | H | '086096 | 0.016667 | 1 | 15.05 | 8.75 | 15.05 | - | 0.251
SubTotal: | [8 empty] | 0.45
RESUMO
DISCRIMINAÇÃO |  |  | TAXA(%) | VALORES
Mão-de-Obra(A) |  |  | 157.27 | 13.85
Materiais(B) |  |  |  | 73.3
Equipamentos(C) |  |  |  | 0.45
Produção da Equipe(D) |  |  |  | 1
Custo Horário Total(A+C) |  |  |  | 14.3
Custo Unitário da Execução[(A/D)+(C/D)] = E |  |  |  | 14.3
Custo Direto Total(B+E) |  |  |  | 87.6
Bonificações e Despesas Indiretas - BDI |  |  | 0 | 0
CUSTO UNITÁRIO (Adotado) |  |  |  | 87.6
Orçamento: 988501 - TABELA CUSTOS LABOR/CT-UFES PADRÃO DER JULHO/2020(LS=157,27; BDI=0%)
Órgão Cliente: DER-ES |  |  | Órgão Gerente: DER-ES |  |  | Data Base: Julho/2020
Planilha: 1 - TABELA CUSTOS LABOR/CT-UFES PADRÃO DER JULHO/2020(LS=157,27; BDI=0%)
Item: 200703 - Pintura à base de epoxi, marcas de referência Suvinil, Coral ou Novacor, em faixas com largura de 5cm, para demarcação de quadras de esportes | [6 empty] | Unidade: m
Base: LABOR |  | Código Base: '200703 |  | Fonte: LABOR |  |  | Versão: 1
MÃO DE OBRA | Unid | Código | Coefic. | C. Prod. | Pr. Prod. | Pr. Improd. | Pr. Unit. | Fator Ac. | Subtotal
AJUDANTE (AJUDANTE PRATICO - SINDUSCON) (LABOR) | H | '010101 | 0.5 | 1 | 5.86 | 0 | 15.08 | - | 7.54
PINTOR -(OFICIAL - SINDUSCON) (LABOR) | H | '010140 | 1 | 1 | 6.94 | 0 | 17.85 | - | 17.85
SubTotal: | [8 empty] | 25.39
MATERIAL | Unid | Código | Coefic. | C. Prod. | Pr. Prod. | Pr. Improd. | Pr. Unit. | Fator Ac. | Subtotal
TINTA EPOXI PARA ACABAMENTO (LABOR) | L | '037509 | 0.03 | 1 | 64.41 | 0 | 64.41 | - | 1.932
SubTotal: | [8 empty] | 1.93
RESUMO
DISCRIMINAÇÃO |  |  | TAXA(%) | VALORES
Mão-de-Obra(A) |  |  | 157.27 | 25.39
Materiais(B) |  |  |  | 1.93
Equipamentos(C) |  |  |  | 0
Produção da Equipe(D) |  |  |  | 1
Custo Horário Total(A+C) |  |  |  | 25.39
Custo Unitário da Execução[(A/D)+(C/D)] = E |  |  |  | 25.39
Custo Direto Total(B+E) |  |  |  | 27.32
Bonificações e Despesas Indiretas - BDI |  |  | 0 | 0
CUSTO UNITÁRIO (Adotado) |  |  |  | 27.32
Orçamento: 988501 - TABELA CUSTOS LABOR/CT-UFES PADRÃO DER JULHO/2020(LS=157,27; BDI=0%)
Órgão Cliente: DER-ES |  |  | Órgão Gerente: DER-ES |  |  | Data Base: Julho/2020
Planilha: 1 - TABELA CUSTOS LABOR/CT-UFES PADRÃO DER JULHO/2020(LS=157,27; BDI=0%)
Item: 200704 - Pintura com tinta à base de resinas acrílicas, marcas de referencia Suvinil, Coral ou Novacor, sobre piso de concreto a duas demãos | [6 empty] | Unidade: m2
Base: LABOR |  | Código Base: '200704 |  | Fonte: LABOR |  |  | Versão: 1
MÃO DE OBRA | Unid | Código | Coefic. | C. Prod. | Pr. Prod. | Pr. Improd. | Pr. Unit. | Fator Ac. | Subtotal
AJUDANTE (AJUDANTE PRATICO - SINDUSCON) (LABOR) | H | '010101 | 0.3 | 1 | 5.86 | 0 | 15.08 | - | 4.524
PINTOR -(OFICIAL - SINDUSCON) (LABOR) | H | '010140 | 1.2 | 1 | 6.94 | 0 | 17.85 | - | 21.42
SubTotal: | [8 empty] | 25.94
MATERIAL | Unid | Código | Coefic. | C. Prod. | Pr. Prod. | Pr. Improd. | Pr. Unit. | Fator Ac. | Subtotal
TINTA A BASE DE EMULSAO ACRILICA (PARA PISOS) (LABOR) | L | '037517 | 0.3 | 1 | 12.46 | 0 | 12.46 | - | 3.738
SubTotal: | [8 empty] | 3.74
RESUMO
DISCRIMINAÇÃO |  |  | TAXA(%) | VALORES
Mão-de-Obra(A) |  |  | 157.27 | 25.94
Materiais(B) |  |  |  | 3.74
Equipamentos(C) |  |  |  | 0
Produção da Equipe(D) |  |  |  | 1
Custo Horário Total(A+C) |  |  |  | 25.94
Custo Unitário da Execução[(A/D)+(C/D)] = E |  |  |  | 25.94
Custo Direto Total(B+E) |  |  |  | 29.68
Bonificações e Despesas Indiretas - BDI |  |  | 0 | 0
CUSTO UNITÁRIO (Adotado) |  |  |  | 29.68
Orçamento: 988501 - TABELA CUSTOS LABOR/CT-UFES PADRÃO DER JULHO/2020(LS=157,27; BDI=0%)
Órgão Cliente: DER-ES |  |  | Órgão Gerente: DER-ES |  |  | Data Base: Julho/2020
Planilha: 1 - TABELA CUSTOS LABOR/CT-UFES PADRÃO DER JULHO/2020(LS=157,27; BDI=0%)
Item: 200705 - Rede para voleibol com malha grossa, faixas de lona superior e inferior | [6 empty] | Unidade: und
Base: LABOR |  | Código Base: '200705 |  | Fonte: LABOR |  |  | Versão: 1
MATERIAL | Unid | Código | Coefic. | C. Prod. | Pr. Prod. | Pr. Improd. | Pr. Unit. | Fator Ac. | Subtotal
REDE VOLEIBOL MALHA GROSSA, LONA SUP. E INFERIOR (LABOR) | UN | '039115 | 1 | 1 | 255.49 | 0 | 255.49 | - | 255.49
SubTotal: | [8 empty] | 255.49
RESUMO
DISCRIMINAÇÃO |  |  | TAXA(%) | VALORES
Mão-de-Obra(A) |  |  | 157.27 | 0
Materiais(B) |  |  |  | 255.49
Equipamentos(C) |  |  |  | 0
Produção da Equipe(D) |  |  |  | 1
Custo Horário Total(A+C) |  |  |  | 0
Custo Unitário da Execução[(A/D)+(C/D)] = E |  |  |  | 0
Custo Direto Total(B+E) |  |  |  | 255.49
Bonificações e Despesas Indiretas - BDI |  |  | 0 | 0
CUSTO UNITÁRIO (Adotado) |  |  |  | 255.49
Orçamento: 988501 - TABELA CUSTOS LABOR/CT-UFES PADRÃO DER JULHO/2020(LS=157,27; BDI=0%)
Órgão Cliente: DER-ES |  |  | Órgão Gerente: DER-ES |  |  | Data Base: Julho/2020
Planilha: 1 - TABELA CUSTOS LABOR/CT-UFES PADRÃO DER JULHO/2020(LS=157,27; BDI=0%)
Item: 200706 - Suporte para tabela de basquete de concreto armado Fck = 15MPa, inclusive forma, armação, lançamento e desforma | [6 empty] | Unidade: und
Base: LABOR |  | Código Base: '200706 |  | Fonte: LABOR |  |  | Versão: 2
MÃO DE OBRA | Unid | Código | Coefic. | C. Prod. | Pr. Prod. | Pr. Improd. | Pr. Unit. | Fator Ac. | Subtotal
AJUDANTE (AJUDANTE PRATICO - SINDUSCON) (LABOR) | H | '010101 | 22.684 | 1 | 5.86 | 0 | 15.08 | - | 342.075
CARPINTEIRO (OFICIAL - SINDUSCON) (LABOR) | H | '010111 | 10.044 | 1 | 6.94 | 0 | 17.85 | - | 179.285
ARMADOR (OFICIAL - SINDUSCON) (LABOR) | H | '010121 | 12.64 | 1 | 6.94 | 0 | 17.85 | - | 225.624
PEDREIRO - (OFICIAL - SINDUSCON) (LABOR) | H | '010139 | 6.5 | 1 | 6.94 | 0 | 17.85 | - | 116.025
SERVENTE (AUXILIAR DE OBRAS - SINDUSCON) (LABOR) | H | '010146 | 18.2 | 1 | 5.1 | 0 | 13.12 | - | 238.784
SubTotal: | [8 empty] | 1101.79
MATERIAL | Unid | Código | Coefic. | C. Prod. | Pr. Prod. | Pr. Improd. | Pr. Unit. | Fator Ac. | Subtotal
AREIA LAVADA MEDIA (LABOR) | M3 | '020503 | 0.8089 | 1 | 63.75 | 0 | 63.75 | - | 51.567
CIMENTO PORTLAND CP III - 40 (LABOR) | KG | '020508 | 442.26 | 1 | 0.32 | 0 | 0.32 | - | 141.523
BRITA 1 (LABOR) | M3 | '020517 | 0.3419 | 1 | 72.2 | 0 | 72.2 | - | 24.685
BRITA 2 (LABOR) | M3 | '020518 | 0.7995 | 1 | 72.2 | 0 | 72.2 | - | 57.724
SARRAFO DE MADEIRA PINUS 10 X 2.5CM (LABOR) | M | '020985 | 11.3832 | 1 | 5.26 | 0 | 5.26 | - | 59.876
TABUA DE MADEIRA PINUS 30 X 2.5 CM (TAIPA DE 1ª) (LABOR) | M2 | '020987 | 2.6114 | 1 | 29.69 | 0 | 29.69 | - | 77.532
PONTALETE DE MADEIRA BRUTA DE 3ª 8.0 X 8.0 CM (LABOR) | M | '021009 | 8.928 | 1 | 4.94 | 0 | 4.94 | - | 44.104
CHAPA COMPENSADA PLASTIFICADA ESP. 12MM (LABOR) | M2 | '021033 | 1.9344 | 1 | 30.85 | 0 | 30.85 | - | 59.676
ACO CA-50 DE 8.0MM (LABOR) | KG | '021517 | 181.7 | 1 | 3.86 | 0 | 3.86 | - | 701.362
PREGO 18X27 (LABOR) | KG | '026569 | 1.86 | 1 | 8.68 | 0 | 8.68 | - | 16.145
ARAME RECOZIDO N.18 BWG (LABOR) | KG | '027010 | 3.16 | 1 | 9.63 | 0 | 9.63 | - | 30.431
SubTotal: | [8 empty] | 1264.62
EQUIPAMENTO | Unid | Código | Coefic. | C. Prod. | Pr. Prod. | Pr. Improd. | Pr. Unit. | Fator Ac. | Subtotal
BETONEIRA 320 L (E301) (LABOR) | H | '080125 | 0.9282 | 1 | 28.57 | 13.48 | 28.57 | - | 26.519
SubTotal: | [8 empty] | 26.52
RESUMO
DISCRIMINAÇÃO |  |  | TAXA(%) | VALORES
Mão-de-Obra(A) |  |  | 157.27 | 1101.79
Materiais(B) |  |  |  | 1264.63
Equipamentos(C) |  |  |  | 26.52
Produção da Equipe(D) |  |  |  | 1
Custo Horário Total(A+C) |  |  |  | 1128.31
Custo Unitário da Execução[(A/D)+(C/D)] = E |  |  |  | 1128.31
Custo Direto Total(B+E) |  |  |  | 2392.94
Bonificações e Despesas Indiretas - BDI |  |  | 0 | 0
CUSTO UNITÁRIO (Adotado) |  |  |  | 2392.94
Orçamento: 988501 - TABELA CUSTOS LABOR/CT-UFES PADRÃO DER JULHO/2020(LS=157,27; BDI=0%)
Órgão Cliente: DER-ES |  |  | Órgão Gerente: DER-ES |  |  | Data Base: Julho/2020
Planilha: 1 - TABELA CUSTOS LABOR/CT-UFES PADRÃO DER JULHO/2020(LS=157,27; BDI=0%)
Item: 200707 - Trave para futebol de salão de tubo de ferro galvanizado 3", com recuo, removível, dimensões oficiais 3x2m | [6 empty] | Unidade: und
Base: LABOR |  | Código Base: '200707 |  | Fonte: LABOR |  |  | Versão: 2
MATERIAL | Unid | Código | Coefic. | C. Prod. | Pr. Prod. | Pr. Improd. | Pr. Unit. | Fator Ac. | Subtotal
TRAVE P/ FUT SALAO 3,00X2,00M C/ RECUO FG D=3" (LABOR) | UN | '039089 | 1 | 1 | 920.32 | 0 | 920.32 | - | 920.32
SubTotal: | [8 empty] | 920.32
RESUMO
DISCRIMINAÇÃO |  |  | TAXA(%) | VALORES
Mão-de-Obra(A) |  |  | 157.27 | 0
Materiais(B) |  |  |  | 920.32
Equipamentos(C) |  |  |  | 0
Produção da Equipe(D) |  |  |  | 1
Custo Horário Total(A+C) |  |  |  | 0
Custo Unitário da Execução[(A/D)+(C/D)] = E |  |  |  | 0
Custo Direto Total(B+E) |  |  |  | 920.32
Bonificações e Despesas Indiretas - BDI |  |  | 0 | 0
CUSTO UNITÁRIO (Adotado) |  |  |  | 920.32
Orçamento: 988501 - TABELA CUSTOS LABOR/CT-UFES PADRÃO DER JULHO/2020(LS=157,27; BDI=0%)
Órgão Cliente: DER-ES |  |  | Órgão Gerente: DER-ES |  |  | Data Base: Julho/2020
Planilha: 1 - TABELA CUSTOS LABOR/CT-UFES PADRÃO DER JULHO/2020(LS=157,27; BDI=0%)
Item: 200708 - Conjunto de poste de voleibol de tubo de ferro galvanizado 3"e parte móvel de 21/2", inclusive carretilha, furo com tubo de ferro galvanizado de 31/2"e tampão de furo | [6 empty] | Unidade: und
Base: LABOR |  | Código Base: '200708 |  | Fonte: LABOR |  |  | Versão: 1
MATERIAL | Unid | Código | Coefic. | C. Prod. | Pr. Prod. | Pr. Improd. | Pr. Unit. | Fator Ac. | Subtotal
POSTE VOLEIBOL FG D=2 1/2" C/ CARRETILHA E TAMPAO (LABOR) | CJ | '039090 | 1 | 1 | 928.43 | 0 | 928.43 | - | 928.43
SubTotal: | [8 empty] | 928.43
RESUMO
DISCRIMINAÇÃO |  |  | TAXA(%) | VALORES
Mão-de-Obra(A) |  |  | 157.27 | 0
Materiais(B) |  |  |  | 928.43
Equipamentos(C) |  |  |  | 0
Produção da Equipe(D) |  |  |  | 1
Custo Horário Total(A+C) |  |  |  | 0
Custo Unitário da Execução[(A/D)+(C/D)] = E |  |  |  | 0
Custo Direto Total(B+E) |  |  |  | 928.43
Bonificações e Despesas Indiretas - BDI |  |  | 0 | 0
CUSTO UNITÁRIO (Adotado) |  |  |  | 928.43
Orçamento: 988501 - TABELA CUSTOS LABOR/CT-UFES PADRÃO DER JULHO/2020(LS=157,27; BDI=0%)
Órgão Cliente: DER-ES |  |  | Órgão Gerente: DER-ES |  |  | Data Base: Julho/2020
Planilha: 1 - TABELA CUSTOS LABOR/CT-UFES PADRÃO DER JULHO/2020(LS=157,27; BDI=0%)
Item: 200709 - Tabela de basquete de madeira, com aro, inclusive colocação | [6 empty] | Unidade: und
Base: LABOR |  | Código Base: '200709 |  | Fonte: LABOR |  |  | Versão: 1
MÃO DE OBRA | Unid | Código | Coefic. | C. Prod. | Pr. Prod. | Pr. Improd. | Pr. Unit. | Fator Ac. | Subtotal
AJUDANTE (AJUDANTE PRATICO - SINDUSCON) (LABOR) | H | '010101 | 2.125 | 1 | 5.86 | 0 | 15.08 | - | 32.045
CARPINTEIRO (OFICIAL - SINDUSCON) (LABOR) | H | '010111 | 2 | 1 | 6.94 | 0 | 17.85 | - | 35.7
PINTOR -(OFICIAL - SINDUSCON) (LABOR) | H | '010140 | 0.75 | 1 | 6.94 | 0 | 17.85 | - | 13.388
SubTotal: | [8 empty] | 81.13
MATERIAL | Unid | Código | Coefic. | C. Prod. | Pr. Prod. | Pr. Improd. | Pr. Unit. | Fator Ac. | Subtotal
CHAPA COMPENSADO NAVAL ESP. 15 MM, DIM. 2.20 X 1.60 M (LABOR) | FL | '021028 | 1 | 1 | 139.66 | 0 | 139.66 | - | 139.66
TABUA EM MADEIRA DE LEI DE 20 CM DE LARGURA (LABOR) | M | '021108 | 2.4 | 1 | 45.78 | 0 | 45.78 | - | 109.872
ARO EM METAL PARA BASQUETE (LABOR) | UN | '026506 | 1 | 1 | 130 | 0 | 130 | - | 130
PREGO 15X15 (LABOR) | KG | '026566 | 0.2 | 1 | 9.9 | 0 | 9.9 | - | 1.98
PARAFUSO SEXTAVADO COM PORCA E ARRUELA 3/8" X 11/2" - ZINCADO (LABOR) | UN | '026607 | 8 | 1 | 0.75 | 0 | 0.75 | - | 6
ESMALTE SINTETICO (LABOR) | L | '037502 | 0.7 | 1 | 26.79 | 0 | 26.79 | - | 18.753
AGUARRAZ MINERAL (LABOR) | L | '038001 | 0.17 | 1 | 10.85 | 0 | 10.85 | - | 1.845
FUNDO BRANCO FOSCO NIVELADOR P/ MADEIRAS (LABOR) | L | '038006 | 0.6 | 1 | 20.41 | 0 | 20.41 | - | 12.246
LIXA PARA MADEIRA/MASSA Nº 150 (LABOR) | UN | '038013 | 1.73 | 1 | 0.6 | 0 | 0.6 | - | 1.038
CESTA PARA ARO DE BASQUETE (LABOR) | UN | '039114 | 1 | 1 | 32.8 | 0 | 32.8 | - | 32.8
ABRACADEIRA ACO GALV TIPO U DIAM. 1.1/2" (LABOR) | UN | '048538 | 4 | 1 | 0.82 | 0 | 0.82 | - | 3.28
TUBO DE ACO GALVANIZADO 48,30 X 3,00MM (1 1/2") LEVE (LABOR) | M | '060505 | 2.2 | 1 | 30.53 | 0 | 30.53 | - | 67.166
SubTotal: | [8 empty] | 524.64
RESUMO
DISCRIMINAÇÃO |  |  | TAXA(%) | VALORES
Mão-de-Obra(A) |  |  | 157.27 | 81.13
Materiais(B) |  |  |  | 524.64
Equipamentos(C) |  |  |  | 0
Produção da Equipe(D) |  |  |  | 1
Custo Horário Total(A+C) |  |  |  | 81.13
Custo Unitário da Execução[(A/D)+(C/D)] = E |  |  |  | 81.13
Custo Direto Total(B+E) |  |  |  | 605.77
Bonificações e Despesas Indiretas - BDI |  |  | 0 | 0
CUSTO UNITÁRIO (Adotado) |  |  |  | 605.77
Orçamento: 988501 - TABELA CUSTOS LABOR/CT-UFES PADRÃO DER JULHO/2020(LS=157,27; BDI=0%)
Órgão Cliente: DER-ES |  |  | Órgão Gerente: DER-ES |  |  | Data Base: Julho/2020
Planilha: 1 - TABELA CUSTOS LABOR/CT-UFES PADRÃO DER JULHO/2020(LS=157,27; BDI=0%)
Item: 200711 - Alambrado com tela fio 12, malha de 1", tubos de ferro galvanizado verticais de 2" e tubos de ferro galvanizado horizontais de 1" soldados nas partes superior e inferior, inclusive portão | [6 empty] | Unidade: m2
Base: LABOR |  | Código Base: '200711 |  | Fonte: LABOR |  |  | Versão: 2
MÃO DE OBRA | Unid | Código | Coefic. | C. Prod. | Pr. Prod. | Pr. Improd. | Pr. Unit. | Fator Ac. | Subtotal
AJUDANTE (AJUDANTE PRATICO - SINDUSCON) (LABOR) | H | '010101 | 0.056 | 1 | 5.86 | 0 | 15.08 | - | 0.844
PINTOR -(OFICIAL - SINDUSCON) (LABOR) | H | '010140 | 0.112 | 1 | 6.94 | 0 | 17.85 | - | 1.999
SubTotal: | [8 empty] | 2.84
MATERIAL | Unid | Código | Coefic. | C. Prod. | Pr. Prod. | Pr. Improd. | Pr. Unit. | Fator Ac. | Subtotal
TELA ARAME GALV. MALHA # 1" QUADRADA - FIO N.12 BWG (LABOR) | M2 | '027666 | 0.89 | 1 | 39.12 | 0 | 39.12 | 0,512 IF | 52.643
ESMALTE SINTETICO (LABOR) | L | '037502 | 0.0504 | 1 | 26.79 | 0 | 26.79 | - | 1.35
AGUARRAZ MINERAL (LABOR) | L | '038001 | 0.0056 | 1 | 10.85 | 0 | 10.85 | - | 0.061
LIXA P/ FERRO Nº 100 K-246 225X275MM - NORTON OU EQUIVALENTE (LABOR) | UN | '038012 | 0.07 | 1 | 2.29 | 0 | 2.29 | - | 0.16
ZARCAO (LABOR) | L | '038028 | 0.0308 | 1 | 14.79 | 0 | 14.79 | - | 0.456
TUBO ACO GALV 60,30 X 3,75MM (2") DIN 2440 - MEDIO (LABOR) | M | '070328 | 1.02 | 1 | 41.23 | 0 | 41.23 | 0,512 IF | 63.587
TUBO ACO GALV. 33,70 X 3,35MM (1") DIN 2440 - MEDIO (LABOR) | M | '070350 | 1.06 | 1 | 20.21 | 0 | 20.21 | 0,512 IF | 32.392
SubTotal: | [8 empty] | 150.65
RESUMO
DISCRIMINAÇÃO |  |  | TAXA(%) | VALORES
Mão-de-Obra(A) |  |  | 157.27 | 2.84
Materiais(B) |  |  |  | 150.65
Equipamentos(C) |  |  |  | 0
Produção da Equipe(D) |  |  |  | 1
Custo Horário Total(A+C) |  |  |  | 2.84
Custo Unitário da Execução[(A/D)+(C/D)] = E |  |  |  | 2.84
Custo Direto Total(B+E) |  |  |  | 153.49
Bonificações e Despesas Indiretas - BDI |  |  | 0 | 0
CUSTO UNITÁRIO (Adotado) |  |  |  | 153.49
Legenda
IF - INDICE DE FABRICAÇÃO;
Orçamento: 988501 - TABELA CUSTOS LABOR/CT-UFES PADRÃO DER JULHO/2020(LS=157,27; BDI=0%)
Órgão Cliente: DER-ES |  |  | Órgão Gerente: DER-ES |  |  | Data Base: Julho/2020
Planilha: 1 - TABELA CUSTOS LABOR/CT-UFES PADRÃO DER JULHO/2020(LS=157,27; BDI=0%)
Item: 200713 - Rede para futebol de salão | [6 empty] | Unidade: und
Base: LABOR |  | Código Base: '200713 |  | Fonte: LABOR |  |  | Versão: 1
MATERIAL | Unid | Código | Coefic. | C. Prod. | Pr. Prod. | Pr. Improd. | Pr. Unit. | Fator Ac. | Subtotal
REDE COM MALHA GROSSA PARA TRAVE DE FUTEBOL SALAO (LABOR) | UN | '039113 | 1 | 1 | 143.21 | 0 | 143.21 | - | 143.21
SubTotal: | [8 empty] | 143.21
RESUMO
DISCRIMINAÇÃO |  |  | TAXA(%) | VALORES
Mão-de-Obra(A) |  |  | 157.27 | 0
Materiais(B) |  |  |  | 143.21
Equipamentos(C) |  |  |  | 0
Produção da Equipe(D) |  |  |  | 1
Custo Horário Total(A+C) |  |  |  | 0
Custo Unitário da Execução[(A/D)+(C/D)] = E |  |  |  | 0
Custo Direto Total(B+E) |  |  |  | 143.21
Bonificações e Despesas Indiretas - BDI |  |  | 0 | 0
CUSTO UNITÁRIO (Adotado) |  |  |  | 143.21
Orçamento: 988501 - TABELA CUSTOS LABOR/CT-UFES PADRÃO DER JULHO/2020(LS=157,27; BDI=0%)
Órgão Cliente: DER-ES |  |  | Órgão Gerente: DER-ES |  |  | Data Base: Julho/2020
Planilha: 1 - TABELA CUSTOS LABOR/CT-UFES PADRÃO DER JULHO/2020(LS=157,27; BDI=0%)
Item: 200714 - Preparo, regularização e compactação do terreno (compactador manual) para execução de piso de quadra | [6 empty] | Unidade: m2
Base: LABOR |  | Código Base: '200714 |  | Fonte: LABOR |  |  | Versão: 1
MÃO DE OBRA | Unid | Código | Coefic. | C. Prod. | Pr. Prod. | Pr. Improd. | Pr. Unit. | Fator Ac. | Subtotal
SERVENTE (AUXILIAR DE OBRAS - SINDUSCON) (LABOR) | H | '010146 | 0.8 | 1 | 5.1 | 0 | 13.12 | - | 10.496
SubTotal: | [8 empty] | 10.5
EQUIPAMENTO | Unid | Código | Coefic. | C. Prod. | Pr. Prod. | Pr. Improd. | Pr. Unit. | Fator Ac. | Subtotal
COMPACTADOR MANUAL MOTOR DIESEL POT.5HP (E906) (LABOR) | H | '086096 | 0.1 | 1 | 15.05 | 8.75 | 15.05 | - | 1.505
SubTotal: | [8 empty] | 1.5
RESUMO
DISCRIMINAÇÃO |  |  | TAXA(%) | VALORES
Mão-de-Obra(A) |  |  | 157.27 | 10.5
Materiais(B) |  |  |  | 0
Equipamentos(C) |  |  |  | 1.51
Produção da Equipe(D) |  |  |  | 1
Custo Horário Total(A+C) |  |  |  | 12.01
Custo Unitário da Execução[(A/D)+(C/D)] = E |  |  |  | 12.01
Custo Direto Total(B+E) |  |  |  | 12.01
Bonificações e Despesas Indiretas - BDI |  |  | 0 | 0
CUSTO UNITÁRIO (Adotado) |  |  |  | 12.01
Orçamento: 988501 - TABELA CUSTOS LABOR/CT-UFES PADRÃO DER JULHO/2020(LS=157,27; BDI=0%)
Órgão Cliente: DER-ES |  |  | Órgão Gerente: DER-ES |  |  | Data Base: Julho/2020
Planilha: 1 - TABELA CUSTOS LABOR/CT-UFES PADRÃO DER JULHO/2020(LS=157,27; BDI=0%)
Item: 200715 - Mureta em alvenaria de blocos cerâmicos 10x20x20cmm, h=0.60cm, para fechamento de quadra, com pilaretes de travamento em concreto armado a cada 3m, inclusive chapisco | [6 empty] | Unidade: m2
Base: LABOR |  | Código Base: '200715 |  | Fonte: LABOR |  |  | Versão: 2
MÃO DE OBRA | Unid | Código | Coefic. | C. Prod. | Pr. Prod. | Pr. Improd. | Pr. Unit. | Fator Ac. | Subtotal
AJUDANTE (AJUDANTE PRATICO - SINDUSCON) (LABOR) | H | '010101 | 0.7974 | 1 | 5.86 | 0 | 15.08 | - | 12.025
CARPINTEIRO (OFICIAL - SINDUSCON) (LABOR) | H | '010111 | 0.611 | 1 | 6.94 | 0 | 17.85 | - | 10.906
ARMADOR (OFICIAL - SINDUSCON) (LABOR) | H | '010121 | 0.1864 | 1 | 6.94 | 0 | 17.85 | - | 3.327
PEDREIRO - (OFICIAL - SINDUSCON) (LABOR) | H | '010139 | 1.2352 | 1 | 6.94 | 0 | 17.85 | - | 22.048
SERVENTE (AUXILIAR DE OBRAS - SINDUSCON) (LABOR) | H | '010146 | 3.0101 | 1 | 5.1 | 0 | 13.12 | - | 39.492
SubTotal: | [8 empty] | 87.8
MATERIAL | Unid | Código | Coefic. | C. Prod. | Pr. Prod. | Pr. Improd. | Pr. Unit. | Fator Ac. | Subtotal
AREIA LAVADA MEDIA (LABOR) | M3 | '020503 | 0.038814 | 1 | 63.75 | 0 | 63.75 | - | 2.474
CAL HIDRATADO P/ ARGAMASSA CH III (LABOR) | KG | '020505 | 0.528 | 1 | 0.78 | 0 | 0.78 | - | 0.412
CIMENTO PORTLAND CP III - 40 (LABOR) | KG | '020508 | 11.9736 | 1 | 0.32 | 0 | 0.32 | - | 3.832
BRITA 1 (LABOR) | M3 | '020517 | 0.006103 | 1 | 72.2 | 0 | 72.2 | - | 0.441
BRITA 2 (LABOR) | M3 | '020518 | 0.007863 | 1 | 72.2 | 0 | 72.2 | - | 0.568
SARRAFO DE MADEIRA PINUS 10 X 2.5CM (LABOR) | M | '020985 | 0.235 | 1 | 5.26 | 0 | 5.26 | - | 1.236
TABUA DE MADEIRA PINUS 30 X 2.5 CM (LABOR) | M | '020988 | 0.47 | 1 | 8.37 | 0 | 8.37 | - | 3.934
ACO CA-50 DE 8.0MM (LABOR) | KG | '021517 | 2.563 | 1 | 3.86 | 0 | 3.86 | - | 9.893
BLOCO CERÂMICO 10 FUROS 09X19X19CM - DA FABRICA (LABOR) | UN | '022586 | 25 | 1 | 0.48 | 0 | 0.48 | - | 12
PREGO 18X27 (LABOR) | KG | '026569 | 0.0705 | 1 | 8.68 | 0 | 8.68 | - | 0.612
ARAME RECOZIDO N.18 BWG (LABOR) | KG | '027010 | 0.0466 | 1 | 9.63 | 0 | 9.63 | - | 0.449
DESMOLDANTE PARA FORMAS (LABOR) | L | '028008 | 0.188 | 1 | 11.85 | 0 | 11.85 | - | 2.228
SubTotal: | [8 empty] | 38.08
EQUIPAMENTO | Unid | Código | Coefic. | C. Prod. | Pr. Prod. | Pr. Improd. | Pr. Unit. | Fator Ac. | Subtotal
BETONEIRA 320 L (E301) (LABOR) | H | '080125 | 0.012566 | 1 | 28.57 | 13.48 | 28.57 | - | 0.359
CARREG. DE PNEUS CASE W-20 1,33M3 (1.0) (E016) (LABOR) | H | '086030 | 0.000676 | 1 | 82.34 | 13.48 | 82.34 | - | 0.056
CAMINHAO BASC M BENZ LK1620 6 M3 (10,5T) - (E403) (LABOR) | H | '086049 | 0.015106 | 1 | 81.1 | 11.1 | 81.1 | - | 1.225
SubTotal: | [8 empty] | 1.64
RESUMO
DISCRIMINAÇÃO |  |  | TAXA(%) | VALORES
Mão-de-Obra(A) |  |  | 157.27 | 87.8
Materiais(B) |  |  |  | 38.08
Equipamentos(C) |  |  |  | 1.64
Produção da Equipe(D) |  |  |  | 1
Custo Horário Total(A+C) |  |  |  | 89.44
Custo Unitário da Execução[(A/D)+(C/D)] = E |  |  |  | 89.44
Custo Direto Total(B+E) |  |  |  | 127.52
Bonificações e Despesas Indiretas - BDI |  |  | 0 | 0
CUSTO UNITÁRIO (Adotado) |  |  |  | 127.52
Orçamento: 988501 - TABELA CUSTOS LABOR/CT-UFES PADRÃO DER JULHO/2020(LS=157,27; BDI=0%)
Órgão Cliente: DER-ES |  |  | Órgão Gerente: DER-ES |  |  | Data Base: Julho/2020
Planilha: 1 - TABELA CUSTOS LABOR/CT-UFES PADRÃO DER JULHO/2020(LS=157,27; BDI=0%)
Item: 200716 - Parede em alvenaria de bloco cerâmico 10x20x20cm, h=2m, para proteção de fundo de gol (quadra poliesportiva), com pilares em concreto armado a cada 3m para travamento, inclusive chapisco | [6 empty] | Unidade: m2
Base: LABOR |  | Código Base: '200716 |  | Fonte: LABOR |  |  | Versão: 2
MÃO DE OBRA | Unid | Código | Coefic. | C. Prod. | Pr. Prod. | Pr. Improd. | Pr. Unit. | Fator Ac. | Subtotal
AJUDANTE (AJUDANTE PRATICO - SINDUSCON) (LABOR) | H | '010101 | 0.38865 | 1 | 5.86 | 0 | 15.08 | - | 5.861
CARPINTEIRO (OFICIAL - SINDUSCON) (LABOR) | H | '010111 | 0.29025 | 1 | 6.94 | 0 | 17.85 | - | 5.181
ARMADOR (OFICIAL - SINDUSCON) (LABOR) | H | '010121 | 0.0984 | 1 | 6.94 | 0 | 17.85 | - | 1.756
PEDREIRO - (OFICIAL - SINDUSCON) (LABOR) | H | '010139 | 1.3394 | 1 | 6.94 | 0 | 17.85 | - | 23.908
SERVENTE (AUXILIAR DE OBRAS - SINDUSCON) (LABOR) | H | '010146 | 2.1183 | 1 | 5.1 | 0 | 13.12 | - | 27.792
SubTotal: | [8 empty] | 64.5
MATERIAL | Unid | Código | Coefic. | C. Prod. | Pr. Prod. | Pr. Improd. | Pr. Unit. | Fator Ac. | Subtotal
AREIA LAVADA MEDIA (LABOR) | M3 | '020503 | 0.037555 | 1 | 63.75 | 0 | 63.75 | - | 2.394
CAL HIDRATADO P/ ARGAMASSA CH III (LABOR) | KG | '020505 | 0.528 | 1 | 0.78 | 0 | 0.78 | - | 0.412
CIMENTO PORTLAND CP III - 40 (LABOR) | KG | '020508 | 12.7088 | 1 | 0.32 | 0 | 0.32 | - | 4.067
BRITA 1 (LABOR) | M3 | '020517 | 0.007973 | 1 | 72.2 | 0 | 72.2 | - | 0.576
BRITA 2 (LABOR) | M3 | '020518 | 0.003813 | 1 | 72.2 | 0 | 72.2 | - | 0.275
SARRAFO DE MADEIRA PINUS 10 X 2.5CM (LABOR) | M | '020985 | 0.32895 | 1 | 5.26 | 0 | 5.26 | - | 1.73
TABUA DE MADEIRA PINUS 30 X 2.5 CM (LABOR) | M | '020988 | 0.344 | 1 | 8.37 | 0 | 8.37 | - | 2.879
PONTALETE DE MADEIRA BRUTA DE 3ª 8.0 X 8.0 CM (LABOR) | M | '021009 | 0.43 | 1 | 4.94 | 0 | 4.94 | - | 2.124
CHAPA COMPENSADA RESINADA ESP. 12MM (LABOR) | M2 | '021032 | 0.09245 | 1 | 20.22 | 0 | 20.22 | - | 1.869
ACO CA-50 DE 8.0MM (LABOR) | KG | '021517 | 1.353 | 1 | 3.86 | 0 | 3.86 | - | 5.223
BLOCO DE CONCRETO 14 X 19 X 39CM - ESTRUTURAL (LABOR) | UN | '022507 | 1.25 | 1 | 2.35 | 0 | 2.35 | - | 2.938
BLOCO CERÂMICO 10 FUROS 09X19X19CM - DA FABRICA (LABOR) | UN | '022586 | 25 | 1 | 0.48 | 0 | 0.48 | - | 12
PREGO 18X27 (LABOR) | KG | '026569 | 0.05375 | 1 | 8.68 | 0 | 8.68 | - | 0.467
ARAME RECOZIDO N.18 BWG (LABOR) | KG | '027010 | 0.0246 | 1 | 9.63 | 0 | 9.63 | - | 0.237
DESMOLDANTE PARA FORMAS (LABOR) | L | '028008 | 0.0215 | 1 | 11.85 | 0 | 11.85 | - | 0.255
REMOCAO RESIDUOS CLASSE A CONAMA (CACAMBA) CLASSE II B (NBR10004) INCLUSIVE DESTINACAO FINAL (LABOR) | M3 | '070114 | 0.02 | 1 | 38 | 0 | 38 | - | 0.76
SubTotal: | [8 empty] | 38.21
EQUIPAMENTO | Unid | Código | Coefic. | C. Prod. | Pr. Prod. | Pr. Improd. | Pr. Unit. | Fator Ac. | Subtotal
BETONEIRA 320 L (E301) (LABOR) | H | '080125 | 0.010425 | 1 | 28.57 | 13.48 | 28.57 | - | 0.298
SubTotal: | [8 empty] | 0.3
RESUMO
DISCRIMINAÇÃO |  |  | TAXA(%) | VALORES
Mão-de-Obra(A) |  |  | 157.27 | 64.5
Materiais(B) |  |  |  | 38.21
Equipamentos(C) |  |  |  | 0.3
Produção da Equipe(D) |  |  |  | 1
Custo Horário Total(A+C) |  |  |  | 64.8
Custo Unitário da Execução[(A/D)+(C/D)] = E |  |  |  | 64.8
Custo Direto Total(B+E) |  |  |  | 103.01
Bonificações e Despesas Indiretas - BDI |  |  | 0 | 0
CUSTO UNITÁRIO (Adotado) |  |  |  | 103.01
Orçamento: 988501 - TABELA CUSTOS LABOR/CT-UFES PADRÃO DER JULHO/2020(LS=157,27; BDI=0%)
Órgão Cliente: DER-ES |  |  | Órgão Gerente: DER-ES |  |  | Data Base: Julho/2020
Planilha: 1 - TABELA CUSTOS LABOR/CT-UFES PADRÃO DER JULHO/2020(LS=157,27; BDI=0%)
Item: 200717 - Goivete nas dimensões 2x1 executado sobre alvenaria chapiscada e rebocada | [6 empty] | Unidade: m
Base: LABOR |  | Código Base: '200717 |  | Fonte: LABOR |  |  | Versão: 1
MÃO DE OBRA | Unid | Código | Coefic. | C. Prod. | Pr. Prod. | Pr. Improd. | Pr. Unit. | Fator Ac. | Subtotal
PEDREIRO - (OFICIAL - SINDUSCON) (LABOR) | H | '010139 | 0.11667 | 1 | 6.94 | 0 | 17.85 | - | 2.082
SERVENTE (AUXILIAR DE OBRAS - SINDUSCON) (LABOR) | H | '010146 | 0.11667 | 1 | 5.1 | 0 | 13.12 | - | 1.531
SubTotal: | [8 empty] | 3.61
MATERIAL | Unid | Código | Coefic. | C. Prod. | Pr. Prod. | Pr. Improd. | Pr. Unit. | Fator Ac. | Subtotal
PECA EM MADEIRA DE LEI 2X1 CM (BRUTA) (LABOR) | M | '021151 | 0.22 | 1 | 2.97 | 0 | 2.97 | - | 0.653
SubTotal: | [8 empty] | 0.65
RESUMO
DISCRIMINAÇÃO |  |  | TAXA(%) | VALORES
Mão-de-Obra(A) |  |  | 157.27 | 3.61
Materiais(B) |  |  |  | 0.65
Equipamentos(C) |  |  |  | 0
Produção da Equipe(D) |  |  |  | 1
Custo Horário Total(A+C) |  |  |  | 3.61
Custo Unitário da Execução[(A/D)+(C/D)] = E |  |  |  | 3.61
Custo Direto Total(B+E) |  |  |  | 4.26
Bonificações e Despesas Indiretas - BDI |  |  | 0 | 0
CUSTO UNITÁRIO (Adotado) |  |  |  | 4.26
Orçamento: 988501 - TABELA CUSTOS LABOR/CT-UFES PADRÃO DER JULHO/2020(LS=157,27; BDI=0%)
Órgão Cliente: DER-ES |  |  | Órgão Gerente: DER-ES |  |  | Data Base: Julho/2020
Planilha: 1 - TABELA CUSTOS LABOR/CT-UFES PADRÃO DER JULHO/2020(LS=157,27; BDI=0%)
Item: 200720 - Forn e assent de telhas de liga de alumínio e zinco (galvalume), ondulada, esp. mínima 0.43mm, alt. mínima de onda 17mm, sobrep. lateral de uma onda e longit. 200mm c/ mínimo de 3 apoios, assent. c/ utiliz. de fitas anti-corrosiva | [6 empty] | Unidade: m2
Base: LABOR |  | Código Base: '200720 |  | Fonte: LABOR |  |  | Versão: 1
MÃO DE OBRA | Unid | Código | Coefic. | C. Prod. | Pr. Prod. | Pr. Improd. | Pr. Unit. | Fator Ac. | Subtotal
AJUDANTE (AJUDANTE PRATICO - SINDUSCON) (LABOR) | H | '010101 | 0.232 | 1 | 5.86 | 0 | 15.08 | - | 3.499
TELHADISTA - (OFICIAL - SINDUSCON) (LABOR) | H | '010150 | 0.232 | 1 | 6.94 | 0 | 17.85 | - | 4.141
SubTotal: | [8 empty] | 7.64
MATERIAL | Unid | Código | Coefic. | C. Prod. | Pr. Prod. | Pr. Improd. | Pr. Unit. | Fator Ac. | Subtotal
TELHA AL/ZINCO ONDULADA (GALVALUME) ESP. 0.43MM (LABOR) | M2 | '025617 | 1.05 | 1 | 30.97 | 0 | 30.97 | - | 32.519
FITAS ANTI-CORROSIVAS PRETA PARA ASSENT TELHAS (LABOR) | M | '026040 | 0.3 | 1 | 3.16 | 0 | 3.16 | - | 0.948
CONJUNTO FIXACAO P/ TELHA DE ALUMINIO TRAPEZOIDAL (LABOR) | UN | '026610 | 3 | 1 | 0.26 | 0 | 0.26 | - | 0.78
SubTotal: | [8 empty] | 34.25
RESUMO
DISCRIMINAÇÃO |  |  | TAXA(%) | VALORES
Mão-de-Obra(A) |  |  | 157.27 | 7.64
Materiais(B) |  |  |  | 34.25
Equipamentos(C) |  |  |  | 0
Produção da Equipe(D) |  |  |  | 1
Custo Horário Total(A+C) |  |  |  | 7.64
Custo Unitário da Execução[(A/D)+(C/D)] = E |  |  |  | 7.64
Custo Direto Total(B+E) |  |  |  | 41.89
Bonificações e Despesas Indiretas - BDI |  |  | 0 | 0
CUSTO UNITÁRIO (Adotado) |  |  |  | 41.89
Orçamento: 988501 - TABELA CUSTOS LABOR/CT-UFES PADRÃO DER JULHO/2020(LS=157,27; BDI=0%)
Órgão Cliente: DER-ES |  |  | Órgão Gerente: DER-ES |  |  | Data Base: Julho/2020
Planilha: 1 - TABELA CUSTOS LABOR/CT-UFES PADRÃO DER JULHO/2020(LS=157,27; BDI=0%)
Item: 200721 - Rede de proteção em nylon malha 10x10 cm para proteção de quadra de esportes | [6 empty] | Unidade: m2
Base: LABOR |  | Código Base: '200721 |  | Fonte: LABOR |  |  | Versão: 2
MÃO DE OBRA | Unid | Código | Coefic. | C. Prod. | Pr. Prod. | Pr. Improd. | Pr. Unit. | Fator Ac. | Subtotal
PEDREIRO - (OFICIAL - SINDUSCON) (LABOR) | H | '010139 | 0.2 | 1 | 6.94 | 0 | 17.85 | - | 3.57
SERVENTE (AUXILIAR DE OBRAS - SINDUSCON) (LABOR) | H | '010146 | 0.25 | 1 | 5.1 | 0 | 13.12 | - | 3.28
SubTotal: | [8 empty] | 6.85
MATERIAL | Unid | Código | Coefic. | C. Prod. | Pr. Prod. | Pr. Improd. | Pr. Unit. | Fator Ac. | Subtotal
REDE EM CORDA DE NYLON P/PROTECAO QUADRA ESPORTES MALHA 10X10CM (LABOR) | M2 | '071711 | 1 | 1 | 6.37 | 0 | 6.37 | - | 6.37
SubTotal: | [8 empty] | 6.37
RESUMO
DISCRIMINAÇÃO |  |  | TAXA(%) | VALORES
Mão-de-Obra(A) |  |  | 157.27 | 6.85
Materiais(B) |  |  |  | 6.37
Equipamentos(C) |  |  |  | 0
Produção da Equipe(D) |  |  |  | 1
Custo Horário Total(A+C) |  |  |  | 6.85
Custo Unitário da Execução[(A/D)+(C/D)] = E |  |  |  | 6.85
Custo Direto Total(B+E) |  |  |  | 13.22
Bonificações e Despesas Indiretas - BDI |  |  | 0 | 0
CUSTO UNITÁRIO (Adotado) |  |  |  | 13.22
Orçamento: 988501 - TABELA CUSTOS LABOR/CT-UFES PADRÃO DER JULHO/2020(LS=157,27; BDI=0%)
Órgão Cliente: DER-ES |  |  | Órgão Gerente: DER-ES |  |  | Data Base: Julho/2020
Planilha: 1 - TABELA CUSTOS LABOR/CT-UFES PADRÃO DER JULHO/2020(LS=157,27; BDI=0%)
Item: 200722 - Projetor marca de referência tecnowatt PL 400MA com lâmpada Vapor de Mercúrio 400W | [6 empty] | Unidade: und
Base: LABOR |  | Código Base: '200722 |  | Fonte: LABOR |  |  | Versão: 1
MÃO DE OBRA | Unid | Código | Coefic. | C. Prod. | Pr. Prod. | Pr. Improd. | Pr. Unit. | Fator Ac. | Subtotal
AJUDANTE (AJUDANTE PRATICO - SINDUSCON) (LABOR) | H | '010101 | 2 | 1 | 5.86 | 0 | 15.08 | - | 30.16
ELETRICISTA (OFICIAL - SINDUSCON) (LABOR) | H | '010115 | 2 | 1 | 6.94 | 0 | 17.85 | - | 35.7
SubTotal: | [8 empty] | 65.86
MATERIAL | Unid | Código | Coefic. | C. Prod. | Pr. Prod. | Pr. Improd. | Pr. Unit. | Fator Ac. | Subtotal
PROJ. RETANGULAR PL 400 MA TECNOWATT (LABOR) | UN | '046058 | 1 | 1 | 161.43 | 0 | 161.43 | - | 161.43
LAMPADA VAPOR DE MERCURIO 400W/220V PHILIPS/SIM. (LABOR) | UN | '046501 | 1 | 1 | 52.21 | 0 | 52.21 | - | 52.21
REATOR EXT. P/LAMPADA VAPOR MERCURIO TECNOWATT (LABOR) | UN | '049582 | 1 | 1 | 97.05 | 0 | 97.05 | - | 97.05
SubTotal: | [8 empty] | 310.69
RESUMO
DISCRIMINAÇÃO |  |  | TAXA(%) | VALORES
Mão-de-Obra(A) |  |  | 157.27 | 65.86
Materiais(B) |  |  |  | 310.69
Equipamentos(C) |  |  |  | 0
Produção da Equipe(D) |  |  |  | 1
Custo Horário Total(A+C) |  |  |  | 65.86
Custo Unitário da Execução[(A/D)+(C/D)] = E |  |  |  | 65.86
Custo Direto Total(B+E) |  |  |  | 376.55
Bonificações e Despesas Indiretas - BDI |  |  | 0 | 0
CUSTO UNITÁRIO (Adotado) |  |  |  | 376.55
Orçamento: 988501 - TABELA CUSTOS LABOR/CT-UFES PADRÃO DER JULHO/2020(LS=157,27; BDI=0%)
Órgão Cliente: DER-ES |  |  | Órgão Gerente: DER-ES |  |  | Data Base: Julho/2020
Planilha: 1 - TABELA CUSTOS LABOR/CT-UFES PADRÃO DER JULHO/2020(LS=157,27; BDI=0%)
Item: 200725 - Pintura a base de epoxi, marcas de referência Suvinil, Coral ou Novacor, em faixas largura de 8cm para demarcação de quadra de esportes | [6 empty] | Unidade: m
Base: LABOR |  | Código Base: '200725 |  | Fonte: LABOR |  |  | Versão: 1
MÃO DE OBRA | Unid | Código | Coefic. | C. Prod. | Pr. Prod. | Pr. Improd. | Pr. Unit. | Fator Ac. | Subtotal
AJUDANTE (AJUDANTE PRATICO - SINDUSCON) (LABOR) | H | '010101 | 0.8 | 1 | 5.86 | 0 | 15.08 | - | 12.064
PINTOR -(OFICIAL - SINDUSCON) (LABOR) | H | '010140 | 1.6 | 1 | 6.94 | 0 | 17.85 | - | 28.56
SubTotal: | [8 empty] | 40.62
MATERIAL | Unid | Código | Coefic. | C. Prod. | Pr. Prod. | Pr. Improd. | Pr. Unit. | Fator Ac. | Subtotal
TINTA EPOXI PARA ACABAMENTO (LABOR) | L | '037509 | 0.048 | 1 | 64.41 | 0 | 64.41 | - | 3.092
SubTotal: | [8 empty] | 3.09
RESUMO
DISCRIMINAÇÃO |  |  | TAXA(%) | VALORES
Mão-de-Obra(A) |  |  | 157.27 | 40.62
Materiais(B) |  |  |  | 3.09
Equipamentos(C) |  |  |  | 0
Produção da Equipe(D) |  |  |  | 1
Custo Horário Total(A+C) |  |  |  | 40.62
Custo Unitário da Execução[(A/D)+(C/D)] = E |  |  |  | 40.62
Custo Direto Total(B+E) |  |  |  | 43.71
Bonificações e Despesas Indiretas - BDI |  |  | 0 | 0
CUSTO UNITÁRIO (Adotado) |  |  |  | 43.71
Orçamento: 988501 - TABELA CUSTOS LABOR/CT-UFES PADRÃO DER JULHO/2020(LS=157,27; BDI=0%)
Órgão Cliente: DER-ES |  |  | Órgão Gerente: DER-ES |  |  | Data Base: Julho/2020
Planilha: 1 - TABELA CUSTOS LABOR/CT-UFES PADRÃO DER JULHO/2020(LS=157,27; BDI=0%)
Item: 200726 - Recuperação de piso de quadra com demolição parcial do concreto e aplicação de granilite, inclusive regularização | [6 empty] | Unidade: m2
Base: LABOR |  | Código Base: '200726 |  | Fonte: LABOR |  |  | Versão: 2
MÃO DE OBRA | Unid | Código | Coefic. | C. Prod. | Pr. Prod. | Pr. Improd. | Pr. Unit. | Fator Ac. | Subtotal
GRANITEIRO/MARMORISTA (OFICIAL - SINDUSCON) (LABOR) | H | '010124 | 1.4375 | 1 | 6.94 | 0 | 17.85 | - | 25.659
PEDREIRO - (OFICIAL - SINDUSCON) (LABOR) | H | '010139 | 0.95 | 1 | 6.94 | 0 | 17.85 | - | 16.958
SERVENTE (AUXILIAR DE OBRAS - SINDUSCON) (LABOR) | H | '010146 | 2.8039 | 1 | 5.1 | 0 | 13.12 | - | 36.787
SubTotal: | [8 empty] | 79.4
MATERIAL | Unid | Código | Coefic. | C. Prod. | Pr. Prod. | Pr. Improd. | Pr. Unit. | Fator Ac. | Subtotal
AREIA LAVADA MEDIA (LABOR) | M3 | '020503 | 0.069 | 1 | 63.75 | 0 | 63.75 | - | 4.399
CIMENTO PORTLAND CP III - 40 (LABOR) | KG | '020508 | 35.78 | 1 | 0.32 | 0 | 0.32 | - | 11.45
JUNTA DE DILATACAO PLASTICA (LABOR) | M | '035114 | 2 | 1 | 0.85 | 0 | 0.85 | - | 1.7
AGREGADO DE ALTA RESISTENCIA PARA PISOS (LABOR) | KG | '035504 | 16 | 1 | 0.74 | 0 | 0.74 | - | 11.84
REMOCAO RESIDUOS CLASSE A CONAMA (CACAMBA) CLASSE II B (NBR10004) INCLUSIVE DESTINACAO FINAL (LABOR) | M3 | '070114 | 0.026 | 1 | 38 | 0 | 38 | - | 0.988
TIJOLO ESMERIL 76,2X76,2X50,8 MM (LABOR) | UN | '078735 | 0.26 | 1 | 22.11 | 0 | 22.11 | - | 5.749
MAQUINA ELETRICA P/ POLIMENTO PISO - REF TAB SINAPI (LABOR) | H | '950101 | 1.4375 | 1 | 2.62 | 0 | 2.62 | - | 3.766
SubTotal: | [8 empty] | 39.89
RESUMO
DISCRIMINAÇÃO |  |  | TAXA(%) | VALORES
Mão-de-Obra(A) |  |  | 157.27 | 79.4
Materiais(B) |  |  |  | 39.89
Equipamentos(C) |  |  |  | 0
Produção da Equipe(D) |  |  |  | 1
Custo Horário Total(A+C) |  |  |  | 79.4
Custo Unitário da Execução[(A/D)+(C/D)] = E |  |  |  | 79.4
Custo Direto Total(B+E) |  |  |  | 119.29
Bonificações e Despesas Indiretas - BDI |  |  | 0 | 0
CUSTO UNITÁRIO (Adotado) |  |  |  | 119.29
Orçamento: 988501 - TABELA CUSTOS LABOR/CT-UFES PADRÃO DER JULHO/2020(LS=157,27; BDI=0%)
Órgão Cliente: DER-ES |  |  | Órgão Gerente: DER-ES |  |  | Data Base: Julho/2020
Planilha: 1 - TABELA CUSTOS LABOR/CT-UFES PADRÃO DER JULHO/2020(LS=157,27; BDI=0%)
Item: 200728 - Alambrado com tela losangular de arame fio 12, malha 2" revestido em PVC com tubo de ferro galvanizado vertical de 21/2" e horizontal de 1", inclusive portão, pintados com esmalte sobre fundo anti corrosivo | [6 empty] | Unidade: m2
Base: LABOR |  | Código Base: '200728 |  | Fonte: LABOR |  |  | Versão: 2
MÃO DE OBRA | Unid | Código | Coefic. | C. Prod. | Pr. Prod. | Pr. Improd. | Pr. Unit. | Fator Ac. | Subtotal
AJUDANTE (AJUDANTE PRATICO - SINDUSCON) (LABOR) | H | '010101 | 0.0608 | 1 | 5.86 | 0 | 15.08 | - | 0.917
PINTOR -(OFICIAL - SINDUSCON) (LABOR) | H | '010140 | 0.0608 | 1 | 6.94 | 0 | 17.85 | - | 1.085
SubTotal: | [8 empty] | 2
MATERIAL | Unid | Código | Coefic. | C. Prod. | Pr. Prod. | Pr. Improd. | Pr. Unit. | Fator Ac. | Subtotal
TELA DE ARAME GALV. MALHA # 2" LOSANGULAR - FIO N.12 BWG - REVEST EM PVC (LABOR) | M2 | '027546 | 1 | 1 | 30.3 | 0 | 30.3 | 0,512 IF | 45.814
ESMALTE SINTETICO (LABOR) | L | '037502 | 0.01216 | 1 | 26.79 | 0 | 26.79 | - | 0.326
AGUARRAZ MINERAL (LABOR) | L | '038001 | 0.00228 | 1 | 10.85 | 0 | 10.85 | - | 0.025
LIXA P/ FERRO Nº 100 K-246 225X275MM - NORTON OU EQUIVALENTE (LABOR) | UN | '038012 | 0.0228 | 1 | 2.29 | 0 | 2.29 | - | 0.052
ZARCAO (LABOR) | L | '038028 | 0.00912 | 1 | 14.79 | 0 | 14.79 | - | 0.135
TUBO ACO GALV. 33,70 X 3,35MM (1") DIN 2440 - MEDIO (LABOR) | M | '070350 | 0.58 | 1 | 20.21 | 0 | 20.21 | 0,512 IF | 17.724
TUBO ACO GALV 76,10 X 3,75MM (2.1/2") DIN 2440 - MEDIO (LABOR) | M | '071270 | 0.55 | 1 | 62.3 | 0 | 62.3 | 0,512 IF | 51.809
SubTotal: | [8 empty] | 115.88
RESUMO
DISCRIMINAÇÃO |  |  | TAXA(%) | VALORES
Mão-de-Obra(A) |  |  | 157.27 | 2
Materiais(B) |  |  |  | 115.89
Equipamentos(C) |  |  |  | 0
Produção da Equipe(D) |  |  |  | 1
Custo Horário Total(A+C) |  |  |  | 2
Custo Unitário da Execução[(A/D)+(C/D)] = E |  |  |  | 2
Custo Direto Total(B+E) |  |  |  | 117.89
Bonificações e Despesas Indiretas - BDI |  |  | 0 | 0
CUSTO UNITÁRIO (Adotado) |  |  |  | 117.89
Legenda
IF - INDICE DE FABRICAÇÃO;
Orçamento: 988501 - TABELA CUSTOS LABOR/CT-UFES PADRÃO DER JULHO/2020(LS=157,27; BDI=0%)
Órgão Cliente: DER-ES |  |  | Órgão Gerente: DER-ES |  |  | Data Base: Julho/2020
Planilha: 1 - TABELA CUSTOS LABOR/CT-UFES PADRÃO DER JULHO/2020(LS=157,27; BDI=0%)
Item: 200738 - Estrut. metálica p/ quadra poliesp. coberta constituída por perfis formados a frio, aço estrutural ASTM A-570 G33 (terças) ASTM A-36 (demais perfis) c/ o sistema de trat. e pint conf descrito em notas da planilha | [6 empty] | Unidade: kg
Base: LABOR |  | Código Base: '200738 |  | Fonte: LABOR |  |  | Versão: 2
MÃO DE OBRA | Unid | Código | Coefic. | C. Prod. | Pr. Prod. | Pr. Improd. | Pr. Unit. | Fator Ac. | Subtotal
AJUDANTE (AJUDANTE PRATICO - SINDUSCON) (LABOR) | H | '010101 | 0.020108 | 1 | 5.86 | 0 | 15.08 | - | 0.303
PINTOR -(OFICIAL - SINDUSCON) (LABOR) | H | '010140 | 0.040216 | 1 | 6.94 | 0 | 17.85 | - | 0.718
AJUDANTE MONTADOR ELETROMECÂNICO - (AJUDANTE DE MONTAGEM SINTRACONST) (LABOR) | H | '010260 | 0.2 | 1 | 5.41 | 0 | 13.92 | - | 2.784
MONTADOR DE ESTRUTURA - SINTRACONST (LABOR) | H | '010278 | 0.2 | 1 | 10.6 | 0 | 27.27 | - | 5.454
SubTotal: | [8 empty] | 9.26
MATERIAL | Unid | Código | Coefic. | C. Prod. | Pr. Prod. | Pr. Improd. | Pr. Unit. | Fator Ac. | Subtotal
TINTA EPOXI PARA ACABAMENTO (LABOR) | L | '037509 | 0.018097 | 1 | 64.41 | 0 | 64.41 | - | 1.166
SOLVENTE PARA TINTA A BASE DE EPOXI (LABOR) | L | '037564 | 0.0020108 | 1 | 25.84 | 0 | 25.84 | - | 0.052
PRIMER A BASE DE EPOXI (LABOR) | L | '038021 | 0.011059 | 1 | 51.19 | 0 | 51.19 | - | 0.566
TRINCHA 2" (LABOR) | UN | '038024 | 0.0080432 | 1 | 4.63 | 0 | 4.63 | - | 0.037
JATEAMENTO PADRÃO SA 2 1/2 (LABOR) | M2 | '071096 | 0.10054 | 1 | 27.58 | 0 | 27.58 | - | 2.773
BARRA DE FERRO REDONDA LISA SAE-1020 Ø 5/8" (LABOR) | KG | '100195 | 0.018407 | 1 | 4.27 | 0 | 4.27 | 0,32 IM | 0.104
BARRA DE FERRO REDONDA LISA SAE-1020 Ø 3/8" (LABOR) | KG | '100196 | 0.018374 | 1 | 4.23 | 0 | 4.23 | 0,32 IM | 0.103
BARRA DE FERRO REDONDA LISA SAE-1020 Ø 5/16" (LABOR) | KG | '100197 | 0.01955 | 1 | 4.81 | 0 | 4.81 | 0,32 IM | 0.124
PERFIL METALICO "U" 200 X 50 X 3,8MM (LABOR) | KG | '100202 | 0.37855 | 1 | 5.71 | 0 | 5.71 | 0,32 IM | 2.854
PERFIL 2L LAMINADO 38,10 X 38,10 X 3,18 X 200MM (LABOR) | KG | '100203 | 0.17371 | 1 | 5.46 | 0 | 5.46 | 0,32 IM | 1.251
PERFIL "U" ENRIJECIDO 200 X 75 X 25 X 2,65MM (7,92KG/M) (LABOR) | KG | '100209 | 0.40192 | 1 | 5.75 | 0 | 5.75 | 0,32 IM | 3.051
SubTotal: | [8 empty] | 12.08
RESUMO
DISCRIMINAÇÃO |  |  | TAXA(%) | VALORES
Mão-de-Obra(A) |  |  | 157.27 | 9.26
Materiais(B) |  |  |  | 12.08
Equipamentos(C) |  |  |  | 0
Produção da Equipe(D) |  |  |  | 1
Custo Horário Total(A+C) |  |  |  | 9.26
Custo Unitário da Execução[(A/D)+(C/D)] = E |  |  |  | 9.26
Custo Direto Total(B+E) |  |  |  | 21.34
Bonificações e Despesas Indiretas - BDI |  |  | 0 | 0
CUSTO UNITÁRIO (Adotado) |  |  |  | 21.34
Legenda
IM - INDICE DE MONTAGEM;
Orçamento: 988501 - TABELA CUSTOS LABOR/CT-UFES PADRÃO DER JULHO/2020(LS=157,27; BDI=0%)
Órgão Cliente: DER-ES |  |  | Órgão Gerente: DER-ES |  |  | Data Base: Julho/2020
Planilha: 1 - TABELA CUSTOS LABOR/CT-UFES PADRÃO DER JULHO/2020(LS=157,27; BDI=0%)
Item: 210102 - Quadro de giz novo, completo, de fórmica tipo lousa escolar, inclusive pintura do requadro e porta giz com esmalte sintetico | [6 empty] | Unidade: m2
Base: LABOR |  | Código Base: '210102 |  | Fonte: LABOR |  |  | Versão: 2
MÃO DE OBRA | Unid | Código | Coefic. | C. Prod. | Pr. Prod. | Pr. Improd. | Pr. Unit. | Fator Ac. | Subtotal
AJUDANTE (AJUDANTE PRATICO - SINDUSCON) (LABOR) | H | '010101 | 0.281 | 1 | 5.86 | 0 | 15.08 | - | 4.237
CARPINTEIRO (OFICIAL - SINDUSCON) (LABOR) | H | '010111 | 3.56 | 1 | 6.94 | 0 | 17.85 | - | 63.546
PINTOR -(OFICIAL - SINDUSCON) (LABOR) | H | '010140 | 0.16 | 1 | 6.94 | 0 | 17.85 | - | 2.856
SERVENTE (AUXILIAR DE OBRAS - SINDUSCON) (LABOR) | H | '010146 | 2.42 | 1 | 5.1 | 0 | 13.12 | - | 31.75
SubTotal: | [8 empty] | 102.39
MATERIAL | Unid | Código | Coefic. | C. Prod. | Pr. Prod. | Pr. Improd. | Pr. Unit. | Fator Ac. | Subtotal
CHAPA COMPENSADO NAVAL ESP. 10MM (LABOR) | M2 | '021004 | 1.1 | 1 | 28.59 | 0 | 28.59 | - | 31.449
FORMICA TIPO LOUSA ESCOLAR (LABOR) | M2 | '021090 | 0.285 | 1 | 64.09 | 0 | 64.09 | - | 18.266
PARAFUSO S-8 (LABOR) | UN | '026546 | 0.57 | 1 | 0.17 | 0 | 0.17 | - | 0.097
BUCHA S8 (LABOR) | UN | '026592 | 0.57 | 1 | 0.1 | 0 | 0.1 | - | 0.057
COLA PARA FORMICA (LABOR) | L | '028088 | 0.36 | 1 | 26.91 | 0 | 26.91 | - | 9.688
MOLDURA EM MADEIRA DE LEI DE 7.0 X 2.5 CM (LABOR) | M | '033506 | 1.18 | 1 | 35.5 | 0 | 35.5 | - | 41.89
PORTA GIZ DIM. 6 X 3 CM (LABOR) | M | '033513 | 0.83 | 1 | 35 | 0 | 35 | - | 29.05
ESMALTE SINTETICO (LABOR) | L | '037502 | 0.064 | 1 | 26.79 | 0 | 26.79 | - | 1.715
AGUARRAZ MINERAL (LABOR) | L | '038001 | 0.016 | 1 | 10.85 | 0 | 10.85 | - | 0.174
FUNDO BRANCO FOSCO NIVELADOR P/ MADEIRAS (LABOR) | L | '038006 | 0.052 | 1 | 20.41 | 0 | 20.41 | - | 1.061
LIXA PARA MADEIRA/MASSA Nº 150 (LABOR) | UN | '038013 | 0.16 | 1 | 0.6 | 0 | 0.6 | - | 0.096
SubTotal: | [8 empty] | 133.54
RESUMO
DISCRIMINAÇÃO |  |  | TAXA(%) | VALORES
Mão-de-Obra(A) |  |  | 157.27 | 102.39
Materiais(B) |  |  |  | 133.54
Equipamentos(C) |  |  |  | 0
Produção da Equipe(D) |  |  |  | 1
Custo Horário Total(A+C) |  |  |  | 102.39
Custo Unitário da Execução[(A/D)+(C/D)] = E |  |  |  | 102.39
Custo Direto Total(B+E) |  |  |  | 235.93
Bonificações e Despesas Indiretas - BDI |  |  | 0 | 0
CUSTO UNITÁRIO (Adotado) |  |  |  | 235.93
Orçamento: 988501 - TABELA CUSTOS LABOR/CT-UFES PADRÃO DER JULHO/2020(LS=157,27; BDI=0%)
Órgão Cliente: DER-ES |  |  | Órgão Gerente: DER-ES |  |  | Data Base: Julho/2020
Planilha: 1 - TABELA CUSTOS LABOR/CT-UFES PADRÃO DER JULHO/2020(LS=157,27; BDI=0%)
Item: 210105 - Quadro de avisos de fórmica lisa brilhante | [6 empty] | Unidade: m2
Base: LABOR |  | Código Base: '210105 |  | Fonte: LABOR |  |  | Versão: 2
MÃO DE OBRA | Unid | Código | Coefic. | C. Prod. | Pr. Prod. | Pr. Improd. | Pr. Unit. | Fator Ac. | Subtotal
AJUDANTE (AJUDANTE PRATICO - SINDUSCON) (LABOR) | H | '010101 | 0.07 | 1 | 5.86 | 0 | 15.08 | - | 1.056
CARPINTEIRO (OFICIAL - SINDUSCON) (LABOR) | H | '010111 | 0.8 | 1 | 6.94 | 0 | 17.85 | - | 14.28
PINTOR -(OFICIAL - SINDUSCON) (LABOR) | H | '010140 | 0.08 | 1 | 6.94 | 0 | 17.85 | - | 1.428
SubTotal: | [8 empty] | 16.76
MATERIAL | Unid | Código | Coefic. | C. Prod. | Pr. Prod. | Pr. Improd. | Pr. Unit. | Fator Ac. | Subtotal
FORMICA LISA BRILHANTE (LABOR) | M2 | '021091 | 1 | 1 | 25.23 | 0 | 25.23 | - | 25.23
ALIZAR / GUARNICAO EM MAD DE LEI 5.0 X 1.5 CM (LABOR) | M | '030106 | 4 | 1 | 8.94 | 0 | 8.94 | - | 35.76
ESMALTE SINTETICO (LABOR) | L | '037502 | 0.032 | 1 | 26.79 | 0 | 26.79 | - | 0.857
AGUARRAZ MINERAL (LABOR) | L | '038001 | 0.008 | 1 | 10.85 | 0 | 10.85 | - | 0.087
LIXA PARA MADEIRA/MASSA Nº 150 (LABOR) | UN | '038013 | 0.08 | 1 | 0.6 | 0 | 0.6 | - | 0.048
SubTotal: | [8 empty] | 61.98
RESUMO
DISCRIMINAÇÃO |  |  | TAXA(%) | VALORES
Mão-de-Obra(A) |  |  | 157.27 | 16.76
Materiais(B) |  |  |  | 61.98
Equipamentos(C) |  |  |  | 0
Produção da Equipe(D) |  |  |  | 1
Custo Horário Total(A+C) |  |  |  | 16.76
Custo Unitário da Execução[(A/D)+(C/D)] = E |  |  |  | 16.76
Custo Direto Total(B+E) |  |  |  | 78.74
Bonificações e Despesas Indiretas - BDI |  |  | 0 | 0
CUSTO UNITÁRIO (Adotado) |  |  |  | 78.74
Orçamento: 988501 - TABELA CUSTOS LABOR/CT-UFES PADRÃO DER JULHO/2020(LS=157,27; BDI=0%)
Órgão Cliente: DER-ES |  |  | Órgão Gerente: DER-ES |  |  | Data Base: Julho/2020
Planilha: 1 - TABELA CUSTOS LABOR/CT-UFES PADRÃO DER JULHO/2020(LS=157,27; BDI=0%)
Item: 210107 - Quadro de giz novo, completo, de laminado melamínico verde escolar, inclusive requadro de madeira 2.5 x 5.0 cm e porta giz, com dimensões de 3.95 x 1.29 m | [6 empty] | Unidade: und
Base: LABOR |  | Código Base: '210107 |  | Fonte: LABOR |  |  | Versão: 1
MÃO DE OBRA | Unid | Código | Coefic. | C. Prod. | Pr. Prod. | Pr. Improd. | Pr. Unit. | Fator Ac. | Subtotal
SERVENTE (AUXILIAR DE OBRAS - SINDUSCON) (LABOR) | H | '010146 | 2.42 | 1 | 5.1 | 0 | 13.12 | - | 31.75
SubTotal: | [8 empty] | 31.75
MATERIAL | Unid | Código | Coefic. | C. Prod. | Pr. Prod. | Pr. Improd. | Pr. Unit. | Fator Ac. | Subtotal
PARAFUSO S-8 (LABOR) | UN | '026546 | 12 | 1 | 0.17 | 0 | 0.17 | - | 2.04
BUCHA S8 (LABOR) | UN | '026592 | 12 | 1 | 0.1 | 0 | 0.1 | - | 1.2
QUADRO DE GIZ/PINCEL LAMINADO MELAMINICO 3.95X1.29 (LABOR) | UN | '039044 | 1 | 1 | 3305.8 | 0 | 3305.8 | - | 3305.8
SubTotal: | [8 empty] | 3309.04
RESUMO
DISCRIMINAÇÃO |  |  | TAXA(%) | VALORES
Mão-de-Obra(A) |  |  | 157.27 | 31.75
Materiais(B) |  |  |  | 3309.04
Equipamentos(C) |  |  |  | 0
Produção da Equipe(D) |  |  |  | 1
Custo Horário Total(A+C) |  |  |  | 31.75
Custo Unitário da Execução[(A/D)+(C/D)] = E |  |  |  | 31.75
Custo Direto Total(B+E) |  |  |  | 3340.79
Bonificações e Despesas Indiretas - BDI |  |  | 0 | 0
CUSTO UNITÁRIO (Adotado) |  |  |  | 3340.79
Orçamento: 988501 - TABELA CUSTOS LABOR/CT-UFES PADRÃO DER JULHO/2020(LS=157,27; BDI=0%)
Órgão Cliente: DER-ES |  |  | Órgão Gerente: DER-ES |  |  | Data Base: Julho/2020
Planilha: 1 - TABELA CUSTOS LABOR/CT-UFES PADRÃO DER JULHO/2020(LS=157,27; BDI=0%)
Item: 210109 - Quadro mural de azulejo extra 15 x 15 cm e moldura de madeira de lei de 7.0 x 2.5 cm nas dimensões de 2.09 x 1.04 m | [6 empty] | Unidade: und
Base: LABOR |  | Código Base: '210109 |  | Fonte: LABOR |  |  | Versão: 1
MÃO DE OBRA | Unid | Código | Coefic. | C. Prod. | Pr. Prod. | Pr. Improd. | Pr. Unit. | Fator Ac. | Subtotal
AZULEJISTA (OFICIAL - SINDUSCON) (LABOR) | H | '010106 | 0.6336 | 1 | 6.94 | 0 | 17.85 | - | 11.31
CARPINTEIRO (OFICIAL - SINDUSCON) (LABOR) | H | '010111 | 2.19 | 1 | 6.94 | 0 | 17.85 | - | 39.092
SERVENTE (AUXILIAR DE OBRAS - SINDUSCON) (LABOR) | H | '010146 | 2.6134 | 1 | 5.1 | 0 | 13.12 | - | 34.288
SubTotal: | [8 empty] | 84.69
MATERIAL | Unid | Código | Coefic. | C. Prod. | Pr. Prod. | Pr. Improd. | Pr. Unit. | Fator Ac. | Subtotal
CIMENTO BRANCO NAO ESTRUTURAL (LABOR) | KG | '020509 | 0.44 | 1 | 3.25 | 0 | 3.25 | - | 1.43
CIMENTO COLANTE INDUSTRIALIZADO AC I (LABOR) | KG | '020510 | 7.92 | 1 | 0.63 | 0 | 0.63 | - | 4.99
PARAFUSO S-8 (LABOR) | UN | '026546 | 4 | 1 | 0.17 | 0 | 0.17 | - | 0.68
BUCHA S8 (LABOR) | UN | '026592 | 4 | 1 | 0.1 | 0 | 0.1 | - | 0.4
AZULEJO BRANCO 15X15CM (LABOR) | M2 | '032001 | 1.848 | 1 | 37.01 | 0 | 37.01 | - | 68.394
MOLDURA EM MADEIRA DE LEI DE 7.0 X 2.5 CM (LABOR) | M | '033506 | 6.26 | 1 | 35.5 | 0 | 35.5 | - | 222.23
SubTotal: | [8 empty] | 298.12
RESUMO
DISCRIMINAÇÃO |  |  | TAXA(%) | VALORES
Mão-de-Obra(A) |  |  | 157.27 | 84.69
Materiais(B) |  |  |  | 298.12
Equipamentos(C) |  |  |  | 0
Produção da Equipe(D) |  |  |  | 1
Custo Horário Total(A+C) |  |  |  | 84.69
Custo Unitário da Execução[(A/D)+(C/D)] = E |  |  |  | 84.69
Custo Direto Total(B+E) |  |  |  | 382.81
Bonificações e Despesas Indiretas - BDI |  |  | 0 | 0
CUSTO UNITÁRIO (Adotado) |  |  |  | 382.81
Orçamento: 988501 - TABELA CUSTOS LABOR/CT-UFES PADRÃO DER JULHO/2020(LS=157,27; BDI=0%)
Órgão Cliente: DER-ES |  |  | Órgão Gerente: DER-ES |  |  | Data Base: Julho/2020
Planilha: 1 - TABELA CUSTOS LABOR/CT-UFES PADRÃO DER JULHO/2020(LS=157,27; BDI=0%)
Item: 210113 - Quadro branco para pincel em laminado melamínico brilhante, dim. 3.00 x 1.50 m, inclusive requadro de alumínio anodizado natural largura de 3cm | [6 empty] | Unidade: und
Base: LABOR |  | Código Base: '210113 |  | Fonte: LABOR |  |  | Versão: 1
MÃO DE OBRA | Unid | Código | Coefic. | C. Prod. | Pr. Prod. | Pr. Improd. | Pr. Unit. | Fator Ac. | Subtotal
SERVENTE (AUXILIAR DE OBRAS - SINDUSCON) (LABOR) | H | '010146 | 2.28 | 1 | 5.1 | 0 | 13.12 | - | 29.914
SubTotal: | [8 empty] | 29.91
MATERIAL | Unid | Código | Coefic. | C. Prod. | Pr. Prod. | Pr. Improd. | Pr. Unit. | Fator Ac. | Subtotal
PARAFUSO S-8 (LABOR) | UN | '026546 | 11 | 1 | 0.17 | 0 | 0.17 | - | 1.87
BUCHA S8 (LABOR) | UN | '026592 | 11 | 1 | 0.1 | 0 | 0.1 | - | 1.1
QUADRO QUADRICULABRANCO P/ PINCEL DIM 3.00 X 1.50M (LABOR) | UN | '039402 | 1 | 1 | 3039 | 0 | 3039 | - | 3039
SubTotal: | [8 empty] | 3041.97
RESUMO
DISCRIMINAÇÃO |  |  | TAXA(%) | VALORES
Mão-de-Obra(A) |  |  | 157.27 | 29.91
Materiais(B) |  |  |  | 3041.97
Equipamentos(C) |  |  |  | 0
Produção da Equipe(D) |  |  |  | 1
Custo Horário Total(A+C) |  |  |  | 29.91
Custo Unitário da Execução[(A/D)+(C/D)] = E |  |  |  | 29.91
Custo Direto Total(B+E) |  |  |  | 3071.88
Bonificações e Despesas Indiretas - BDI |  |  | 0 | 0
CUSTO UNITÁRIO (Adotado) |  |  |  | 3071.88
Orçamento: 988501 - TABELA CUSTOS LABOR/CT-UFES PADRÃO DER JULHO/2020(LS=157,27; BDI=0%)
Órgão Cliente: DER-ES |  |  | Órgão Gerente: DER-ES |  |  | Data Base: Julho/2020
Planilha: 1 - TABELA CUSTOS LABOR/CT-UFES PADRÃO DER JULHO/2020(LS=157,27; BDI=0%)
Item: 210210 - Prateleiras em granito cinza andorinha, esp. 2cm | [6 empty] | Unidade: m2
Base: LABOR |  | Código Base: '210210 |  | Fonte: LABOR |  |  | Versão: 2
MÃO DE OBRA | Unid | Código | Coefic. | C. Prod. | Pr. Prod. | Pr. Improd. | Pr. Unit. | Fator Ac. | Subtotal
PEDREIRO - (OFICIAL - SINDUSCON) (LABOR) | H | '010139 | 3.3333 | 1 | 6.94 | 0 | 17.85 | - | 59.499
SERVENTE (AUXILIAR DE OBRAS - SINDUSCON) (LABOR) | H | '010146 | 3.3333 | 1 | 5.1 | 0 | 13.12 | - | 43.733
SubTotal: | [8 empty] | 103.23
MATERIAL | Unid | Código | Coefic. | C. Prod. | Pr. Prod. | Pr. Improd. | Pr. Unit. | Fator Ac. | Subtotal
AREIA LAVADA MEDIA (LABOR) | M3 | '020503 | 0.0087 | 1 | 63.75 | 0 | 63.75 | - | 0.555
CIMENTO PORTLAND CP III - 40 (LABOR) | KG | '020508 | 3.78 | 1 | 0.32 | 0 | 0.32 | - | 1.21
GRANITO CINZA ANDORINHA ESP 2CM POLIDO NAS DUAS FACES (LABOR) | M2 | '039841 | 1 | 1 | 220.21 | 0 | 220.21 | - | 220.21
SubTotal: | [8 empty] | 221.98
RESUMO
DISCRIMINAÇÃO |  |  | TAXA(%) | VALORES
Mão-de-Obra(A) |  |  | 157.27 | 103.23
Materiais(B) |  |  |  | 221.98
Equipamentos(C) |  |  |  | 0
Produção da Equipe(D) |  |  |  | 1
Custo Horário Total(A+C) |  |  |  | 103.23
Custo Unitário da Execução[(A/D)+(C/D)] = E |  |  |  | 103.23
Custo Direto Total(B+E) |  |  |  | 325.21
Bonificações e Despesas Indiretas - BDI |  |  | 0 | 0
CUSTO UNITÁRIO (Adotado) |  |  |  | 325.21
Orçamento: 988501 - TABELA CUSTOS LABOR/CT-UFES PADRÃO DER JULHO/2020(LS=157,27; BDI=0%)
Órgão Cliente: DER-ES |  |  | Órgão Gerente: DER-ES |  |  | Data Base: Julho/2020
Planilha: 1 - TABELA CUSTOS LABOR/CT-UFES PADRÃO DER JULHO/2020(LS=157,27; BDI=0%)
Item: 210301 - Guarda corpo de tubo de ferro galvanizado, diâm. 3" e 2", h=0.8 m inclusive pintura a óleo ou esmalte | [6 empty] | Unidade: m
Base: LABOR |  | Código Base: '210301 |  | Fonte: LABOR |  |  | Versão: 2
MÃO DE OBRA | Unid | Código | Coefic. | C. Prod. | Pr. Prod. | Pr. Improd. | Pr. Unit. | Fator Ac. | Subtotal
AJUDANTE (AJUDANTE PRATICO - SINDUSCON) (LABOR) | H | '010101 | 0.64 | 1 | 5.86 | 0 | 15.08 | - | 9.651
PEDREIRO - (OFICIAL - SINDUSCON) (LABOR) | H | '010139 | 0.16 | 1 | 6.94 | 0 | 17.85 | - | 2.856
PINTOR -(OFICIAL - SINDUSCON) (LABOR) | H | '010140 | 0.64 | 1 | 6.94 | 0 | 17.85 | - | 11.424
SERVENTE (AUXILIAR DE OBRAS - SINDUSCON) (LABOR) | H | '010146 | 0.1326 | 1 | 5.1 | 0 | 13.12 | - | 1.74
SubTotal: | [8 empty] | 25.67
MATERIAL | Unid | Código | Coefic. | C. Prod. | Pr. Prod. | Pr. Improd. | Pr. Unit. | Fator Ac. | Subtotal
AREIA LAVADA MEDIA (LABOR) | M3 | '020503 | 0.0002 | 1 | 63.75 | 0 | 63.75 | - | 0.013
CIMENTO PORTLAND CP III - 40 (LABOR) | KG | '020508 | 0.1456 | 1 | 0.32 | 0 | 0.32 | - | 0.047
PARAFUSO COM BUCHA S-10 (LABOR) | UN | '026612 | 4 | 1 | 0.6 | 0 | 0.6 | 0,512 IF | 3.629
ESMALTE SINTETICO (LABOR) | L | '037502 | 0.128 | 1 | 26.79 | 0 | 26.79 | - | 3.429
AGUARRAZ MINERAL (LABOR) | L | '038001 | 0.024 | 1 | 10.85 | 0 | 10.85 | - | 0.26
LIXA P/ FERRO Nº 100 K-246 225X275MM - NORTON OU EQUIVALENTE (LABOR) | UN | '038012 | 0.24 | 1 | 2.29 | 0 | 2.29 | - | 0.55
ZARCAO (LABOR) | L | '038028 | 0.096 | 1 | 14.79 | 0 | 14.79 | - | 1.42
CHAPA DE ACO GALVANIZADO Nº 16 (ESP. 1,55MM) (LABOR) | M2 | '068020 | 0.04 | 1 | 78.63 | 0 | 78.63 | 0,512 IF | 4.755
TUBO ACO GALV 60,30 X 3,75MM (2") DIN 2440 - MEDIO (LABOR) | M | '070328 | 1 | 1 | 41.23 | 0 | 41.23 | 0,512 IF | 62.34
TUBO ACO GALV 88,90 X 4,00MM (3") DIN 2440 - MEDIO (LABOR) | M | '100208 | 0.9 | 1 | 71.09 | 0 | 71.09 | 0,512 IF | 96.739
SubTotal: | [8 empty] | 173.18
RESUMO
DISCRIMINAÇÃO |  |  | TAXA(%) | VALORES
Mão-de-Obra(A) |  |  | 157.27 | 25.67
Materiais(B) |  |  |  | 173.18
Equipamentos(C) |  |  |  | 0
Produção da Equipe(D) |  |  |  | 1
Custo Horário Total(A+C) |  |  |  | 25.67
Custo Unitário da Execução[(A/D)+(C/D)] = E |  |  |  | 25.67
Custo Direto Total(B+E) |  |  |  | 198.85
Bonificações e Despesas Indiretas - BDI |  |  | 0 | 0
CUSTO UNITÁRIO (Adotado) |  |  |  | 198.85
Legenda
IF - INDICE DE FABRICAÇÃO;
Orçamento: 988501 - TABELA CUSTOS LABOR/CT-UFES PADRÃO DER JULHO/2020(LS=157,27; BDI=0%)
Órgão Cliente: DER-ES |  |  | Órgão Gerente: DER-ES |  |  | Data Base: Julho/2020
Planilha: 1 - TABELA CUSTOS LABOR/CT-UFES PADRÃO DER JULHO/2020(LS=157,27; BDI=0%)
Item: 210302 - Corrimão de tubo de ferro galvanizado diâmetro 3" com chumbadores a cada 1.50m, inclusive pintura a óleo ou esmalte | [6 empty] | Unidade: m
Base: LABOR |  | Código Base: '210302 |  | Fonte: LABOR |  |  | Versão: 1
MÃO DE OBRA | Unid | Código | Coefic. | C. Prod. | Pr. Prod. | Pr. Improd. | Pr. Unit. | Fator Ac. | Subtotal
AJUDANTE (AJUDANTE PRATICO - SINDUSCON) (LABOR) | H | '010101 | 0.384 | 1 | 5.86 | 0 | 15.08 | - | 5.791
PEDREIRO - (OFICIAL - SINDUSCON) (LABOR) | H | '010139 | 0.16 | 1 | 6.94 | 0 | 17.85 | - | 2.856
PINTOR -(OFICIAL - SINDUSCON) (LABOR) | H | '010140 | 0.384 | 1 | 6.94 | 0 | 17.85 | - | 6.854
SERVENTE (AUXILIAR DE OBRAS - SINDUSCON) (LABOR) | H | '010146 | 0.1326 | 1 | 5.1 | 0 | 13.12 | - | 1.74
SubTotal: | [8 empty] | 17.24
MATERIAL | Unid | Código | Coefic. | C. Prod. | Pr. Prod. | Pr. Improd. | Pr. Unit. | Fator Ac. | Subtotal
AREIA LAVADA MEDIA (LABOR) | M3 | '020503 | 0.0002 | 1 | 63.75 | 0 | 63.75 | - | 0.013
CIMENTO PORTLAND CP III - 40 (LABOR) | KG | '020508 | 0.1456 | 1 | 0.32 | 0 | 0.32 | - | 0.047
ESMALTE SINTETICO (LABOR) | L | '037502 | 0.0768 | 1 | 26.79 | 0 | 26.79 | - | 2.057
AGUARRAZ MINERAL (LABOR) | L | '038001 | 0.0144 | 1 | 10.85 | 0 | 10.85 | - | 0.156
LIXA P/ FERRO Nº 100 K-246 225X275MM - NORTON OU EQUIVALENTE (LABOR) | UN | '038012 | 0.144 | 1 | 2.29 | 0 | 2.29 | - | 0.33
ZARCAO (LABOR) | L | '038028 | 0.0576 | 1 | 14.79 | 0 | 14.79 | - | 0.852
CORRIMAO EM TUBO FG,DIAM 3",COM CHUMB.A CADA 1.5 M (LABOR) | M | '070660 | 1 | 1 | 113.63 | 0 | 113.63 | - | 113.63
SubTotal: | [8 empty] | 117.08
RESUMO
DISCRIMINAÇÃO |  |  | TAXA(%) | VALORES
Mão-de-Obra(A) |  |  | 157.27 | 17.24
Materiais(B) |  |  |  | 117.09
Equipamentos(C) |  |  |  | 0
Produção da Equipe(D) |  |  |  | 1
Custo Horário Total(A+C) |  |  |  | 17.24
Custo Unitário da Execução[(A/D)+(C/D)] = E |  |  |  | 17.24
Custo Direto Total(B+E) |  |  |  | 134.33
Bonificações e Despesas Indiretas - BDI |  |  | 0 | 0
CUSTO UNITÁRIO (Adotado) |  |  |  | 134.33
Orçamento: 988501 - TABELA CUSTOS LABOR/CT-UFES PADRÃO DER JULHO/2020(LS=157,27; BDI=0%)
Órgão Cliente: DER-ES |  |  | Órgão Gerente: DER-ES |  |  | Data Base: Julho/2020
Planilha: 1 - TABELA CUSTOS LABOR/CT-UFES PADRÃO DER JULHO/2020(LS=157,27; BDI=0%)
Item: 210304 - Banco de concreto armado aparente Fck=15 MPa, com apoios de concreto, largura de 45cm, espessura de 7cm e altura de 45cm | [6 empty] | Unidade: m
Base: LABOR |  | Código Base: '210304 |  | Fonte: LABOR |  |  | Versão: 2
MÃO DE OBRA | Unid | Código | Coefic. | C. Prod. | Pr. Prod. | Pr. Improd. | Pr. Unit. | Fator Ac. | Subtotal
AJUDANTE (AJUDANTE PRATICO - SINDUSCON) (LABOR) | H | '010101 | 1.734 | 1 | 5.86 | 0 | 15.08 | - | 26.149
CARPINTEIRO (OFICIAL - SINDUSCON) (LABOR) | H | '010111 | 1.35 | 1 | 6.94 | 0 | 17.85 | - | 24.098
ARMADOR (OFICIAL - SINDUSCON) (LABOR) | H | '010121 | 0.384 | 1 | 6.94 | 0 | 17.85 | - | 6.854
PEDREIRO - (OFICIAL - SINDUSCON) (LABOR) | H | '010139 | 0.3245 | 1 | 6.94 | 0 | 17.85 | - | 5.792
SERVENTE (AUXILIAR DE OBRAS - SINDUSCON) (LABOR) | H | '010146 | 0.96185 | 1 | 5.1 | 0 | 13.12 | - | 12.619
SubTotal: | [8 empty] | 75.51
MATERIAL | Unid | Código | Coefic. | C. Prod. | Pr. Prod. | Pr. Improd. | Pr. Unit. | Fator Ac. | Subtotal
AREIA LAVADA MEDIA (LABOR) | M3 | '020503 | 0.046436 | 1 | 63.75 | 0 | 63.75 | - | 2.96
CIMENTO PORTLAND CP III - 40 (LABOR) | KG | '020508 | 22.079 | 1 | 0.32 | 0 | 0.32 | - | 7.065
BRITA 1 (LABOR) | M3 | '020517 | 0.018776 | 1 | 72.2 | 0 | 72.2 | - | 1.356
BRITA 2 (LABOR) | M3 | '020518 | 0.043905 | 1 | 72.2 | 0 | 72.2 | - | 3.17
SARRAFO DE MADEIRA PINUS 10 X 2.5CM (LABOR) | M | '020985 | 1.53 | 1 | 5.26 | 0 | 5.26 | - | 8.048
TABUA DE MADEIRA PINUS 30 X 2.5 CM (LABOR) | M | '020988 | 1.17 | 1 | 8.37 | 0 | 8.37 | - | 9.793
PONTALETE DE MADEIRA BRUTA DE 3ª 8.0 X 8.0 CM (LABOR) | M | '021009 | 1.2 | 1 | 4.94 | 0 | 4.94 | - | 5.928
CHAPA COMPENSADA PLASTIFICADA ESP. 12MM (LABOR) | M2 | '021033 | 0.26 | 1 | 30.85 | 0 | 30.85 | - | 8.021
ACO CA-50 DE 8.0MM (LABOR) | KG | '021517 | 5.52 | 1 | 3.86 | 0 | 3.86 | - | 21.307
PREGO 18X27 (LABOR) | KG | '026569 | 0.25 | 1 | 8.68 | 0 | 8.68 | - | 2.17
ARAME RECOZIDO N.18 BWG (LABOR) | KG | '027010 | 0.096 | 1 | 9.63 | 0 | 9.63 | - | 0.924
SubTotal: | [8 empty] | 70.74
EQUIPAMENTO | Unid | Código | Coefic. | C. Prod. | Pr. Prod. | Pr. Improd. | Pr. Unit. | Fator Ac. | Subtotal
BETONEIRA 320 L (E301) (LABOR) | H | '080125 | 0.046339 | 1 | 28.57 | 13.48 | 28.57 | - | 1.324
SubTotal: | [8 empty] | 1.32
RESUMO
DISCRIMINAÇÃO |  |  | TAXA(%) | VALORES
Mão-de-Obra(A) |  |  | 157.27 | 75.51
Materiais(B) |  |  |  | 70.74
Equipamentos(C) |  |  |  | 1.32
Produção da Equipe(D) |  |  |  | 1
Custo Horário Total(A+C) |  |  |  | 76.83
Custo Unitário da Execução[(A/D)+(C/D)] = E |  |  |  | 76.83
Custo Direto Total(B+E) |  |  |  | 147.57
Bonificações e Despesas Indiretas - BDI |  |  | 0 | 0
CUSTO UNITÁRIO (Adotado) |  |  |  | 147.57
Orçamento: 988501 - TABELA CUSTOS LABOR/CT-UFES PADRÃO DER JULHO/2020(LS=157,27; BDI=0%)
Órgão Cliente: DER-ES |  |  | Órgão Gerente: DER-ES |  |  | Data Base: Julho/2020
Planilha: 1 - TABELA CUSTOS LABOR/CT-UFES PADRÃO DER JULHO/2020(LS=157,27; BDI=0%)
Item: 210316 - Alçapão de visita ao barrilete de chapa de madeira de lei medindo 60x60cm, inclusive dobradiça, marco, alizar e fechadura, emassamento e pintura | [6 empty] | Unidade: und
Base: LABOR |  | Código Base: '210316 |  | Fonte: LABOR |  |  | Versão: 1
MÃO DE OBRA | Unid | Código | Coefic. | C. Prod. | Pr. Prod. | Pr. Improd. | Pr. Unit. | Fator Ac. | Subtotal
AJUDANTE (AJUDANTE PRATICO - SINDUSCON) (LABOR) | H | '010101 | 0.234 | 1 | 5.86 | 0 | 15.08 | - | 3.529
PINTOR -(OFICIAL - SINDUSCON) (LABOR) | H | '010140 | 0.27 | 1 | 6.94 | 0 | 17.85 | - | 4.82
SERVENTE (AUXILIAR DE OBRAS - SINDUSCON) (LABOR) | H | '010146 | 0.168 | 1 | 5.1 | 0 | 13.12 | - | 2.204
SubTotal: | [8 empty] | 10.55
MATERIAL | Unid | Código | Coefic. | C. Prod. | Pr. Prod. | Pr. Improd. | Pr. Unit. | Fator Ac. | Subtotal
AREIA LAVADA MEDIA (LABOR) | M3 | '020503 | 0.001272 | 1 | 63.75 | 0 | 63.75 | - | 0.081
CAL HIDRATADO P/ ARGAMASSA CH III (LABOR) | KG | '020505 | 0.2064 | 1 | 0.78 | 0 | 0.78 | - | 0.161
CIMENTO PORTLAND CP III - 40 (LABOR) | KG | '020508 | 0.2064 | 1 | 0.32 | 0 | 0.32 | - | 0.066
PARAFUSO PARA MADEIRA DE 80MM (LABOR) | UN | '026512 | 8 | 1 | 0.68 | 0 | 0.68 | - | 5.44
PREGO - PRECO MEDIO DAS BITOLAS (LABOR) | KG | '026560 | 0.027 | 1 | 9.18 | 0 | 9.18 | - | 0.248
CADEADO 40MM (LABOR) | UN | '031519 | 1 | 1 | 28.83 | 0 | 28.83 | - | 28.83
DOBRADICA EM LATAO CROMADO 3 X 2.1/2" C/ PARAFUSO (LABOR) | UN | '031601 | 2 | 1 | 26.32 | 0 | 26.32 | - | 52.64
ESMALTE SINTETICO (LABOR) | L | '037502 | 0.0576 | 1 | 26.79 | 0 | 26.79 | - | 1.543
AGUARRAZ MINERAL (LABOR) | L | '038001 | 0.0144 | 1 | 10.85 | 0 | 10.85 | - | 0.156
FUNDO BRANCO FOSCO NIVELADOR P/ MADEIRAS (LABOR) | L | '038006 | 0.0468 | 1 | 20.41 | 0 | 20.41 | - | 0.955
LIXA PARA MADEIRA/MASSA Nº 150 (LABOR) | UN | '038013 | 0.324 | 1 | 0.6 | 0 | 0.6 | - | 0.194
MASSA PARA MADEIRA (LABOR) | KG | '038016 | 0.162 | 1 | 10.05 | 0 | 10.05 | - | 1.628
ALCAPAO DE MADEIRA DE LEI 60X60CM (LABOR) | UN | '070674 | 1 | 1 | 287.5 | 0 | 287.5 | - | 287.5
SubTotal: | [8 empty] | 379.44
RESUMO
DISCRIMINAÇÃO |  |  | TAXA(%) | VALORES
Mão-de-Obra(A) |  |  | 157.27 | 10.55
Materiais(B) |  |  |  | 379.44
Equipamentos(C) |  |  |  | 0
Produção da Equipe(D) |  |  |  | 1
Custo Horário Total(A+C) |  |  |  | 10.55
Custo Unitário da Execução[(A/D)+(C/D)] = E |  |  |  | 10.55
Custo Direto Total(B+E) |  |  |  | 389.99
Bonificações e Despesas Indiretas - BDI |  |  | 0 | 0
CUSTO UNITÁRIO (Adotado) |  |  |  | 389.99
Orçamento: 988501 - TABELA CUSTOS LABOR/CT-UFES PADRÃO DER JULHO/2020(LS=157,27; BDI=0%)
Órgão Cliente: DER-ES |  |  | Órgão Gerente: DER-ES |  |  | Data Base: Julho/2020
Planilha: 1 - TABELA CUSTOS LABOR/CT-UFES PADRÃO DER JULHO/2020(LS=157,27; BDI=0%)
Item: 210321 - Proteção para caixa de descarga em malha de ferro 3/4" fio 12, perfil "L" 1" e barra chata 3/4" x 1/8", conf. detalhe | [6 empty] | Unidade: und
Base: LABOR |  | Código Base: '210321 |  | Fonte: LABOR |  |  | Versão: 2
MÃO DE OBRA | Unid | Código | Coefic. | C. Prod. | Pr. Prod. | Pr. Improd. | Pr. Unit. | Fator Ac. | Subtotal
AJUDANTE (AJUDANTE PRATICO - SINDUSCON) (LABOR) | H | '010101 | 0.28 | 1 | 5.86 | 0 | 15.08 | - | 4.222
PEDREIRO - (OFICIAL - SINDUSCON) (LABOR) | H | '010139 | 0.208 | 1 | 6.94 | 0 | 17.85 | - | 3.713
PINTOR -(OFICIAL - SINDUSCON) (LABOR) | H | '010140 | 0.28 | 1 | 6.94 | 0 | 17.85 | - | 4.998
SERVENTE (AUXILIAR DE OBRAS - SINDUSCON) (LABOR) | H | '010146 | 0.17238 | 1 | 5.1 | 0 | 13.12 | - | 2.262
SubTotal: | [8 empty] | 15.2
MATERIAL | Unid | Código | Coefic. | C. Prod. | Pr. Prod. | Pr. Improd. | Pr. Unit. | Fator Ac. | Subtotal
AREIA LAVADA MEDIA (LABOR) | M3 | '020503 | 0.00026 | 1 | 63.75 | 0 | 63.75 | - | 0.017
CIMENTO PORTLAND CP III - 40 (LABOR) | KG | '020508 | 0.18928 | 1 | 0.32 | 0 | 0.32 | - | 0.061
TELA ARAME GALV. MALHA # 3/4" QUADRADA - FIO N.12 BWG (LABOR) | M2 | '027680 | 0.34 | 1 | 53.64 | 0 | 53.64 | 0,512 IF | 27.576
TINTA ESMALTE SINT. BRILHANTE COR BRANCA (LABOR) | L | '037733 | 0.056 | 1 | 22.18 | 0 | 22.18 | - | 1.242
AGUARRAZ MINERAL (LABOR) | L | '038001 | 0.0105 | 1 | 10.85 | 0 | 10.85 | - | 0.114
LIXA P/ FERRO Nº 100 K-246 225X275MM - NORTON OU EQUIVALENTE (LABOR) | UN | '038012 | 0.105 | 1 | 2.29 | 0 | 2.29 | - | 0.24
ZARCAO (LABOR) | L | '038028 | 0.042 | 1 | 14.79 | 0 | 14.79 | - | 0.621
CANTONEIRA ABAS IGUAIS DE FERRO ASTM A-36 - 3/16" X 1" X 1" (LABOR) | M | '049606 | 3.52 | 1 | 8.42 | 0 | 8.42 | 0,512 IF | 44.813
GALVANIZAÇÃO ELETROLITICA (LABOR) | KG | '079375 | 6.29 | 1 | 2.03 | 0 | 2.03 | 0,512 IF | 19.307
BARRA CHATA DE FERRO ASTM A-36 1/8" X 3/4" (LABOR) | M | '100189 | 0.42 | 1 | 2.19 | 0 | 2.19 | 0,512 IF | 1.391
SubTotal: | [8 empty] | 95.38
RESUMO
DISCRIMINAÇÃO |  |  | TAXA(%) | VALORES
Mão-de-Obra(A) |  |  | 157.27 | 15.2
Materiais(B) |  |  |  | 95.38
Equipamentos(C) |  |  |  | 0
Produção da Equipe(D) |  |  |  | 1
Custo Horário Total(A+C) |  |  |  | 15.2
Custo Unitário da Execução[(A/D)+(C/D)] = E |  |  |  | 15.2
Custo Direto Total(B+E) |  |  |  | 110.58
Bonificações e Despesas Indiretas - BDI |  |  | 0 | 0
CUSTO UNITÁRIO (Adotado) |  |  |  | 110.58
Legenda
IF - INDICE DE FABRICAÇÃO;
Orçamento: 988501 - TABELA CUSTOS LABOR/CT-UFES PADRÃO DER JULHO/2020(LS=157,27; BDI=0%)
Órgão Cliente: DER-ES |  |  | Órgão Gerente: DER-ES |  |  | Data Base: Julho/2020
Planilha: 1 - TABELA CUSTOS LABOR/CT-UFES PADRÃO DER JULHO/2020(LS=157,27; BDI=0%)
Item: 210322 - Corrimão em tubo de ferro galvanizado diam. 2" com chumbadores a cada 1.5m | [6 empty] | Unidade: m
Base: LABOR |  | Código Base: '210322 |  | Fonte: LABOR |  |  | Versão: 2
MÃO DE OBRA | Unid | Código | Coefic. | C. Prod. | Pr. Prod. | Pr. Improd. | Pr. Unit. | Fator Ac. | Subtotal
PEDREIRO - (OFICIAL - SINDUSCON) (LABOR) | H | '010139 | 0.425 | 1 | 6.94 | 0 | 17.85 | - | 7.586
SERVENTE (AUXILIAR DE OBRAS - SINDUSCON) (LABOR) | H | '010146 | 0.1425 | 1 | 5.1 | 0 | 13.12 | - | 1.87
SubTotal: | [8 empty] | 9.46
MATERIAL | Unid | Código | Coefic. | C. Prod. | Pr. Prod. | Pr. Improd. | Pr. Unit. | Fator Ac. | Subtotal
AREIA LAVADA MEDIA (LABOR) | M3 | '020503 | 0.0034 | 1 | 63.75 | 0 | 63.75 | - | 0.217
CIMENTO PORTLAND CP III - 40 (LABOR) | KG | '020508 | 1.1229 | 1 | 0.32 | 0 | 0.32 | - | 0.359
TUBO ACO GALV 60,30 X 3,75MM (2") DIN 2440 - MEDIO (LABOR) | M | '070328 | 1.05 | 1 | 41.23 | 0 | 41.23 | 0,512 IF | 65.458
SubTotal: | [8 empty] | 66.03
RESUMO
DISCRIMINAÇÃO |  |  | TAXA(%) | VALORES
Mão-de-Obra(A) |  |  | 157.27 | 9.46
Materiais(B) |  |  |  | 66.03
Equipamentos(C) |  |  |  | 0
Produção da Equipe(D) |  |  |  | 1
Custo Horário Total(A+C) |  |  |  | 9.46
Custo Unitário da Execução[(A/D)+(C/D)] = E |  |  |  | 9.46
Custo Direto Total(B+E) |  |  |  | 75.49
Bonificações e Despesas Indiretas - BDI |  |  | 0 | 0
CUSTO UNITÁRIO (Adotado) |  |  |  | 75.49
Legenda
IF - INDICE DE FABRICAÇÃO;
Orçamento: 988501 - TABELA CUSTOS LABOR/CT-UFES PADRÃO DER JULHO/2020(LS=157,27; BDI=0%)
Órgão Cliente: DER-ES |  |  | Órgão Gerente: DER-ES |  |  | Data Base: Julho/2020
Planilha: 1 - TABELA CUSTOS LABOR/CT-UFES PADRÃO DER JULHO/2020(LS=157,27; BDI=0%)
Item: 220803 - (Gol 1.000 4P- gasolina - preço LABOR) Seguro total, manutenção, combustível, eventuais taxas e emolumentos, bem como eventual substituição do veículo (se necessário), sem motorista, utilização até 2.000 (dois mil) km/mês | [6 empty] | Unidade: mês
Base: LABOR |  | Código Base: '220803 |  | Fonte: LABOR |  |  | Versão: 2
MATERIAL | Unid | Código | Coefic. | C. Prod. | Pr. Prod. | Pr. Improd. | Pr. Unit. | Fator Ac. | Subtotal
GASOLINA COMUM (LABOR) | L | '800102 | 525 | 1 | 4.16 | 0 | 4.16 | - | 2184
SubTotal: | [8 empty] | 2184
EQUIPAMENTO | Unid | Código | Coefic. | C. Prod. | Pr. Prod. | Pr. Improd. | Pr. Unit. | Fator Ac. | Subtotal
GOL 1.0 TOTAL FLEX 4 PORTAS BASICO GASOLINA (PRECO AQUIS) (LABOR) | UN | '080716 | 0.014083 | 1 | 26607 | 0 | 26607 | - | 374.706
SubTotal: | [8 empty] | 374.71
RESUMO
DISCRIMINAÇÃO |  |  | TAXA(%) | VALORES
Mão-de-Obra(A) |  |  | 157.27 | 0
Materiais(B) |  |  |  | 2184
Equipamentos(C) |  |  |  | 374.71
Produção da Equipe(D) |  |  |  | 1
Custo Horário Total(A+C) |  |  |  | 374.71
Custo Unitário da Execução[(A/D)+(C/D)] = E |  |  |  | 374.71
Custo Direto Total(B+E) |  |  |  | 2558.71
Bonificações e Despesas Indiretas - BDI |  |  | 0 | 0
CUSTO UNITÁRIO (Adotado) |  |  |  | 2558.71
Orçamento: 988501 - TABELA CUSTOS LABOR/CT-UFES PADRÃO DER JULHO/2020(LS=157,27; BDI=0%)
Órgão Cliente: DER-ES |  |  | Órgão Gerente: DER-ES |  |  | Data Base: Julho/2020
Planilha: 1 - TABELA CUSTOS LABOR/CT-UFES PADRÃO DER JULHO/2020(LS=157,27; BDI=0%)
Item: 310601 - Estagiário 4 horas - UFES (Leis Sociais = 5%) | [6 empty] | Unidade: MS
Base: LABOR |  | Código Base: '310601 |  | Fonte: LABOR |  |  | Versão: 1
MATERIAL | Unid | Código | Coefic. | C. Prod. | Pr. Prod. | Pr. Improd. | Pr. Unit. | Fator Ac. | Subtotal
ESTAGIÁRIO 4 HORAS-UFES (INCL.L SOCIAIS DE 5%) (LABOR) | MS | '920110 | 1 | 1 | 1090.95 | 0 | 1090.95 | - | 1090.95
SubTotal: | [8 empty] | 1090.95
RESUMO
DISCRIMINAÇÃO |  |  | TAXA(%) | VALORES
Mão-de-Obra(A) |  |  | 157.27 | 0
Materiais(B) |  |  |  | 1090.95
Equipamentos(C) |  |  |  | 0
Produção da Equipe(D) |  |  |  | 1
Custo Horário Total(A+C) |  |  |  | 0
Custo Unitário da Execução[(A/D)+(C/D)] = E |  |  |  | 0
Custo Direto Total(B+E) |  |  |  | 1090.95
Bonificações e Despesas Indiretas - BDI |  |  | 0 | 0
CUSTO UNITÁRIO (Adotado) |  |  |  | 1090.95
Orçamento: 988501 - TABELA CUSTOS LABOR/CT-UFES PADRÃO DER JULHO/2020(LS=157,27; BDI=0%)
Órgão Cliente: DER-ES |  |  | Órgão Gerente: DER-ES |  |  | Data Base: Julho/2020
Planilha: 1 - TABELA CUSTOS LABOR/CT-UFES PADRÃO DER JULHO/2020(LS=157,27; BDI=0%)
Item: 310801 - Capacete de obra | [6 empty] | Unidade: und
Base: LABOR |  | Código Base: '310801 |  | Fonte: LABOR |  |  | Versão: 1
MATERIAL | Unid | Código | Coefic. | C. Prod. | Pr. Prod. | Pr. Improd. | Pr. Unit. | Fator Ac. | Subtotal
CAPACETE DE OBRA COM CARNEIRA (LABOR) | UN | '820114 | 1 | 1 | 9.47 | 0 | 9.47 | - | 9.47
SubTotal: | [8 empty] | 9.47
RESUMO
DISCRIMINAÇÃO |  |  | TAXA(%) | VALORES
Mão-de-Obra(A) |  |  | 157.27 | 0
Materiais(B) |  |  |  | 9.47
Equipamentos(C) |  |  |  | 0
Produção da Equipe(D) |  |  |  | 1
Custo Horário Total(A+C) |  |  |  | 0
Custo Unitário da Execução[(A/D)+(C/D)] = E |  |  |  | 0
Custo Direto Total(B+E) |  |  |  | 9.47
Bonificações e Despesas Indiretas - BDI |  |  | 0 | 0
CUSTO UNITÁRIO (Adotado) |  |  |  | 9.47
Orçamento: 988501 - TABELA CUSTOS LABOR/CT-UFES PADRÃO DER JULHO/2020(LS=157,27; BDI=0%)
Órgão Cliente: DER-ES |  |  | Órgão Gerente: DER-ES |  |  | Data Base: Julho/2020
Planilha: 1 - TABELA CUSTOS LABOR/CT-UFES PADRÃO DER JULHO/2020(LS=157,27; BDI=0%)
Item: 310802 - Uniforme de obra (Calça e camisa) | [6 empty] | Unidade: und
Base: LABOR |  | Código Base: '310802 |  | Fonte: LABOR |  |  | Versão: 1
MATERIAL | Unid | Código | Coefic. | C. Prod. | Pr. Prod. | Pr. Improd. | Pr. Unit. | Fator Ac. | Subtotal
UNIFORME DE BRIM (CALCA / CAMISA) (LABOR) | UN | '820104 | 1 | 1 | 83.53 | 0 | 83.53 | - | 83.53
SubTotal: | [8 empty] | 83.53
RESUMO
DISCRIMINAÇÃO |  |  | TAXA(%) | VALORES
Mão-de-Obra(A) |  |  | 157.27 | 0
Materiais(B) |  |  |  | 83.53
Equipamentos(C) |  |  |  | 0
Produção da Equipe(D) |  |  |  | 1
Custo Horário Total(A+C) |  |  |  | 0
Custo Unitário da Execução[(A/D)+(C/D)] = E |  |  |  | 0
Custo Direto Total(B+E) |  |  |  | 83.53
Bonificações e Despesas Indiretas - BDI |  |  | 0 | 0
CUSTO UNITÁRIO (Adotado) |  |  |  | 83.53
Orçamento: 988501 - TABELA CUSTOS LABOR/CT-UFES PADRÃO DER JULHO/2020(LS=157,27; BDI=0%)
Órgão Cliente: DER-ES |  |  | Órgão Gerente: DER-ES |  |  | Data Base: Julho/2020
Planilha: 1 - TABELA CUSTOS LABOR/CT-UFES PADRÃO DER JULHO/2020(LS=157,27; BDI=0%)
Item: 310803 - Veste de segurança | [6 empty] | Unidade: und
Base: LABOR |  | Código Base: '310803 |  | Fonte: LABOR |  |  | Versão: 1
MATERIAL | Unid | Código | Coefic. | C. Prod. | Pr. Prod. | Pr. Improd. | Pr. Unit. | Fator Ac. | Subtotal
VESTE DE SEGURANCA (COLETE REFLETIVO) (LABOR) | UN | '820113 | 1 | 1 | 23.02 | 0 | 23.02 | - | 23.02
SubTotal: | [8 empty] | 23.02
RESUMO
DISCRIMINAÇÃO |  |  | TAXA(%) | VALORES
Mão-de-Obra(A) |  |  | 157.27 | 0
Materiais(B) |  |  |  | 23.02
Equipamentos(C) |  |  |  | 0
Produção da Equipe(D) |  |  |  | 1
Custo Horário Total(A+C) |  |  |  | 0
Custo Unitário da Execução[(A/D)+(C/D)] = E |  |  |  | 0
Custo Direto Total(B+E) |  |  |  | 23.02
Bonificações e Despesas Indiretas - BDI |  |  | 0 | 0
CUSTO UNITÁRIO (Adotado) |  |  |  | 23.02
Orçamento: 988501 - TABELA CUSTOS LABOR/CT-UFES PADRÃO DER JULHO/2020(LS=157,27; BDI=0%)
Órgão Cliente: DER-ES |  |  | Órgão Gerente: DER-ES |  |  | Data Base: Julho/2020
Planilha: 1 - TABELA CUSTOS LABOR/CT-UFES PADRÃO DER JULHO/2020(LS=157,27; BDI=0%)
Item: 310804 - Bota de segurança (par) | [6 empty] | Unidade: und
Base: LABOR |  | Código Base: '310804 |  | Fonte: LABOR |  |  | Versão: 1
MATERIAL | Unid | Código | Coefic. | C. Prod. | Pr. Prod. | Pr. Improd. | Pr. Unit. | Fator Ac. | Subtotal
BOTA DE SEGURANÇA (LABOR) | UN | '820115 | 1 | 1 | 41.16 | 0 | 41.16 | - | 41.16
SubTotal: | [8 empty] | 41.16
RESUMO
DISCRIMINAÇÃO |  |  | TAXA(%) | VALORES
Mão-de-Obra(A) |  |  | 157.27 | 0
Materiais(B) |  |  |  | 41.16
Equipamentos(C) |  |  |  | 0
Produção da Equipe(D) |  |  |  | 1
Custo Horário Total(A+C) |  |  |  | 0
Custo Unitário da Execução[(A/D)+(C/D)] = E |  |  |  | 0
Custo Direto Total(B+E) |  |  |  | 41.16
Bonificações e Despesas Indiretas - BDI |  |  | 0 | 0
CUSTO UNITÁRIO (Adotado) |  |  |  | 41.16
Orçamento: 988501 - TABELA CUSTOS LABOR/CT-UFES PADRÃO DER JULHO/2020(LS=157,27; BDI=0%)
Órgão Cliente: DER-ES |  |  | Órgão Gerente: DER-ES |  |  | Data Base: Julho/2020
Planilha: 1 - TABELA CUSTOS LABOR/CT-UFES PADRÃO DER JULHO/2020(LS=157,27; BDI=0%)
Item: 310805 - Óculos de proteção | [6 empty] | Unidade: und
Base: LABOR |  | Código Base: '310805 |  | Fonte: LABOR |  |  | Versão: 1
MATERIAL | Unid | Código | Coefic. | C. Prod. | Pr. Prod. | Pr. Improd. | Pr. Unit. | Fator Ac. | Subtotal
OCULOS DE PROTECAO (LABOR) | UN | '820116 | 1 | 1 | 3.66 | 0 | 3.66 | - | 3.66
SubTotal: | [8 empty] | 3.66
RESUMO
DISCRIMINAÇÃO |  |  | TAXA(%) | VALORES
Mão-de-Obra(A) |  |  | 157.27 | 0
Materiais(B) |  |  |  | 3.66
Equipamentos(C) |  |  |  | 0
Produção da Equipe(D) |  |  |  | 1
Custo Horário Total(A+C) |  |  |  | 0
Custo Unitário da Execução[(A/D)+(C/D)] = E |  |  |  | 0
Custo Direto Total(B+E) |  |  |  | 3.66
Bonificações e Despesas Indiretas - BDI |  |  | 0 | 0
CUSTO UNITÁRIO (Adotado) |  |  |  | 3.66
Orçamento: 988501 - TABELA CUSTOS LABOR/CT-UFES PADRÃO DER JULHO/2020(LS=157,27; BDI=0%)
Órgão Cliente: DER-ES |  |  | Órgão Gerente: DER-ES |  |  | Data Base: Julho/2020
Planilha: 1 - TABELA CUSTOS LABOR/CT-UFES PADRÃO DER JULHO/2020(LS=157,27; BDI=0%)
Item: 310806 - Luva de raspa (par) | [6 empty] | Unidade: und
Base: LABOR |  | Código Base: '310806 |  | Fonte: IOPES |  |  | Versão: 1
MATERIAL | Unid | Código | Coefic. | C. Prod. | Pr. Prod. | Pr. Improd. | Pr. Unit. | Fator Ac. | Subtotal
LUVA DE RASPA (LABOR) | UN | '820117 | 1 | 1 | 8.43 | 0 | 8.43 | - | 8.43
SubTotal: | [8 empty] | 8.43
RESUMO
DISCRIMINAÇÃO |  |  | TAXA(%) | VALORES
Mão-de-Obra(A) |  |  | 157.27 | 0
Materiais(B) |  |  |  | 8.43
Equipamentos(C) |  |  |  | 0
Produção da Equipe(D) |  |  |  | 1
Custo Horário Total(A+C) |  |  |  | 0
Custo Unitário da Execução[(A/D)+(C/D)] = E |  |  |  | 0
Custo Direto Total(B+E) |  |  |  | 8.43
Bonificações e Despesas Indiretas - BDI |  |  | 0 | 0
CUSTO UNITÁRIO (Adotado) |  |  |  | 8.43
Orçamento: 988501 - TABELA CUSTOS LABOR/CT-UFES PADRÃO DER JULHO/2020(LS=157,27; BDI=0%)
Órgão Cliente: DER-ES |  |  | Órgão Gerente: DER-ES |  |  | Data Base: Julho/2020
Planilha: 1 - TABELA CUSTOS LABOR/CT-UFES PADRÃO DER JULHO/2020(LS=157,27; BDI=0%)
Item: 310807 - Capa de chuva | [6 empty] | Unidade: und
Base: LABOR |  | Código Base: '310807 |  | Fonte: LABOR |  |  | Versão: 1
MATERIAL | Unid | Código | Coefic. | C. Prod. | Pr. Prod. | Pr. Improd. | Pr. Unit. | Fator Ac. | Subtotal
CAPA DE CHUVA (LABOR) | UN | '820106 | 1 | 1 | 12.55 | 0 | 12.55 | - | 12.55
SubTotal: | [8 empty] | 12.55
RESUMO
DISCRIMINAÇÃO |  |  | TAXA(%) | VALORES
Mão-de-Obra(A) |  |  | 157.27 | 0
Materiais(B) |  |  |  | 12.55
Equipamentos(C) |  |  |  | 0
Produção da Equipe(D) |  |  |  | 1
Custo Horário Total(A+C) |  |  |  | 0
Custo Unitário da Execução[(A/D)+(C/D)] = E |  |  |  | 0
Custo Direto Total(B+E) |  |  |  | 12.55
Bonificações e Despesas Indiretas - BDI |  |  | 0 | 0
CUSTO UNITÁRIO (Adotado) |  |  |  | 12.55
Orçamento: 988501 - TABELA CUSTOS LABOR/CT-UFES PADRÃO DER JULHO/2020(LS=157,27; BDI=0%)
Órgão Cliente: DER-ES |  |  | Órgão Gerente: DER-ES |  |  | Data Base: Julho/2020
Planilha: 1 - TABELA CUSTOS LABOR/CT-UFES PADRÃO DER JULHO/2020(LS=157,27; BDI=0%)
Item: 310808 - Máscara de ar | [6 empty] | Unidade: und
Base: LABOR |  | Código Base: '310808 |  | Fonte: LABOR |  |  | Versão: 1
MATERIAL | Unid | Código | Coefic. | C. Prod. | Pr. Prod. | Pr. Improd. | Pr. Unit. | Fator Ac. | Subtotal
MASCARA DE AR (LABOR) | UN | '820118 | 1 | 1 | 1.17 | 0 | 1.17 | - | 1.17
SubTotal: | [8 empty] | 1.17
RESUMO
DISCRIMINAÇÃO |  |  | TAXA(%) | VALORES
Mão-de-Obra(A) |  |  | 157.27 | 0
Materiais(B) |  |  |  | 1.17
Equipamentos(C) |  |  |  | 0
Produção da Equipe(D) |  |  |  | 1
Custo Horário Total(A+C) |  |  |  | 0
Custo Unitário da Execução[(A/D)+(C/D)] = E |  |  |  | 0
Custo Direto Total(B+E) |  |  |  | 1.17
Bonificações e Despesas Indiretas - BDI |  |  | 0 | 0
CUSTO UNITÁRIO (Adotado) |  |  |  | 1.17
Orçamento: 988501 - TABELA CUSTOS LABOR/CT-UFES PADRÃO DER JULHO/2020(LS=157,27; BDI=0%)
Órgão Cliente: DER-ES |  |  | Órgão Gerente: DER-ES |  |  | Data Base: Julho/2020
Planilha: 1 - TABELA CUSTOS LABOR/CT-UFES PADRÃO DER JULHO/2020(LS=157,27; BDI=0%)
Item: 310809 - Cinto de segurança | [6 empty] | Unidade: und
Base: LABOR |  | Código Base: '310809 |  | Fonte: LABOR |  |  | Versão: 1
MATERIAL | Unid | Código | Coefic. | C. Prod. | Pr. Prod. | Pr. Improd. | Pr. Unit. | Fator Ac. | Subtotal
CINTO DE SEGURANCA (LABOR) | UN | '820101 | 1 | 1 | 60.53 | 0 | 60.53 | - | 60.53
SubTotal: | [8 empty] | 60.53
RESUMO
DISCRIMINAÇÃO |  |  | TAXA(%) | VALORES
Mão-de-Obra(A) |  |  | 157.27 | 0
Materiais(B) |  |  |  | 60.53
Equipamentos(C) |  |  |  | 0
Produção da Equipe(D) |  |  |  | 1
Custo Horário Total(A+C) |  |  |  | 0
Custo Unitário da Execução[(A/D)+(C/D)] = E |  |  |  | 0
Custo Direto Total(B+E) |  |  |  | 60.53
Bonificações e Despesas Indiretas - BDI |  |  | 0 | 0
CUSTO UNITÁRIO (Adotado) |  |  |  | 60.53
Orçamento: 988501 - TABELA CUSTOS LABOR/CT-UFES PADRÃO DER JULHO/2020(LS=157,27; BDI=0%)
Órgão Cliente: DER-ES |  |  | Órgão Gerente: DER-ES |  |  | Data Base: Julho/2020
Planilha: 1 - TABELA CUSTOS LABOR/CT-UFES PADRÃO DER JULHO/2020(LS=157,27; BDI=0%)
Item: 310901 - Picareta com cabo | [6 empty] | Unidade: und
Base: LABOR |  | Código Base: '310901 |  | Fonte: LABOR |  |  | Versão: 1
MATERIAL | Unid | Código | Coefic. | C. Prod. | Pr. Prod. | Pr. Improd. | Pr. Unit. | Fator Ac. | Subtotal
PICARETA COM CABO (LABOR) | UN | '830101 | 1 | 1 | 66.96 | 0 | 66.96 | - | 66.96
SubTotal: | [8 empty] | 66.96
RESUMO
DISCRIMINAÇÃO |  |  | TAXA(%) | VALORES
Mão-de-Obra(A) |  |  | 157.27 | 0
Materiais(B) |  |  |  | 66.96
Equipamentos(C) |  |  |  | 0
Produção da Equipe(D) |  |  |  | 1
Custo Horário Total(A+C) |  |  |  | 0
Custo Unitário da Execução[(A/D)+(C/D)] = E |  |  |  | 0
Custo Direto Total(B+E) |  |  |  | 66.96
Bonificações e Despesas Indiretas - BDI |  |  | 0 | 0
CUSTO UNITÁRIO (Adotado) |  |  |  | 66.96
Orçamento: 988501 - TABELA CUSTOS LABOR/CT-UFES PADRÃO DER JULHO/2020(LS=157,27; BDI=0%)
Órgão Cliente: DER-ES |  |  | Órgão Gerente: DER-ES |  |  | Data Base: Julho/2020
Planilha: 1 - TABELA CUSTOS LABOR/CT-UFES PADRÃO DER JULHO/2020(LS=157,27; BDI=0%)
Item: 310902 - Pá de pedreiro com cabo | [6 empty] | Unidade: und
Base: LABOR |  | Código Base: '310902 |  | Fonte: LABOR |  |  | Versão: 1
MATERIAL | Unid | Código | Coefic. | C. Prod. | Pr. Prod. | Pr. Improd. | Pr. Unit. | Fator Ac. | Subtotal
PA DE PEDREIRO C/ CABO (LABOR) | UN | '830102 | 1 | 1 | 25.97 | 0 | 25.97 | - | 25.97
SubTotal: | [8 empty] | 25.97
RESUMO
DISCRIMINAÇÃO |  |  | TAXA(%) | VALORES
Mão-de-Obra(A) |  |  | 157.27 | 0
Materiais(B) |  |  |  | 25.97
Equipamentos(C) |  |  |  | 0
Produção da Equipe(D) |  |  |  | 1
Custo Horário Total(A+C) |  |  |  | 0
Custo Unitário da Execução[(A/D)+(C/D)] = E |  |  |  | 0
Custo Direto Total(B+E) |  |  |  | 25.97
Bonificações e Despesas Indiretas - BDI |  |  | 0 | 0
CUSTO UNITÁRIO (Adotado) |  |  |  | 25.97
Orçamento: 988501 - TABELA CUSTOS LABOR/CT-UFES PADRÃO DER JULHO/2020(LS=157,27; BDI=0%)
Órgão Cliente: DER-ES |  |  | Órgão Gerente: DER-ES |  |  | Data Base: Julho/2020
Planilha: 1 - TABELA CUSTOS LABOR/CT-UFES PADRÃO DER JULHO/2020(LS=157,27; BDI=0%)
Item: 310903 - Enxada com cabo | [6 empty] | Unidade: und
Base: LABOR |  | Código Base: '310903 |  | Fonte: LABOR |  |  | Versão: 1
MATERIAL | Unid | Código | Coefic. | C. Prod. | Pr. Prod. | Pr. Improd. | Pr. Unit. | Fator Ac. | Subtotal
ENXADA COM CABO (LABOR) | UN | '830103 | 1 | 1 | 36.5 | 0 | 36.5 | - | 36.5
SubTotal: | [8 empty] | 36.5
RESUMO
DISCRIMINAÇÃO |  |  | TAXA(%) | VALORES
Mão-de-Obra(A) |  |  | 157.27 | 0
Materiais(B) |  |  |  | 36.5
Equipamentos(C) |  |  |  | 0
Produção da Equipe(D) |  |  |  | 1
Custo Horário Total(A+C) |  |  |  | 0
Custo Unitário da Execução[(A/D)+(C/D)] = E |  |  |  | 0
Custo Direto Total(B+E) |  |  |  | 36.5
Bonificações e Despesas Indiretas - BDI |  |  | 0 | 0
CUSTO UNITÁRIO (Adotado) |  |  |  | 36.5
Orçamento: 988501 - TABELA CUSTOS LABOR/CT-UFES PADRÃO DER JULHO/2020(LS=157,27; BDI=0%)
Órgão Cliente: DER-ES |  |  | Órgão Gerente: DER-ES |  |  | Data Base: Julho/2020
Planilha: 1 - TABELA CUSTOS LABOR/CT-UFES PADRÃO DER JULHO/2020(LS=157,27; BDI=0%)
Item: 310904 - Serrote 26" | [6 empty] | Unidade: und
Base: LABOR |  | Código Base: '310904 |  | Fonte: LABOR |  |  | Versão: 1
MATERIAL | Unid | Código | Coefic. | C. Prod. | Pr. Prod. | Pr. Improd. | Pr. Unit. | Fator Ac. | Subtotal
SERROTE DE 26" (LABOR) | UN | '830104 | 1 | 1 | 62.21 | 0 | 62.21 | - | 62.21
SubTotal: | [8 empty] | 62.21
RESUMO
DISCRIMINAÇÃO |  |  | TAXA(%) | VALORES
Mão-de-Obra(A) |  |  | 157.27 | 0
Materiais(B) |  |  |  | 62.21
Equipamentos(C) |  |  |  | 0
Produção da Equipe(D) |  |  |  | 1
Custo Horário Total(A+C) |  |  |  | 0
Custo Unitário da Execução[(A/D)+(C/D)] = E |  |  |  | 0
Custo Direto Total(B+E) |  |  |  | 62.21
Bonificações e Despesas Indiretas - BDI |  |  | 0 | 0
CUSTO UNITÁRIO (Adotado) |  |  |  | 62.21
Orçamento: 988501 - TABELA CUSTOS LABOR/CT-UFES PADRÃO DER JULHO/2020(LS=157,27; BDI=0%)
Órgão Cliente: DER-ES |  |  | Órgão Gerente: DER-ES |  |  | Data Base: Julho/2020
Planilha: 1 - TABELA CUSTOS LABOR/CT-UFES PADRÃO DER JULHO/2020(LS=157,27; BDI=0%)
Item: 310905 - Martelo com cabo | [6 empty] | Unidade: und
Base: LABOR |  | Código Base: '310905 |  | Fonte: LABOR |  |  | Versão: 1
MATERIAL | Unid | Código | Coefic. | C. Prod. | Pr. Prod. | Pr. Improd. | Pr. Unit. | Fator Ac. | Subtotal
MARTELO 27CM COM CABO (LABOR) | UN | '830105 | 1 | 1 | 28.64 | 0 | 28.64 | - | 28.64
SubTotal: | [8 empty] | 28.64
RESUMO
DISCRIMINAÇÃO |  |  | TAXA(%) | VALORES
Mão-de-Obra(A) |  |  | 157.27 | 0
Materiais(B) |  |  |  | 28.64
Equipamentos(C) |  |  |  | 0
Produção da Equipe(D) |  |  |  | 1
Custo Horário Total(A+C) |  |  |  | 0
Custo Unitário da Execução[(A/D)+(C/D)] = E |  |  |  | 0
Custo Direto Total(B+E) |  |  |  | 28.64
Bonificações e Despesas Indiretas - BDI |  |  | 0 | 0
CUSTO UNITÁRIO (Adotado) |  |  |  | 28.64
Orçamento: 988501 - TABELA CUSTOS LABOR/CT-UFES PADRÃO DER JULHO/2020(LS=157,27; BDI=0%)
Órgão Cliente: DER-ES |  |  | Órgão Gerente: DER-ES |  |  | Data Base: Julho/2020
Planilha: 1 - TABELA CUSTOS LABOR/CT-UFES PADRÃO DER JULHO/2020(LS=157,27; BDI=0%)
Item: 310906 - Nivel de pedreiro | [6 empty] | Unidade: und
Base: LABOR |  | Código Base: '310906 |  | Fonte: LABOR |  |  | Versão: 1
MATERIAL | Unid | Código | Coefic. | C. Prod. | Pr. Prod. | Pr. Improd. | Pr. Unit. | Fator Ac. | Subtotal
NIVEL DE PEDREIRO 12" (LABOR) | UN | '830106 | 1 | 1 | 29.16 | 0 | 29.16 | - | 29.16
SubTotal: | [8 empty] | 29.16
RESUMO
DISCRIMINAÇÃO |  |  | TAXA(%) | VALORES
Mão-de-Obra(A) |  |  | 157.27 | 0
Materiais(B) |  |  |  | 29.16
Equipamentos(C) |  |  |  | 0
Produção da Equipe(D) |  |  |  | 1
Custo Horário Total(A+C) |  |  |  | 0
Custo Unitário da Execução[(A/D)+(C/D)] = E |  |  |  | 0
Custo Direto Total(B+E) |  |  |  | 29.16
Bonificações e Despesas Indiretas - BDI |  |  | 0 | 0
CUSTO UNITÁRIO (Adotado) |  |  |  | 29.16
Orçamento: 988501 - TABELA CUSTOS LABOR/CT-UFES PADRÃO DER JULHO/2020(LS=157,27; BDI=0%)
Órgão Cliente: DER-ES |  |  | Órgão Gerente: DER-ES |  |  | Data Base: Julho/2020
Planilha: 1 - TABELA CUSTOS LABOR/CT-UFES PADRÃO DER JULHO/2020(LS=157,27; BDI=0%)
Item: 310907 - Alicate universal | [6 empty] | Unidade: und
Base: LABOR |  | Código Base: '310907 |  | Fonte: LABOR |  |  | Versão: 1
MATERIAL | Unid | Código | Coefic. | C. Prod. | Pr. Prod. | Pr. Improd. | Pr. Unit. | Fator Ac. | Subtotal
ALICATE UNIVERSAL 8" (LABOR) | UN | '830107 | 1 | 1 | 30.7 | 0 | 30.7 | - | 30.7
SubTotal: | [8 empty] | 30.7
RESUMO
DISCRIMINAÇÃO |  |  | TAXA(%) | VALORES
Mão-de-Obra(A) |  |  | 157.27 | 0
Materiais(B) |  |  |  | 30.7
Equipamentos(C) |  |  |  | 0
Produção da Equipe(D) |  |  |  | 1
Custo Horário Total(A+C) |  |  |  | 0
Custo Unitário da Execução[(A/D)+(C/D)] = E |  |  |  | 0
Custo Direto Total(B+E) |  |  |  | 30.7
Bonificações e Despesas Indiretas - BDI |  |  | 0 | 0
CUSTO UNITÁRIO (Adotado) |  |  |  | 30.7
Orçamento: 988501 - TABELA CUSTOS LABOR/CT-UFES PADRÃO DER JULHO/2020(LS=157,27; BDI=0%)
Órgão Cliente: DER-ES |  |  | Órgão Gerente: DER-ES |  |  | Data Base: Julho/2020
Planilha: 1 - TABELA CUSTOS LABOR/CT-UFES PADRÃO DER JULHO/2020(LS=157,27; BDI=0%)
Item: 310908 - Marreta 5 Kg com cabo | [6 empty] | Unidade: und
Base: LABOR |  | Código Base: '310908 |  | Fonte: LABOR |  |  | Versão: 1
MATERIAL | Unid | Código | Coefic. | C. Prod. | Pr. Prod. | Pr. Improd. | Pr. Unit. | Fator Ac. | Subtotal
MARRETA 5KG C/ CABO (LABOR) | UN | '830108 | 1 | 1 | 104.96 | 0 | 104.96 | - | 104.96
SubTotal: | [8 empty] | 104.96
RESUMO
DISCRIMINAÇÃO |  |  | TAXA(%) | VALORES
Mão-de-Obra(A) |  |  | 157.27 | 0
Materiais(B) |  |  |  | 104.96
Equipamentos(C) |  |  |  | 0
Produção da Equipe(D) |  |  |  | 1
Custo Horário Total(A+C) |  |  |  | 0
Custo Unitário da Execução[(A/D)+(C/D)] = E |  |  |  | 0
Custo Direto Total(B+E) |  |  |  | 104.96
Bonificações e Despesas Indiretas - BDI |  |  | 0 | 0
CUSTO UNITÁRIO (Adotado) |  |  |  | 104.96
Orçamento: 988501 - TABELA CUSTOS LABOR/CT-UFES PADRÃO DER JULHO/2020(LS=157,27; BDI=0%)
Órgão Cliente: DER-ES |  |  | Órgão Gerente: DER-ES |  |  | Data Base: Julho/2020
Planilha: 1 - TABELA CUSTOS LABOR/CT-UFES PADRÃO DER JULHO/2020(LS=157,27; BDI=0%)
Item: 310909 - Chave de grifo 10" | [6 empty] | Unidade: und
Base: LABOR |  | Código Base: '310909 |  | Fonte: LABOR |  |  | Versão: 1
MATERIAL | Unid | Código | Coefic. | C. Prod. | Pr. Prod. | Pr. Improd. | Pr. Unit. | Fator Ac. | Subtotal
CHAVE AJUSTAVEL INGLESA "GRIFO" 10" (LABOR) | UN | '830109 | 1 | 1 | 40.47 | 0 | 40.47 | - | 40.47
SubTotal: | [8 empty] | 40.47
RESUMO
DISCRIMINAÇÃO |  |  | TAXA(%) | VALORES
Mão-de-Obra(A) |  |  | 157.27 | 0
Materiais(B) |  |  |  | 40.47
Equipamentos(C) |  |  |  | 0
Produção da Equipe(D) |  |  |  | 1
Custo Horário Total(A+C) |  |  |  | 0
Custo Unitário da Execução[(A/D)+(C/D)] = E |  |  |  | 0
Custo Direto Total(B+E) |  |  |  | 40.47
Bonificações e Despesas Indiretas - BDI |  |  | 0 | 0
CUSTO UNITÁRIO (Adotado) |  |  |  | 40.47
Orçamento: 988501 - TABELA CUSTOS LABOR/CT-UFES PADRÃO DER JULHO/2020(LS=157,27; BDI=0%)
Órgão Cliente: DER-ES |  |  | Órgão Gerente: DER-ES |  |  | Data Base: Julho/2020
Planilha: 1 - TABELA CUSTOS LABOR/CT-UFES PADRÃO DER JULHO/2020(LS=157,27; BDI=0%)
Item: 310910 - Jogo de chave de fenda | [6 empty] | Unidade: und
Base: LABOR |  | Código Base: '310910 |  | Fonte: LABOR |  |  | Versão: 1
MATERIAL | Unid | Código | Coefic. | C. Prod. | Pr. Prod. | Pr. Improd. | Pr. Unit. | Fator Ac. | Subtotal
JOGO DE CHAVE DE FENDA (LABOR) | UN | '830110 | 1 | 1 | 44.61 | 0 | 44.61 | - | 44.61
SubTotal: | [8 empty] | 44.61
RESUMO
DISCRIMINAÇÃO |  |  | TAXA(%) | VALORES
Mão-de-Obra(A) |  |  | 157.27 | 0
Materiais(B) |  |  |  | 44.61
Equipamentos(C) |  |  |  | 0
Produção da Equipe(D) |  |  |  | 1
Custo Horário Total(A+C) |  |  |  | 0
Custo Unitário da Execução[(A/D)+(C/D)] = E |  |  |  | 0
Custo Direto Total(B+E) |  |  |  | 44.61
Bonificações e Despesas Indiretas - BDI |  |  | 0 | 0
CUSTO UNITÁRIO (Adotado) |  |  |  | 44.61
Orçamento: 988501 - TABELA CUSTOS LABOR/CT-UFES PADRÃO DER JULHO/2020(LS=157,27; BDI=0%)
Órgão Cliente: DER-ES |  |  | Órgão Gerente: DER-ES |  |  | Data Base: Julho/2020
Planilha: 1 - TABELA CUSTOS LABOR/CT-UFES PADRÃO DER JULHO/2020(LS=157,27; BDI=0%)
Item: 310911 - Cavadeira de braço | [6 empty] | Unidade: und
Base: LABOR |  | Código Base: '310911 |  | Fonte: LABOR |  |  | Versão: 1
MATERIAL | Unid | Código | Coefic. | C. Prod. | Pr. Prod. | Pr. Improd. | Pr. Unit. | Fator Ac. | Subtotal
CAVADEIRA DE BRAÇO (LABOR) | UN | '830111 | 1 | 1 | 36.97 | 0 | 36.97 | - | 36.97
SubTotal: | [8 empty] | 36.97
RESUMO
DISCRIMINAÇÃO |  |  | TAXA(%) | VALORES
Mão-de-Obra(A) |  |  | 157.27 | 0
Materiais(B) |  |  |  | 36.97
Equipamentos(C) |  |  |  | 0
Produção da Equipe(D) |  |  |  | 1
Custo Horário Total(A+C) |  |  |  | 0
Custo Unitário da Execução[(A/D)+(C/D)] = E |  |  |  | 0
Custo Direto Total(B+E) |  |  |  | 36.97
Bonificações e Despesas Indiretas - BDI |  |  | 0 | 0
CUSTO UNITÁRIO (Adotado) |  |  |  | 36.97
Orçamento: 988501 - TABELA CUSTOS LABOR/CT-UFES PADRÃO DER JULHO/2020(LS=157,27; BDI=0%)
Órgão Cliente: DER-ES |  |  | Órgão Gerente: DER-ES |  |  | Data Base: Julho/2020
Planilha: 1 - TABELA CUSTOS LABOR/CT-UFES PADRÃO DER JULHO/2020(LS=157,27; BDI=0%)
Item: 310912 - Serra Tico-tico | [6 empty] | Unidade: und
Base: LABOR |  | Código Base: '310912 |  | Fonte: LABOR |  |  | Versão: 1
MATERIAL | Unid | Código | Coefic. | C. Prod. | Pr. Prod. | Pr. Improd. | Pr. Unit. | Fator Ac. | Subtotal
SERRA TICO TICO (LABOR) | UN | '830112 | 1 | 1 | 439.04 | 0 | 439.04 | - | 439.04
SubTotal: | [8 empty] | 439.04
RESUMO
DISCRIMINAÇÃO |  |  | TAXA(%) | VALORES
Mão-de-Obra(A) |  |  | 157.27 | 0
Materiais(B) |  |  |  | 439.04
Equipamentos(C) |  |  |  | 0
Produção da Equipe(D) |  |  |  | 1
Custo Horário Total(A+C) |  |  |  | 0
Custo Unitário da Execução[(A/D)+(C/D)] = E |  |  |  | 0
Custo Direto Total(B+E) |  |  |  | 439.04
Bonificações e Despesas Indiretas - BDI |  |  | 0 | 0
CUSTO UNITÁRIO (Adotado) |  |  |  | 439.04
Orçamento: 988501 - TABELA CUSTOS LABOR/CT-UFES PADRÃO DER JULHO/2020(LS=157,27; BDI=0%)
Órgão Cliente: DER-ES |  |  | Órgão Gerente: DER-ES |  |  | Data Base: Julho/2020
Planilha: 1 - TABELA CUSTOS LABOR/CT-UFES PADRÃO DER JULHO/2020(LS=157,27; BDI=0%)
Item: 310913 - Serra de disco (circular) | [6 empty] | Unidade: und
Base: LABOR |  | Código Base: '310913 |  | Fonte: LABOR |  |  | Versão: 1
MATERIAL | Unid | Código | Coefic. | C. Prod. | Pr. Prod. | Pr. Improd. | Pr. Unit. | Fator Ac. | Subtotal
SERRA DE DISCO (CIRCULAR) (LABOR) | UN | '830113 | 1 | 1 | 726.13 | 0 | 726.13 | - | 726.13
SubTotal: | [8 empty] | 726.13
RESUMO
DISCRIMINAÇÃO |  |  | TAXA(%) | VALORES
Mão-de-Obra(A) |  |  | 157.27 | 0
Materiais(B) |  |  |  | 726.13
Equipamentos(C) |  |  |  | 0
Produção da Equipe(D) |  |  |  | 1
Custo Horário Total(A+C) |  |  |  | 0
Custo Unitário da Execução[(A/D)+(C/D)] = E |  |  |  | 0
Custo Direto Total(B+E) |  |  |  | 726.13
Bonificações e Despesas Indiretas - BDI |  |  | 0 | 0
CUSTO UNITÁRIO (Adotado) |  |  |  | 726.13
Orçamento: 988501 - TABELA CUSTOS LABOR/CT-UFES PADRÃO DER JULHO/2020(LS=157,27; BDI=0%)
Órgão Cliente: DER-ES |  |  | Órgão Gerente: DER-ES |  |  | Data Base: Julho/2020
Planilha: 1 - TABELA CUSTOS LABOR/CT-UFES PADRÃO DER JULHO/2020(LS=157,27; BDI=0%)
Item: 310914 - Carrinho de mão | [6 empty] | Unidade: und
Base: LABOR |  | Código Base: '310914 |  | Fonte: LABOR |  |  | Versão: 1
MATERIAL | Unid | Código | Coefic. | C. Prod. | Pr. Prod. | Pr. Improd. | Pr. Unit. | Fator Ac. | Subtotal
CARRINHO DE MAO (LABOR) | UN | '830114 | 1 | 1 | 159.04 | 0 | 159.04 | - | 159.04
SubTotal: | [8 empty] | 159.04
RESUMO
DISCRIMINAÇÃO |  |  | TAXA(%) | VALORES
Mão-de-Obra(A) |  |  | 157.27 | 0
Materiais(B) |  |  |  | 159.04
Equipamentos(C) |  |  |  | 0
Produção da Equipe(D) |  |  |  | 1
Custo Horário Total(A+C) |  |  |  | 0
Custo Unitário da Execução[(A/D)+(C/D)] = E |  |  |  | 0
Custo Direto Total(B+E) |  |  |  | 159.04
Bonificações e Despesas Indiretas - BDI |  |  | 0 | 0
CUSTO UNITÁRIO (Adotado) |  |  |  | 159.04
Orçamento: 988501 - TABELA CUSTOS LABOR/CT-UFES PADRÃO DER JULHO/2020(LS=157,27; BDI=0%)
Órgão Cliente: DER-ES |  |  | Órgão Gerente: DER-ES |  |  | Data Base: Julho/2020
Planilha: 1 - TABELA CUSTOS LABOR/CT-UFES PADRÃO DER JULHO/2020(LS=157,27; BDI=0%)
Item: 312301 - Tecnico Segundo Grau -A-(Leis Sociais = 48,02%) | [6 empty] | Unidade: mes
Base: LABOR |  | Código Base: '312301 |  | Fonte: LABOR |  |  | Versão: 1
MATERIAL | Unid | Código | Coefic. | C. Prod. | Pr. Prod. | Pr. Improd. | Pr. Unit. | Fator Ac. | Subtotal
TECNICO SEGUNDO GRAU -A-(INCL.L SOCIAIS DE 48,02%) (LABOR) | MS | '920374 | 1 | 1 | 5195.5 | 0 | 5195.5 | - | 5195.5
SubTotal: | [8 empty] | 5195.5
RESUMO
DISCRIMINAÇÃO |  |  | TAXA(%) | VALORES
Mão-de-Obra(A) |  |  | 157.27 | 0
Materiais(B) |  |  |  | 5195.5
Equipamentos(C) |  |  |  | 0
Produção da Equipe(D) |  |  |  | 1
Custo Horário Total(A+C) |  |  |  | 0
Custo Unitário da Execução[(A/D)+(C/D)] = E |  |  |  | 0
Custo Direto Total(B+E) |  |  |  | 5195.5
Bonificações e Despesas Indiretas - BDI |  |  | 0 | 0
CUSTO UNITÁRIO (Adotado) |  |  |  | 5195.5
Orçamento: 988501 - TABELA CUSTOS LABOR/CT-UFES PADRÃO DER JULHO/2020(LS=157,27; BDI=0%)
Órgão Cliente: DER-ES |  |  | Órgão Gerente: DER-ES |  |  | Data Base: Julho/2020
Planilha: 1 - TABELA CUSTOS LABOR/CT-UFES PADRÃO DER JULHO/2020(LS=157,27; BDI=0%)
Item: 312302 - Engenheiro Senior(Leis Sociais = 48,02%) | [6 empty] | Unidade: mes
Base: LABOR |  | Código Base: '312302 |  | Fonte: LABOR |  |  | Versão: 1
MATERIAL | Unid | Código | Coefic. | C. Prod. | Pr. Prod. | Pr. Improd. | Pr. Unit. | Fator Ac. | Subtotal
ENGENHEIRO SENIOR (INCL.L SOCIAIS DE 48,02%) (LABOR) | MS | '920375 | 1 | 1 | 19489.79 | 0 | 19489.79 | - | 19489.79
SubTotal: | [8 empty] | 19489.79
RESUMO
DISCRIMINAÇÃO |  |  | TAXA(%) | VALORES
Mão-de-Obra(A) |  |  | 157.27 | 0
Materiais(B) |  |  |  | 19489.79
Equipamentos(C) |  |  |  | 0
Produção da Equipe(D) |  |  |  | 1
Custo Horário Total(A+C) |  |  |  | 0
Custo Unitário da Execução[(A/D)+(C/D)] = E |  |  |  | 0
Custo Direto Total(B+E) |  |  |  | 19489.79
Bonificações e Despesas Indiretas - BDI |  |  | 0 | 0
CUSTO UNITÁRIO (Adotado) |  |  |  | 19489.79
Orçamento: 988501 - TABELA CUSTOS LABOR/CT-UFES PADRÃO DER JULHO/2020(LS=157,27; BDI=0%)
Órgão Cliente: DER-ES |  |  | Órgão Gerente: DER-ES |  |  | Data Base: Julho/2020
Planilha: 1 - TABELA CUSTOS LABOR/CT-UFES PADRÃO DER JULHO/2020(LS=157,27; BDI=0%)
Item: 312303 - Programador (Leis Sociais = 48,02%) | [6 empty] | Unidade: mes
Base: LABOR |  | Código Base: '312303 |  | Fonte: LABOR |  |  | Versão: 1
MATERIAL | Unid | Código | Coefic. | C. Prod. | Pr. Prod. | Pr. Improd. | Pr. Unit. | Fator Ac. | Subtotal
PROGRAMADOR (INCL.L SOCIAIS DE 48,02%) (LABOR) | MS | '920376 | 1 | 1 | 8141.1 | 0 | 8141.1 | - | 8141.1
SubTotal: | [8 empty] | 8141.1
RESUMO
DISCRIMINAÇÃO |  |  | TAXA(%) | VALORES
Mão-de-Obra(A) |  |  | 157.27 | 0
Materiais(B) |  |  |  | 8141.1
Equipamentos(C) |  |  |  | 0
Produção da Equipe(D) |  |  |  | 1
Custo Horário Total(A+C) |  |  |  | 0
Custo Unitário da Execução[(A/D)+(C/D)] = E |  |  |  | 0
Custo Direto Total(B+E) |  |  |  | 8141.1
Bonificações e Despesas Indiretas - BDI |  |  | 0 | 0
CUSTO UNITÁRIO (Adotado) |  |  |  | 8141.1
Orçamento: 988501 - TABELA CUSTOS LABOR/CT-UFES PADRÃO DER JULHO/2020(LS=157,27; BDI=0%)
Órgão Cliente: DER-ES |  |  | Órgão Gerente: DER-ES |  |  | Data Base: Julho/2020
Planilha: 1 - TABELA CUSTOS LABOR/CT-UFES PADRÃO DER JULHO/2020(LS=157,27; BDI=0%)
Item: 312304 - Digitador - 6 Horas(Leis Sociais = 48,02%) | [6 empty] | Unidade: mes
Base: LABOR |  | Código Base: '312304 |  | Fonte: LABOR |  |  | Versão: 1
MATERIAL | Unid | Código | Coefic. | C. Prod. | Pr. Prod. | Pr. Improd. | Pr. Unit. | Fator Ac. | Subtotal
DIGITADOR - 6 HORAS(INCL.L SOCIAIS DE 48,02%) (LABOR) | MS | '920377 | 1 | 1 | 2489.7 | 0 | 2489.7 | - | 2489.7
SubTotal: | [8 empty] | 2489.7
RESUMO
DISCRIMINAÇÃO |  |  | TAXA(%) | VALORES
Mão-de-Obra(A) |  |  | 157.27 | 0
Materiais(B) |  |  |  | 2489.7
Equipamentos(C) |  |  |  | 0
Produção da Equipe(D) |  |  |  | 1
Custo Horário Total(A+C) |  |  |  | 0
Custo Unitário da Execução[(A/D)+(C/D)] = E |  |  |  | 0
Custo Direto Total(B+E) |  |  |  | 2489.7
Bonificações e Despesas Indiretas - BDI |  |  | 0 | 0
CUSTO UNITÁRIO (Adotado) |  |  |  | 2489.7
Orçamento: 988501 - TABELA CUSTOS LABOR/CT-UFES PADRÃO DER JULHO/2020(LS=157,27; BDI=0%)
Órgão Cliente: DER-ES |  |  | Órgão Gerente: DER-ES |  |  | Data Base: Julho/2020
Planilha: 1 - TABELA CUSTOS LABOR/CT-UFES PADRÃO DER JULHO/2020(LS=157,27; BDI=0%)
Item: 312305 - Engenheiro Junior (Leis Sociais = 48,02%) | [6 empty] | Unidade: mes
Base: LABOR |  | Código Base: '312305 |  | Fonte: LABOR |  |  | Versão: 1
MATERIAL | Unid | Código | Coefic. | C. Prod. | Pr. Prod. | Pr. Improd. | Pr. Unit. | Fator Ac. | Subtotal
ENGENHEIRO JUNIOR(INCL.L SOCIAIS DE 48,02%) (LABOR) | MS | '920378 | 1 | 1 | 13921.28 | 0 | 13921.28 | - | 13921.28
SubTotal: | [8 empty] | 13921.28
RESUMO
DISCRIMINAÇÃO |  |  | TAXA(%) | VALORES
Mão-de-Obra(A) |  |  | 157.27 | 0
Materiais(B) |  |  |  | 13921.28
Equipamentos(C) |  |  |  | 0
Produção da Equipe(D) |  |  |  | 1
Custo Horário Total(A+C) |  |  |  | 0
Custo Unitário da Execução[(A/D)+(C/D)] = E |  |  |  | 0
Custo Direto Total(B+E) |  |  |  | 13921.28
Bonificações e Despesas Indiretas - BDI |  |  | 0 | 0
CUSTO UNITÁRIO (Adotado) |  |  |  | 13921.28
Orçamento: 988501 - TABELA CUSTOS LABOR/CT-UFES PADRÃO DER JULHO/2020(LS=157,27; BDI=0%)
Órgão Cliente: DER-ES |  |  | Órgão Gerente: DER-ES |  |  | Data Base: Julho/2020
Planilha: 1 - TABELA CUSTOS LABOR/CT-UFES PADRÃO DER JULHO/2020(LS=157,27; BDI=0%)
Item: 312306 - Tecnico Segundo Grau -B (Leis Sociais = 48,02%) | [6 empty] | Unidade: mes
Base: LABOR |  | Código Base: '312306 |  | Fonte: LABOR |  |  | Versão: 1
MATERIAL | Unid | Código | Coefic. | C. Prod. | Pr. Prod. | Pr. Improd. | Pr. Unit. | Fator Ac. | Subtotal
TECNICO SEGUNDO GRAU -B - (INCL.L SOCIAIS DE 48,02%) (LABOR) | MS | '920379 | 1 | 1 | 4151.96 | 0 | 4151.96 | - | 4151.96
SubTotal: | [8 empty] | 4151.96
RESUMO
DISCRIMINAÇÃO |  |  | TAXA(%) | VALORES
Mão-de-Obra(A) |  |  | 157.27 | 0
Materiais(B) |  |  |  | 4151.96
Equipamentos(C) |  |  |  | 0
Produção da Equipe(D) |  |  |  | 1
Custo Horário Total(A+C) |  |  |  | 0
Custo Unitário da Execução[(A/D)+(C/D)] = E |  |  |  | 0
Custo Direto Total(B+E) |  |  |  | 4151.96
Bonificações e Despesas Indiretas - BDI |  |  | 0 | 0
CUSTO UNITÁRIO (Adotado) |  |  |  | 4151.96
Orçamento: 988501 - TABELA CUSTOS LABOR/CT-UFES PADRÃO DER JULHO/2020(LS=157,27; BDI=0%)
Órgão Cliente: DER-ES |  |  | Órgão Gerente: DER-ES |  |  | Data Base: Julho/2020
Planilha: 1 - TABELA CUSTOS LABOR/CT-UFES PADRÃO DER JULHO/2020(LS=157,27; BDI=0%)
Item: 312307 - Tecnico Segundo Grau-C - (Leis Sociais = 48,02%) | [6 empty] | Unidade: mes
Base: LABOR |  | Código Base: '312307 |  | Fonte: LABOR |  |  | Versão: 1
MATERIAL | Unid | Código | Coefic. | C. Prod. | Pr. Prod. | Pr. Improd. | Pr. Unit. | Fator Ac. | Subtotal
TECNICO SEGUNDO GRAU-C- (INCL.L SOCIAIS DE 48,02%) (LABOR) | MS | '920380 | 1 | 1 | 3759.71 | 0 | 3759.71 | - | 3759.71
SubTotal: | [8 empty] | 3759.71
RESUMO
DISCRIMINAÇÃO |  |  | TAXA(%) | VALORES
Mão-de-Obra(A) |  |  | 157.27 | 0
Materiais(B) |  |  |  | 3759.71
Equipamentos(C) |  |  |  | 0
Produção da Equipe(D) |  |  |  | 1
Custo Horário Total(A+C) |  |  |  | 0
Custo Unitário da Execução[(A/D)+(C/D)] = E |  |  |  | 0
Custo Direto Total(B+E) |  |  |  | 3759.71
Bonificações e Despesas Indiretas - BDI |  |  | 0 | 0
CUSTO UNITÁRIO (Adotado) |  |  |  | 3759.71
Orçamento: 988501 - TABELA CUSTOS LABOR/CT-UFES PADRÃO DER JULHO/2020(LS=157,27; BDI=0%)
Órgão Cliente: DER-ES |  |  | Órgão Gerente: DER-ES |  |  | Data Base: Julho/2020
Planilha: 1 - TABELA CUSTOS LABOR/CT-UFES PADRÃO DER JULHO/2020(LS=157,27; BDI=0%)
Item: 312308 - Gerente de Projeto (Leis Sociais = 48,02%) | [6 empty] | Unidade: mes
Base: LABOR |  | Código Base: '312308 |  | Fonte: LABOR |  |  | Versão: 1
MATERIAL | Unid | Código | Coefic. | C. Prod. | Pr. Prod. | Pr. Improd. | Pr. Unit. | Fator Ac. | Subtotal
GERENTE DE PROJETO (INCL.L SOCIAIS DE 48,02%) (LABOR) | MS | '920381 | 1 | 1 | 11264.32 | 0 | 11264.32 | - | 11264.32
SubTotal: | [8 empty] | 11264.32
RESUMO
DISCRIMINAÇÃO |  |  | TAXA(%) | VALORES
Mão-de-Obra(A) |  |  | 157.27 | 0
Materiais(B) |  |  |  | 11264.32
Equipamentos(C) |  |  |  | 0
Produção da Equipe(D) |  |  |  | 1
Custo Horário Total(A+C) |  |  |  | 0
Custo Unitário da Execução[(A/D)+(C/D)] = E |  |  |  | 0
Custo Direto Total(B+E) |  |  |  | 11264.32
Bonificações e Despesas Indiretas - BDI |  |  | 0 | 0
CUSTO UNITÁRIO (Adotado) |  |  |  | 11264.32
Orçamento: 988501 - TABELA CUSTOS LABOR/CT-UFES PADRÃO DER JULHO/2020(LS=157,27; BDI=0%)
Órgão Cliente: DER-ES |  |  | Órgão Gerente: DER-ES |  |  | Data Base: Julho/2020
Planilha: 1 - TABELA CUSTOS LABOR/CT-UFES PADRÃO DER JULHO/2020(LS=157,27; BDI=0%)
Item: 312309 - Analista de Sistemas (Leis Sociais = 48,02%) | [6 empty] | Unidade: mes
Base: LABOR |  | Código Base: '312309 |  | Fonte: LABOR |  |  | Versão: 1
MATERIAL | Unid | Código | Coefic. | C. Prod. | Pr. Prod. | Pr. Improd. | Pr. Unit. | Fator Ac. | Subtotal
ANALISTA DE SISTEMAS (INCL.L SOCIAIS DE 48,02%) (LABOR) | MS | '920382 | 1 | 1 | 9251.25 | 0 | 9251.25 | - | 9251.25
SubTotal: | [8 empty] | 9251.25
RESUMO
DISCRIMINAÇÃO |  |  | TAXA(%) | VALORES
Mão-de-Obra(A) |  |  | 157.27 | 0
Materiais(B) |  |  |  | 9251.25
Equipamentos(C) |  |  |  | 0
Produção da Equipe(D) |  |  |  | 1
Custo Horário Total(A+C) |  |  |  | 0
Custo Unitário da Execução[(A/D)+(C/D)] = E |  |  |  | 0
Custo Direto Total(B+E) |  |  |  | 9251.25
Bonificações e Despesas Indiretas - BDI |  |  | 0 | 0
CUSTO UNITÁRIO (Adotado) |  |  |  | 9251.25
Orçamento: 988501 - TABELA CUSTOS LABOR/CT-UFES PADRÃO DER JULHO/2020(LS=157,27; BDI=0%)
Órgão Cliente: DER-ES |  |  | Órgão Gerente: DER-ES |  |  | Data Base: Julho/2020
Planilha: 1 - TABELA CUSTOS LABOR/CT-UFES PADRÃO DER JULHO/2020(LS=157,27; BDI=0%)
Item: 312310 - Analista de Desenvolvimento (Leis Sociais = 48,02%) | [6 empty] | Unidade: mes
Base: LABOR |  | Código Base: '312310 |  | Fonte: LABOR |  |  | Versão: 1
MATERIAL | Unid | Código | Coefic. | C. Prod. | Pr. Prod. | Pr. Improd. | Pr. Unit. | Fator Ac. | Subtotal
ANALISTA DESENVOLVIMENTO (INCL.L SOCIAIS DE 48,02%) (LABOR) | MS | '920383 | 1 | 1 | 9251.25 | 0 | 9251.25 | - | 9251.25
SubTotal: | [8 empty] | 9251.25
RESUMO
DISCRIMINAÇÃO |  |  | TAXA(%) | VALORES
Mão-de-Obra(A) |  |  | 157.27 | 0
Materiais(B) |  |  |  | 9251.25
Equipamentos(C) |  |  |  | 0
Produção da Equipe(D) |  |  |  | 1
Custo Horário Total(A+C) |  |  |  | 0
Custo Unitário da Execução[(A/D)+(C/D)] = E |  |  |  | 0
Custo Direto Total(B+E) |  |  |  | 9251.25
Bonificações e Despesas Indiretas - BDI |  |  | 0 | 0
CUSTO UNITÁRIO (Adotado) |  |  |  | 9251.25
Orçamento: 988501 - TABELA CUSTOS LABOR/CT-UFES PADRÃO DER JULHO/2020(LS=157,27; BDI=0%)
Órgão Cliente: DER-ES |  |  | Órgão Gerente: DER-ES |  |  | Data Base: Julho/2020
Planilha: 1 - TABELA CUSTOS LABOR/CT-UFES PADRÃO DER JULHO/2020(LS=157,27; BDI=0%)
Item: 312311 - Gerente Bd/Servidores/Redes (Leis Sociais = 48,02%) | [6 empty] | Unidade: mes
Base: LABOR |  | Código Base: '312311 |  | Fonte: LABOR |  |  | Versão: 1
MATERIAL | Unid | Código | Coefic. | C. Prod. | Pr. Prod. | Pr. Improd. | Pr. Unit. | Fator Ac. | Subtotal
GERENTE BD/SERVIDORES/REDES (INCL.L SOCIAIS DE 48,02%) (LABOR) | MS | '920384 | 1 | 1 | 9502.88 | 0 | 9502.88 | - | 9502.88
SubTotal: | [8 empty] | 9502.88
RESUMO
DISCRIMINAÇÃO |  |  | TAXA(%) | VALORES
Mão-de-Obra(A) |  |  | 157.27 | 0
Materiais(B) |  |  |  | 9502.88
Equipamentos(C) |  |  |  | 0
Produção da Equipe(D) |  |  |  | 1
Custo Horário Total(A+C) |  |  |  | 0
Custo Unitário da Execução[(A/D)+(C/D)] = E |  |  |  | 0
Custo Direto Total(B+E) |  |  |  | 9502.88
Bonificações e Despesas Indiretas - BDI |  |  | 0 | 0
CUSTO UNITÁRIO (Adotado) |  |  |  | 9502.88
Orçamento: 988501 - TABELA CUSTOS LABOR/CT-UFES PADRÃO DER JULHO/2020(LS=157,27; BDI=0%)
Órgão Cliente: DER-ES |  |  | Órgão Gerente: DER-ES |  |  | Data Base: Julho/2020
Planilha: 1 - TABELA CUSTOS LABOR/CT-UFES PADRÃO DER JULHO/2020(LS=157,27; BDI=0%)
Item: 312312 - Designer Gráfico (Leis Sociais = 48,02%) | [6 empty] | Unidade: mes
Base: LABOR |  | Código Base: '312312 |  | Fonte: LABOR |  |  | Versão: 1
MATERIAL | Unid | Código | Coefic. | C. Prod. | Pr. Prod. | Pr. Improd. | Pr. Unit. | Fator Ac. | Subtotal
DESIGNER GRÁFICO (INCL.L SOCIAIS DE 48,02%) (LABOR) | MS | '920385 | 1 | 1 | 8662.13 | 0 | 8662.13 | - | 8662.13
SubTotal: | [8 empty] | 8662.13
RESUMO
DISCRIMINAÇÃO |  |  | TAXA(%) | VALORES
Mão-de-Obra(A) |  |  | 157.27 | 0
Materiais(B) |  |  |  | 8662.13
Equipamentos(C) |  |  |  | 0
Produção da Equipe(D) |  |  |  | 1
Custo Horário Total(A+C) |  |  |  | 0
Custo Unitário da Execução[(A/D)+(C/D)] = E |  |  |  | 0
Custo Direto Total(B+E) |  |  |  | 8662.13
Bonificações e Despesas Indiretas - BDI |  |  | 0 | 0
CUSTO UNITÁRIO (Adotado) |  |  |  | 8662.13
Orçamento: 988501 - TABELA CUSTOS LABOR/CT-UFES PADRÃO DER JULHO/2020(LS=157,27; BDI=0%)
Órgão Cliente: DER-ES |  |  | Órgão Gerente: DER-ES |  |  | Data Base: Julho/2020
Planilha: 1 - TABELA CUSTOS LABOR/CT-UFES PADRÃO DER JULHO/2020(LS=157,27; BDI=0%)
Item: 312313 - Analista Sistemas/Suporte(Leis Sociais = 48,02%) | [6 empty] | Unidade: mes
Base: LABOR |  | Código Base: '312313 |  | Fonte: LABOR |  |  | Versão: 1
MATERIAL | Unid | Código | Coefic. | C. Prod. | Pr. Prod. | Pr. Improd. | Pr. Unit. | Fator Ac. | Subtotal
ANALISTA SISTEMAS/SUPORTE(INCL.L SOCIAIS DE 48,02%) (LABOR) | MS | '920386 | 1 | 1 | 9251.25 | 0 | 9251.25 | - | 9251.25
SubTotal: | [8 empty] | 9251.25
RESUMO
DISCRIMINAÇÃO |  |  | TAXA(%) | VALORES
Mão-de-Obra(A) |  |  | 157.27 | 0
Materiais(B) |  |  |  | 9251.25
Equipamentos(C) |  |  |  | 0
Produção da Equipe(D) |  |  |  | 1
Custo Horário Total(A+C) |  |  |  | 0
Custo Unitário da Execução[(A/D)+(C/D)] = E |  |  |  | 0
Custo Direto Total(B+E) |  |  |  | 9251.25
Bonificações e Despesas Indiretas - BDI |  |  | 0 | 0
CUSTO UNITÁRIO (Adotado) |  |  |  | 9251.25
Orçamento: 988501 - TABELA CUSTOS LABOR/CT-UFES PADRÃO DER JULHO/2020(LS=157,27; BDI=0%)
Órgão Cliente: DER-ES |  |  | Órgão Gerente: DER-ES |  |  | Data Base: Julho/2020
Planilha: 1 - TABELA CUSTOS LABOR/CT-UFES PADRÃO DER JULHO/2020(LS=157,27; BDI=0%)
Item: 312314 - Coordenador Tecnico Especialista(Leis Sociais = 48,02%) | [6 empty] | Unidade: mes
Base: LABOR |  | Código Base: '312314 |  | Fonte: LABOR |  |  | Versão: 1
MATERIAL | Unid | Código | Coefic. | C. Prod. | Pr. Prod. | Pr. Improd. | Pr. Unit. | Fator Ac. | Subtotal
COORDENADOR TECNICO ESPECIALISTA(INCL.L SOCIAIS DE 48,02%) (LABOR) | MS | '920387 | 1 | 1 | 19964.28 | 0 | 19964.28 | - | 19964.28
SubTotal: | [8 empty] | 19964.28
RESUMO
DISCRIMINAÇÃO |  |  | TAXA(%) | VALORES
Mão-de-Obra(A) |  |  | 157.27 | 0
Materiais(B) |  |  |  | 19964.28
Equipamentos(C) |  |  |  | 0
Produção da Equipe(D) |  |  |  | 1
Custo Horário Total(A+C) |  |  |  | 0
Custo Unitário da Execução[(A/D)+(C/D)] = E |  |  |  | 0
Custo Direto Total(B+E) |  |  |  | 19964.28
Bonificações e Despesas Indiretas - BDI |  |  | 0 | 0
CUSTO UNITÁRIO (Adotado) |  |  |  | 19964.28
Orçamento: 988501 - TABELA CUSTOS LABOR/CT-UFES PADRÃO DER JULHO/2020(LS=157,27; BDI=0%)
Órgão Cliente: DER-ES |  |  | Órgão Gerente: DER-ES |  |  | Data Base: Julho/2020
Planilha: 1 - TABELA CUSTOS LABOR/CT-UFES PADRÃO DER JULHO/2020(LS=157,27; BDI=0%)
Item: 312315 - Cotador(Leis Sociais = 48,02%) | [6 empty] | Unidade: mes
Base: LABOR |  | Código Base: '312315 |  | Fonte: LABOR |  |  | Versão: 1
MATERIAL | Unid | Código | Coefic. | C. Prod. | Pr. Prod. | Pr. Improd. | Pr. Unit. | Fator Ac. | Subtotal
COTADOR(INCL.L SOCIAIS DE 48,02%) (LABOR) | MS | '920388 | 1 | 1 | 5195.5 | 0 | 5195.5 | - | 5195.5
SubTotal: | [8 empty] | 5195.5
RESUMO
DISCRIMINAÇÃO |  |  | TAXA(%) | VALORES
Mão-de-Obra(A) |  |  | 157.27 | 0
Materiais(B) |  |  |  | 5195.5
Equipamentos(C) |  |  |  | 0
Produção da Equipe(D) |  |  |  | 1
Custo Horário Total(A+C) |  |  |  | 0
Custo Unitário da Execução[(A/D)+(C/D)] = E |  |  |  | 0
Custo Direto Total(B+E) |  |  |  | 5195.5
Bonificações e Despesas Indiretas - BDI |  |  | 0 | 0
CUSTO UNITÁRIO (Adotado) |  |  |  | 5195.5
Orçamento: 988501 - TABELA CUSTOS LABOR/CT-UFES PADRÃO DER JULHO/2020(LS=157,27; BDI=0%)
Órgão Cliente: DER-ES |  |  | Órgão Gerente: DER-ES |  |  | Data Base: Julho/2020
Planilha: 1 - TABELA CUSTOS LABOR/CT-UFES PADRÃO DER JULHO/2020(LS=157,27; BDI=0%)
Item: 312316 - Tecnico Nivel Superior (Leis Sociais = 48,02%) | [6 empty] | Unidade: mes
Base: LABOR |  | Código Base: '312316 |  | Fonte: LABOR |  |  | Versão: 1
MATERIAL | Unid | Código | Coefic. | C. Prod. | Pr. Prod. | Pr. Improd. | Pr. Unit. | Fator Ac. | Subtotal
TECNICO NIVEL SUPERIOR(INCL.L SOCIAIS DE 48,02%) (LABOR) | MS | '920389 | 1 | 1 | 11197.71 | 0 | 11197.71 | - | 11197.71
SubTotal: | [8 empty] | 11197.71
RESUMO
DISCRIMINAÇÃO |  |  | TAXA(%) | VALORES
Mão-de-Obra(A) |  |  | 157.27 | 0
Materiais(B) |  |  |  | 11197.71
Equipamentos(C) |  |  |  | 0
Produção da Equipe(D) |  |  |  | 1
Custo Horário Total(A+C) |  |  |  | 0
Custo Unitário da Execução[(A/D)+(C/D)] = E |  |  |  | 0
Custo Direto Total(B+E) |  |  |  | 11197.71
Bonificações e Despesas Indiretas - BDI |  |  | 0 | 0
CUSTO UNITÁRIO (Adotado) |  |  |  | 11197.71
Orçamento: 988501 - TABELA CUSTOS LABOR/CT-UFES PADRÃO DER JULHO/2020(LS=157,27; BDI=0%)
Órgão Cliente: DER-ES |  |  | Órgão Gerente: DER-ES |  |  | Data Base: Julho/2020
Planilha: 1 - TABELA CUSTOS LABOR/CT-UFES PADRÃO DER JULHO/2020(LS=157,27; BDI=0%)
Item: 312317 - Engenheiro Pleno(Leis Sociais = 48,02%) | [6 empty] | Unidade: mes
Base: LABOR |  | Código Base: '312317 |  | Fonte: LABOR |  |  | Versão: 1
MATERIAL | Unid | Código | Coefic. | C. Prod. | Pr. Prod. | Pr. Improd. | Pr. Unit. | Fator Ac. | Subtotal
ENGENHEIRO PLENO (INCL.L SOCIAIS DE 48,02%) (LABOR) | MS | '920390 | 1 | 1 | 16705.64 | 0 | 16705.64 | - | 16705.64
SubTotal: | [8 empty] | 16705.64
RESUMO
DISCRIMINAÇÃO |  |  | TAXA(%) | VALORES
Mão-de-Obra(A) |  |  | 157.27 | 0
Materiais(B) |  |  |  | 16705.64
Equipamentos(C) |  |  |  | 0
Produção da Equipe(D) |  |  |  | 1
Custo Horário Total(A+C) |  |  |  | 0
Custo Unitário da Execução[(A/D)+(C/D)] = E |  |  |  | 0
Custo Direto Total(B+E) |  |  |  | 16705.64
Bonificações e Despesas Indiretas - BDI |  |  | 0 | 0
CUSTO UNITÁRIO (Adotado) |  |  |  | 16705.64
Orçamento: 988501 - TABELA CUSTOS LABOR/CT-UFES PADRÃO DER JULHO/2020(LS=157,27; BDI=0%)
Órgão Cliente: DER-ES |  |  | Órgão Gerente: DER-ES |  |  | Data Base: Julho/2020
Planilha: 1 - TABELA CUSTOS LABOR/CT-UFES PADRÃO DER JULHO/2020(LS=157,27; BDI=0%)
Item: 312318 - Almoxarife(Leis Sociais = 48,02%) | [6 empty] | Unidade: mes
Base: LABOR |  | Código Base: '312318 |  | Fonte: LABOR |  |  | Versão: 1
MATERIAL | Unid | Código | Coefic. | C. Prod. | Pr. Prod. | Pr. Improd. | Pr. Unit. | Fator Ac. | Subtotal
ALMOXARIFE (INCL.L SOCIAIS DE 48,02%) (LABOR) | MS | '920391 | 1 | 1 | 2188.13 | 0 | 2188.13 | - | 2188.13
SubTotal: | [8 empty] | 2188.13
RESUMO
DISCRIMINAÇÃO |  |  | TAXA(%) | VALORES
Mão-de-Obra(A) |  |  | 157.27 | 0
Materiais(B) |  |  |  | 2188.13
Equipamentos(C) |  |  |  | 0
Produção da Equipe(D) |  |  |  | 1
Custo Horário Total(A+C) |  |  |  | 0
Custo Unitário da Execução[(A/D)+(C/D)] = E |  |  |  | 0
Custo Direto Total(B+E) |  |  |  | 2188.13
Bonificações e Despesas Indiretas - BDI |  |  | 0 | 0
CUSTO UNITÁRIO (Adotado) |  |  |  | 2188.13
Orçamento: 988501 - TABELA CUSTOS LABOR/CT-UFES PADRÃO DER JULHO/2020(LS=157,27; BDI=0%)
Órgão Cliente: DER-ES |  |  | Órgão Gerente: DER-ES |  |  | Data Base: Julho/2020
Planilha: 1 - TABELA CUSTOS LABOR/CT-UFES PADRÃO DER JULHO/2020(LS=157,27; BDI=0%)
Item: 312319 - Mestre Obras Senior (Leis Sociais = 48,02%) | [6 empty] | Unidade: mes
Base: LABOR |  | Código Base: '312319 |  | Fonte: LABOR |  |  | Versão: 1
MATERIAL | Unid | Código | Coefic. | C. Prod. | Pr. Prod. | Pr. Improd. | Pr. Unit. | Fator Ac. | Subtotal
MESTRE OBRAS SENIOR (INCL.L SOCIAIS DE 48,02%) (LABOR) | MS | '920392 | 1 | 1 | 3962.44 | 0 | 3962.44 | - | 3962.44
SubTotal: | [8 empty] | 3962.44
RESUMO
DISCRIMINAÇÃO |  |  | TAXA(%) | VALORES
Mão-de-Obra(A) |  |  | 157.27 | 0
Materiais(B) |  |  |  | 3962.44
Equipamentos(C) |  |  |  | 0
Produção da Equipe(D) |  |  |  | 1
Custo Horário Total(A+C) |  |  |  | 0
Custo Unitário da Execução[(A/D)+(C/D)] = E |  |  |  | 0
Custo Direto Total(B+E) |  |  |  | 3962.44
Bonificações e Despesas Indiretas - BDI |  |  | 0 | 0
CUSTO UNITÁRIO (Adotado) |  |  |  | 3962.44
Orçamento: 988501 - TABELA CUSTOS LABOR/CT-UFES PADRÃO DER JULHO/2020(LS=157,27; BDI=0%)
Órgão Cliente: DER-ES |  |  | Órgão Gerente: DER-ES |  |  | Data Base: Julho/2020
Planilha: 1 - TABELA CUSTOS LABOR/CT-UFES PADRÃO DER JULHO/2020(LS=157,27; BDI=0%)
Item: 312320 - Vigia (Leis Sociais = 48,02%) | [6 empty] | Unidade: mes
Base: LABOR |  | Código Base: '312320 |  | Fonte: LABOR |  |  | Versão: 1
MATERIAL | Unid | Código | Coefic. | C. Prod. | Pr. Prod. | Pr. Improd. | Pr. Unit. | Fator Ac. | Subtotal
VIGIA (INCL.L SOCIAIS DE 48,02%) (LABOR) | MS | '920393 | 1 | 1 | 1608.68 | 0 | 1608.68 | - | 1608.68
SubTotal: | [8 empty] | 1608.68
RESUMO
DISCRIMINAÇÃO |  |  | TAXA(%) | VALORES
Mão-de-Obra(A) |  |  | 157.27 | 0
Materiais(B) |  |  |  | 1608.68
Equipamentos(C) |  |  |  | 0
Produção da Equipe(D) |  |  |  | 1
Custo Horário Total(A+C) |  |  |  | 0
Custo Unitário da Execução[(A/D)+(C/D)] = E |  |  |  | 0
Custo Direto Total(B+E) |  |  |  | 1608.68
Bonificações e Despesas Indiretas - BDI |  |  | 0 | 0
CUSTO UNITÁRIO (Adotado) |  |  |  | 1608.68
Orçamento: 988501 - TABELA CUSTOS LABOR/CT-UFES PADRÃO DER JULHO/2020(LS=157,27; BDI=0%)
Órgão Cliente: DER-ES |  |  | Órgão Gerente: DER-ES |  |  | Data Base: Julho/2020
Planilha: 1 - TABELA CUSTOS LABOR/CT-UFES PADRÃO DER JULHO/2020(LS=157,27; BDI=0%)
Item: 312321 - Aux Almoxarife (Leis Sociais = 48,02%) | [6 empty] | Unidade: mes
Base: LABOR |  | Código Base: '312321 |  | Fonte: LABOR |  |  | Versão: 1
MATERIAL | Unid | Código | Coefic. | C. Prod. | Pr. Prod. | Pr. Improd. | Pr. Unit. | Fator Ac. | Subtotal
AUX ALMOXARIFE (INCL.L SOCIAIS DE 48,02%) (LABOR) | MS | '920394 | 1 | 1 | 1608.68 | 0 | 1608.68 | - | 1608.68
SubTotal: | [8 empty] | 1608.68
RESUMO
DISCRIMINAÇÃO |  |  | TAXA(%) | VALORES
Mão-de-Obra(A) |  |  | 157.27 | 0
Materiais(B) |  |  |  | 1608.68
Equipamentos(C) |  |  |  | 0
Produção da Equipe(D) |  |  |  | 1
Custo Horário Total(A+C) |  |  |  | 0
Custo Unitário da Execução[(A/D)+(C/D)] = E |  |  |  | 0
Custo Direto Total(B+E) |  |  |  | 1608.68
Bonificações e Despesas Indiretas - BDI |  |  | 0 | 0
CUSTO UNITÁRIO (Adotado) |  |  |  | 1608.68
Orçamento: 988501 - TABELA CUSTOS LABOR/CT-UFES PADRÃO DER JULHO/2020(LS=157,27; BDI=0%)
Órgão Cliente: DER-ES |  |  | Órgão Gerente: DER-ES |  |  | Data Base: Julho/2020
Planilha: 1 - TABELA CUSTOS LABOR/CT-UFES PADRÃO DER JULHO/2020(LS=157,27; BDI=0%)
Item: 312322 - Encarregado de Turma (Leis Sociais = 48,02%) | [6 empty] | Unidade: mes
Base: LABOR |  | Código Base: '312322 |  | Fonte: LABOR |  |  | Versão: 1
MATERIAL | Unid | Código | Coefic. | C. Prod. | Pr. Prod. | Pr. Improd. | Pr. Unit. | Fator Ac. | Subtotal
ENCARREGADO DE TURMA(INCL.L SOCIAIS DE 48,02%) (LABOR) | MS | '920395 | 1 | 1 | 3048.03 | 0 | 3048.03 | - | 3048.03
SubTotal: | [8 empty] | 3048.03
RESUMO
DISCRIMINAÇÃO |  |  | TAXA(%) | VALORES
Mão-de-Obra(A) |  |  | 157.27 | 0
Materiais(B) |  |  |  | 3048.03
Equipamentos(C) |  |  |  | 0
Produção da Equipe(D) |  |  |  | 1
Custo Horário Total(A+C) |  |  |  | 0
Custo Unitário da Execução[(A/D)+(C/D)] = E |  |  |  | 0
Custo Direto Total(B+E) |  |  |  | 3048.03
Bonificações e Despesas Indiretas - BDI |  |  | 0 | 0
CUSTO UNITÁRIO (Adotado) |  |  |  | 3048.03
Orçamento: 988501 - TABELA CUSTOS LABOR/CT-UFES PADRÃO DER JULHO/2020(LS=157,27; BDI=0%)
Órgão Cliente: DER-ES |  |  | Órgão Gerente: DER-ES |  |  | Data Base: Julho/2020
Planilha: 1 - TABELA CUSTOS LABOR/CT-UFES PADRÃO DER JULHO/2020(LS=157,27; BDI=0%)
Item: 312401 - Tecnico Segundo Grau -A-(Leis Sociais = 71,41%) | [6 empty] | Unidade: mes
Base: LABOR |  | Código Base: '312401 |  | Fonte: LABOR |  |  | Versão: 1
MATERIAL | Unid | Código | Coefic. | C. Prod. | Pr. Prod. | Pr. Improd. | Pr. Unit. | Fator Ac. | Subtotal
TECNICO SEGUNDO GRAU -A-(INCL.L SOCIAIS DE 71,41%) (LABOR) | MS | '920352 | 1 | 1 | 6016.49 | 0 | 6016.49 | - | 6016.49
SubTotal: | [8 empty] | 6016.49
RESUMO
DISCRIMINAÇÃO |  |  | TAXA(%) | VALORES
Mão-de-Obra(A) |  |  | 157.27 | 0
Materiais(B) |  |  |  | 6016.49
Equipamentos(C) |  |  |  | 0
Produção da Equipe(D) |  |  |  | 1
Custo Horário Total(A+C) |  |  |  | 0
Custo Unitário da Execução[(A/D)+(C/D)] = E |  |  |  | 0
Custo Direto Total(B+E) |  |  |  | 6016.49
Bonificações e Despesas Indiretas - BDI |  |  | 0 | 0
CUSTO UNITÁRIO (Adotado) |  |  |  | 6016.49
Orçamento: 988501 - TABELA CUSTOS LABOR/CT-UFES PADRÃO DER JULHO/2020(LS=157,27; BDI=0%)
Órgão Cliente: DER-ES |  |  | Órgão Gerente: DER-ES |  |  | Data Base: Julho/2020
Planilha: 1 - TABELA CUSTOS LABOR/CT-UFES PADRÃO DER JULHO/2020(LS=157,27; BDI=0%)
Item: 312402 - Engenheiro Senior (Leis Sociais = 71,41%) | [6 empty] | Unidade: mes
Base: LABOR |  | Código Base: '312402 |  | Fonte: LABOR |  |  | Versão: 1
MATERIAL | Unid | Código | Coefic. | C. Prod. | Pr. Prod. | Pr. Improd. | Pr. Unit. | Fator Ac. | Subtotal
ENGENHEIRO SENIOR (INCL.L SOCIAIS DE 71,41%) (LABOR) | MS | '920353 | 1 | 1 | 22569.55 | 0 | 22569.55 | - | 22569.55
SubTotal: | [8 empty] | 22569.55
RESUMO
DISCRIMINAÇÃO |  |  | TAXA(%) | VALORES
Mão-de-Obra(A) |  |  | 157.27 | 0
Materiais(B) |  |  |  | 22569.55
Equipamentos(C) |  |  |  | 0
Produção da Equipe(D) |  |  |  | 1
Custo Horário Total(A+C) |  |  |  | 0
Custo Unitário da Execução[(A/D)+(C/D)] = E |  |  |  | 0
Custo Direto Total(B+E) |  |  |  | 22569.55
Bonificações e Despesas Indiretas - BDI |  |  | 0 | 0
CUSTO UNITÁRIO (Adotado) |  |  |  | 22569.55
Orçamento: 988501 - TABELA CUSTOS LABOR/CT-UFES PADRÃO DER JULHO/2020(LS=157,27; BDI=0%)
Órgão Cliente: DER-ES |  |  | Órgão Gerente: DER-ES |  |  | Data Base: Julho/2020
Planilha: 1 - TABELA CUSTOS LABOR/CT-UFES PADRÃO DER JULHO/2020(LS=157,27; BDI=0%)
Item: 312403 - Programador (Leis Sociais = 71,41%) | [6 empty] | Unidade: mes
Base: LABOR |  | Código Base: '312403 |  | Fonte: LABOR |  |  | Versão: 1
MATERIAL | Unid | Código | Coefic. | C. Prod. | Pr. Prod. | Pr. Improd. | Pr. Unit. | Fator Ac. | Subtotal
PROGRAMADOR (INCL.L SOCIAIS DE 71,41%) (LABOR) | MS | '920354 | 1 | 1 | 9427.55 | 0 | 9427.55 | - | 9427.55
SubTotal: | [8 empty] | 9427.55
RESUMO
DISCRIMINAÇÃO |  |  | TAXA(%) | VALORES
Mão-de-Obra(A) |  |  | 157.27 | 0
Materiais(B) |  |  |  | 9427.55
Equipamentos(C) |  |  |  | 0
Produção da Equipe(D) |  |  |  | 1
Custo Horário Total(A+C) |  |  |  | 0
Custo Unitário da Execução[(A/D)+(C/D)] = E |  |  |  | 0
Custo Direto Total(B+E) |  |  |  | 9427.55
Bonificações e Despesas Indiretas - BDI |  |  | 0 | 0
CUSTO UNITÁRIO (Adotado) |  |  |  | 9427.55
Orçamento: 988501 - TABELA CUSTOS LABOR/CT-UFES PADRÃO DER JULHO/2020(LS=157,27; BDI=0%)
Órgão Cliente: DER-ES |  |  | Órgão Gerente: DER-ES |  |  | Data Base: Julho/2020
Planilha: 1 - TABELA CUSTOS LABOR/CT-UFES PADRÃO DER JULHO/2020(LS=157,27; BDI=0%)
Item: 312404 - Digitador - 6 Horas (Leis Sociais = 71,41%) | [6 empty] | Unidade: mes
Base: LABOR |  | Código Base: '312404 |  | Fonte: LABOR |  |  | Versão: 1
MATERIAL | Unid | Código | Coefic. | C. Prod. | Pr. Prod. | Pr. Improd. | Pr. Unit. | Fator Ac. | Subtotal
DIGITADOR - 6 HORAS (INCL.L SOCIAIS DE 71,41%) (LABOR) | MS | '920355 | 1 | 1 | 2883.12 | 0 | 2883.12 | - | 2883.12
SubTotal: | [8 empty] | 2883.12
RESUMO
DISCRIMINAÇÃO |  |  | TAXA(%) | VALORES
Mão-de-Obra(A) |  |  | 157.27 | 0
Materiais(B) |  |  |  | 2883.12
Equipamentos(C) |  |  |  | 0
Produção da Equipe(D) |  |  |  | 1
Custo Horário Total(A+C) |  |  |  | 0
Custo Unitário da Execução[(A/D)+(C/D)] = E |  |  |  | 0
Custo Direto Total(B+E) |  |  |  | 2883.12
Bonificações e Despesas Indiretas - BDI |  |  | 0 | 0
CUSTO UNITÁRIO (Adotado) |  |  |  | 2883.12
Orçamento: 988501 - TABELA CUSTOS LABOR/CT-UFES PADRÃO DER JULHO/2020(LS=157,27; BDI=0%)
Órgão Cliente: DER-ES |  |  | Órgão Gerente: DER-ES |  |  | Data Base: Julho/2020
Planilha: 1 - TABELA CUSTOS LABOR/CT-UFES PADRÃO DER JULHO/2020(LS=157,27; BDI=0%)
Item: 312405 - Engenheiro Junior (Leis Sociais = 71,41%) | [6 empty] | Unidade: mes
Base: LABOR |  | Código Base: '312405 |  | Fonte: LABOR |  |  | Versão: 1
MATERIAL | Unid | Código | Coefic. | C. Prod. | Pr. Prod. | Pr. Improd. | Pr. Unit. | Fator Ac. | Subtotal
ENGENHEIRO JUNIOR (INCL.L SOCIAIS DE 71,41%) (LABOR) | MS | '920356 | 1 | 1 | 16121.11 | 0 | 16121.11 | - | 16121.11
SubTotal: | [8 empty] | 16121.11
RESUMO
DISCRIMINAÇÃO |  |  | TAXA(%) | VALORES
Mão-de-Obra(A) |  |  | 157.27 | 0
Materiais(B) |  |  |  | 16121.11
Equipamentos(C) |  |  |  | 0
Produção da Equipe(D) |  |  |  | 1
Custo Horário Total(A+C) |  |  |  | 0
Custo Unitário da Execução[(A/D)+(C/D)] = E |  |  |  | 0
Custo Direto Total(B+E) |  |  |  | 16121.11
Bonificações e Despesas Indiretas - BDI |  |  | 0 | 0
CUSTO UNITÁRIO (Adotado) |  |  |  | 16121.11
Orçamento: 988501 - TABELA CUSTOS LABOR/CT-UFES PADRÃO DER JULHO/2020(LS=157,27; BDI=0%)
Órgão Cliente: DER-ES |  |  | Órgão Gerente: DER-ES |  |  | Data Base: Julho/2020
Planilha: 1 - TABELA CUSTOS LABOR/CT-UFES PADRÃO DER JULHO/2020(LS=157,27; BDI=0%)
Item: 312406 - Tecnico Segundo Grau -B (Leis Sociais = 71,41%) | [6 empty] | Unidade: mes
Base: LABOR |  | Código Base: '312406 |  | Fonte: LABOR |  |  | Versão: 1
MATERIAL | Unid | Código | Coefic. | C. Prod. | Pr. Prod. | Pr. Improd. | Pr. Unit. | Fator Ac. | Subtotal
TECNICO SEGUNDO GRAU -B - (INCL.L SOCIAIS DE 71,41%) (LABOR) | MS | '920357 | 1 | 1 | 4808.05 | 0 | 4808.05 | - | 4808.05
SubTotal: | [8 empty] | 4808.05
RESUMO
DISCRIMINAÇÃO |  |  | TAXA(%) | VALORES
Mão-de-Obra(A) |  |  | 157.27 | 0
Materiais(B) |  |  |  | 4808.05
Equipamentos(C) |  |  |  | 0
Produção da Equipe(D) |  |  |  | 1
Custo Horário Total(A+C) |  |  |  | 0
Custo Unitário da Execução[(A/D)+(C/D)] = E |  |  |  | 0
Custo Direto Total(B+E) |  |  |  | 4808.05
Bonificações e Despesas Indiretas - BDI |  |  | 0 | 0
CUSTO UNITÁRIO (Adotado) |  |  |  | 4808.05
Orçamento: 988501 - TABELA CUSTOS LABOR/CT-UFES PADRÃO DER JULHO/2020(LS=157,27; BDI=0%)
Órgão Cliente: DER-ES |  |  | Órgão Gerente: DER-ES |  |  | Data Base: Julho/2020
Planilha: 1 - TABELA CUSTOS LABOR/CT-UFES PADRÃO DER JULHO/2020(LS=157,27; BDI=0%)
Item: 312407 - Tecnico Segundo Grau-C - (Leis Sociais = 71,41%) | [6 empty] | Unidade: mes
Base: LABOR |  | Código Base: '312407 |  | Fonte: LABOR |  |  | Versão: 1
MATERIAL | Unid | Código | Coefic. | C. Prod. | Pr. Prod. | Pr. Improd. | Pr. Unit. | Fator Ac. | Subtotal
TECNICO SEGUNDO GRAU-C- (INCL.L SOCIAIS DE 71,41%) (LABOR) | MS | '920358 | 1 | 1 | 4353.81 | 0 | 4353.81 | - | 4353.81
SubTotal: | [8 empty] | 4353.81
RESUMO
DISCRIMINAÇÃO |  |  | TAXA(%) | VALORES
Mão-de-Obra(A) |  |  | 157.27 | 0
Materiais(B) |  |  |  | 4353.81
Equipamentos(C) |  |  |  | 0
Produção da Equipe(D) |  |  |  | 1
Custo Horário Total(A+C) |  |  |  | 0
Custo Unitário da Execução[(A/D)+(C/D)] = E |  |  |  | 0
Custo Direto Total(B+E) |  |  |  | 4353.81
Bonificações e Despesas Indiretas - BDI |  |  | 0 | 0
CUSTO UNITÁRIO (Adotado) |  |  |  | 4353.81
Orçamento: 988501 - TABELA CUSTOS LABOR/CT-UFES PADRÃO DER JULHO/2020(LS=157,27; BDI=0%)
Órgão Cliente: DER-ES |  |  | Órgão Gerente: DER-ES |  |  | Data Base: Julho/2020
Planilha: 1 - TABELA CUSTOS LABOR/CT-UFES PADRÃO DER JULHO/2020(LS=157,27; BDI=0%)
Item: 312408 - Gerente de Projeto (Leis Sociais = 71,41%) | [6 empty] | Unidade: mes
Base: LABOR |  | Código Base: '312408 |  | Fonte: LABOR |  |  | Versão: 1
MATERIAL | Unid | Código | Coefic. | C. Prod. | Pr. Prod. | Pr. Improd. | Pr. Unit. | Fator Ac. | Subtotal
GERENTE DE PROJETO (INCL.L SOCIAIS DE 71,41%) (LABOR) | MS | '920359 | 1 | 1 | 13044.3 | 0 | 13044.3 | - | 13044.3
SubTotal: | [8 empty] | 13044.3
RESUMO
DISCRIMINAÇÃO |  |  | TAXA(%) | VALORES
Mão-de-Obra(A) |  |  | 157.27 | 0
Materiais(B) |  |  |  | 13044.3
Equipamentos(C) |  |  |  | 0
Produção da Equipe(D) |  |  |  | 1
Custo Horário Total(A+C) |  |  |  | 0
Custo Unitário da Execução[(A/D)+(C/D)] = E |  |  |  | 0
Custo Direto Total(B+E) |  |  |  | 13044.3
Bonificações e Despesas Indiretas - BDI |  |  | 0 | 0
CUSTO UNITÁRIO (Adotado) |  |  |  | 13044.3
Orçamento: 988501 - TABELA CUSTOS LABOR/CT-UFES PADRÃO DER JULHO/2020(LS=157,27; BDI=0%)
Órgão Cliente: DER-ES |  |  | Órgão Gerente: DER-ES |  |  | Data Base: Julho/2020
Planilha: 1 - TABELA CUSTOS LABOR/CT-UFES PADRÃO DER JULHO/2020(LS=157,27; BDI=0%)
Item: 312409 - Analista de Sistemas (Leis Sociais = 71,41%) | [6 empty] | Unidade: mes
Base: LABOR |  | Código Base: '312409 |  | Fonte: LABOR |  |  | Versão: 1
MATERIAL | Unid | Código | Coefic. | C. Prod. | Pr. Prod. | Pr. Improd. | Pr. Unit. | Fator Ac. | Subtotal
ANALISTA DE SISTEMAS (INCL.L SOCIAIS DE 71,41%) (LABOR) | MS | '920360 | 1 | 1 | 10713.13 | 0 | 10713.13 | - | 10713.13
SubTotal: | [8 empty] | 10713.13
RESUMO
DISCRIMINAÇÃO |  |  | TAXA(%) | VALORES
Mão-de-Obra(A) |  |  | 157.27 | 0
Materiais(B) |  |  |  | 10713.13
Equipamentos(C) |  |  |  | 0
Produção da Equipe(D) |  |  |  | 1
Custo Horário Total(A+C) |  |  |  | 0
Custo Unitário da Execução[(A/D)+(C/D)] = E |  |  |  | 0
Custo Direto Total(B+E) |  |  |  | 10713.13
Bonificações e Despesas Indiretas - BDI |  |  | 0 | 0
CUSTO UNITÁRIO (Adotado) |  |  |  | 10713.13
Orçamento: 988501 - TABELA CUSTOS LABOR/CT-UFES PADRÃO DER JULHO/2020(LS=157,27; BDI=0%)
Órgão Cliente: DER-ES |  |  | Órgão Gerente: DER-ES |  |  | Data Base: Julho/2020
Planilha: 1 - TABELA CUSTOS LABOR/CT-UFES PADRÃO DER JULHO/2020(LS=157,27; BDI=0%)
Item: 312410 - Analista de Desenvolvimento (Leis Sociais = 71,41%) | [6 empty] | Unidade: mes
Base: LABOR |  | Código Base: '312410 |  | Fonte: LABOR |  |  | Versão: 1
MATERIAL | Unid | Código | Coefic. | C. Prod. | Pr. Prod. | Pr. Improd. | Pr. Unit. | Fator Ac. | Subtotal
ANALISTA DESENVOLVIMENTO (INCL.L SOCIAIS DE 71,41%) (LABOR) | MS | '920361 | 1 | 1 | 10713.13 | 0 | 10713.13 | - | 10713.13
SubTotal: | [8 empty] | 10713.13
RESUMO
DISCRIMINAÇÃO |  |  | TAXA(%) | VALORES
Mão-de-Obra(A) |  |  | 157.27 | 0
Materiais(B) |  |  |  | 10713.13
Equipamentos(C) |  |  |  | 0
Produção da Equipe(D) |  |  |  | 1
Custo Horário Total(A+C) |  |  |  | 0
Custo Unitário da Execução[(A/D)+(C/D)] = E |  |  |  | 0
Custo Direto Total(B+E) |  |  |  | 10713.13
Bonificações e Despesas Indiretas - BDI |  |  | 0 | 0
CUSTO UNITÁRIO (Adotado) |  |  |  | 10713.13
Orçamento: 988501 - TABELA CUSTOS LABOR/CT-UFES PADRÃO DER JULHO/2020(LS=157,27; BDI=0%)
Órgão Cliente: DER-ES |  |  | Órgão Gerente: DER-ES |  |  | Data Base: Julho/2020
Planilha: 1 - TABELA CUSTOS LABOR/CT-UFES PADRÃO DER JULHO/2020(LS=157,27; BDI=0%)
Item: 312411 - Gerente Bd/Servidores/Redes (Leis Sociais = 71,41%) | [6 empty] | Unidade: mes
Base: LABOR |  | Código Base: '312411 |  | Fonte: LABOR |  |  | Versão: 1
MATERIAL | Unid | Código | Coefic. | C. Prod. | Pr. Prod. | Pr. Improd. | Pr. Unit. | Fator Ac. | Subtotal
GERENTE BD/SERVIDORES/REDES (INCL.L SOCIAIS DE 71,41%) (LABOR) | MS | '920362 | 1 | 1 | 11004.52 | 0 | 11004.52 | - | 11004.52
SubTotal: | [8 empty] | 11004.52
RESUMO
DISCRIMINAÇÃO |  |  | TAXA(%) | VALORES
Mão-de-Obra(A) |  |  | 157.27 | 0
Materiais(B) |  |  |  | 11004.52
Equipamentos(C) |  |  |  | 0
Produção da Equipe(D) |  |  |  | 1
Custo Horário Total(A+C) |  |  |  | 0
Custo Unitário da Execução[(A/D)+(C/D)] = E |  |  |  | 0
Custo Direto Total(B+E) |  |  |  | 11004.52
Bonificações e Despesas Indiretas - BDI |  |  | 0 | 0
CUSTO UNITÁRIO (Adotado) |  |  |  | 11004.52
Orçamento: 988501 - TABELA CUSTOS LABOR/CT-UFES PADRÃO DER JULHO/2020(LS=157,27; BDI=0%)
Órgão Cliente: DER-ES |  |  | Órgão Gerente: DER-ES |  |  | Data Base: Julho/2020
Planilha: 1 - TABELA CUSTOS LABOR/CT-UFES PADRÃO DER JULHO/2020(LS=157,27; BDI=0%)
Item: 312412 - Designer Gráfico (Leis Sociais = 71,41%) | [6 empty] | Unidade: mes
Base: LABOR |  | Código Base: '312412 |  | Fonte: LABOR |  |  | Versão: 1
MATERIAL | Unid | Código | Coefic. | C. Prod. | Pr. Prod. | Pr. Improd. | Pr. Unit. | Fator Ac. | Subtotal
DESIGNER GRÁFICO (INCL.L SOCIAIS DE 71,41%) (LABOR) | MS | '920363 | 1 | 1 | 10030.91 | 0 | 10030.91 | - | 10030.91
SubTotal: | [8 empty] | 10030.91
RESUMO
DISCRIMINAÇÃO |  |  | TAXA(%) | VALORES
Mão-de-Obra(A) |  |  | 157.27 | 0
Materiais(B) |  |  |  | 10030.91
Equipamentos(C) |  |  |  | 0
Produção da Equipe(D) |  |  |  | 1
Custo Horário Total(A+C) |  |  |  | 0
Custo Unitário da Execução[(A/D)+(C/D)] = E |  |  |  | 0
Custo Direto Total(B+E) |  |  |  | 10030.91
Bonificações e Despesas Indiretas - BDI |  |  | 0 | 0
CUSTO UNITÁRIO (Adotado) |  |  |  | 10030.91
Orçamento: 988501 - TABELA CUSTOS LABOR/CT-UFES PADRÃO DER JULHO/2020(LS=157,27; BDI=0%)
Órgão Cliente: DER-ES |  |  | Órgão Gerente: DER-ES |  |  | Data Base: Julho/2020
Planilha: 1 - TABELA CUSTOS LABOR/CT-UFES PADRÃO DER JULHO/2020(LS=157,27; BDI=0%)
Item: 312413 - Analista Sistemas/Suporte (Leis Sociais = 71,41%) | [6 empty] | Unidade: mes
Base: LABOR |  | Código Base: '312413 |  | Fonte: LABOR |  |  | Versão: 1
MATERIAL | Unid | Código | Coefic. | C. Prod. | Pr. Prod. | Pr. Improd. | Pr. Unit. | Fator Ac. | Subtotal
ANALISTA SISTEMAS/SUPORTE (INCL.L SOCIAIS DE 71,41%) (LABOR) | MS | '920364 | 1 | 1 | 10713.13 | 0 | 10713.13 | - | 10713.13
SubTotal: | [8 empty] | 10713.13
RESUMO
DISCRIMINAÇÃO |  |  | TAXA(%) | VALORES
Mão-de-Obra(A) |  |  | 157.27 | 0
Materiais(B) |  |  |  | 10713.13
Equipamentos(C) |  |  |  | 0
Produção da Equipe(D) |  |  |  | 1
Custo Horário Total(A+C) |  |  |  | 0
Custo Unitário da Execução[(A/D)+(C/D)] = E |  |  |  | 0
Custo Direto Total(B+E) |  |  |  | 10713.13
Bonificações e Despesas Indiretas - BDI |  |  | 0 | 0
CUSTO UNITÁRIO (Adotado) |  |  |  | 10713.13
Orçamento: 988501 - TABELA CUSTOS LABOR/CT-UFES PADRÃO DER JULHO/2020(LS=157,27; BDI=0%)
Órgão Cliente: DER-ES |  |  | Órgão Gerente: DER-ES |  |  | Data Base: Julho/2020
Planilha: 1 - TABELA CUSTOS LABOR/CT-UFES PADRÃO DER JULHO/2020(LS=157,27; BDI=0%)
Item: 312414 - Coordenador Tecnico Especialista (Leis Sociais = 71,41%) | [6 empty] | Unidade: mes
Base: LABOR |  | Código Base: '312414 |  | Fonte: LABOR |  |  | Versão: 1
MATERIAL | Unid | Código | Coefic. | C. Prod. | Pr. Prod. | Pr. Improd. | Pr. Unit. | Fator Ac. | Subtotal
COORDENADOR TECNICO ESPECIALISTA (INCL.L SOCIAIS DE 71,41%) (LABOR) | MS | '920365 | 1 | 1 | 23003.22 | 0 | 23003.22 | - | 23003.22
SubTotal: | [8 empty] | 23003.22
RESUMO
DISCRIMINAÇÃO |  |  | TAXA(%) | VALORES
Mão-de-Obra(A) |  |  | 157.27 | 0
Materiais(B) |  |  |  | 23003.22
Equipamentos(C) |  |  |  | 0
Produção da Equipe(D) |  |  |  | 1
Custo Horário Total(A+C) |  |  |  | 0
Custo Unitário da Execução[(A/D)+(C/D)] = E |  |  |  | 0
Custo Direto Total(B+E) |  |  |  | 23003.22
Bonificações e Despesas Indiretas - BDI |  |  | 0 | 0
CUSTO UNITÁRIO (Adotado) |  |  |  | 23003.22
Orçamento: 988501 - TABELA CUSTOS LABOR/CT-UFES PADRÃO DER JULHO/2020(LS=157,27; BDI=0%)
Órgão Cliente: DER-ES |  |  | Órgão Gerente: DER-ES |  |  | Data Base: Julho/2020
Planilha: 1 - TABELA CUSTOS LABOR/CT-UFES PADRÃO DER JULHO/2020(LS=157,27; BDI=0%)
Item: 312415 - Cotador (Leis Sociais = 71,41%) | [6 empty] | Unidade: mes
Base: LABOR |  | Código Base: '312415 |  | Fonte: LABOR |  |  | Versão: 1
MATERIAL | Unid | Código | Coefic. | C. Prod. | Pr. Prod. | Pr. Improd. | Pr. Unit. | Fator Ac. | Subtotal
COTADOR (INCL.L SOCIAIS DE 71,41%) (LABOR) | MS | '920366 | 1 | 1 | 6016.49 | 0 | 6016.49 | - | 6016.49
SubTotal: | [8 empty] | 6016.49
RESUMO
DISCRIMINAÇÃO |  |  | TAXA(%) | VALORES
Mão-de-Obra(A) |  |  | 157.27 | 0
Materiais(B) |  |  |  | 6016.49
Equipamentos(C) |  |  |  | 0
Produção da Equipe(D) |  |  |  | 1
Custo Horário Total(A+C) |  |  |  | 0
Custo Unitário da Execução[(A/D)+(C/D)] = E |  |  |  | 0
Custo Direto Total(B+E) |  |  |  | 6016.49
Bonificações e Despesas Indiretas - BDI |  |  | 0 | 0
CUSTO UNITÁRIO (Adotado) |  |  |  | 6016.49
Orçamento: 988501 - TABELA CUSTOS LABOR/CT-UFES PADRÃO DER JULHO/2020(LS=157,27; BDI=0%)
Órgão Cliente: DER-ES |  |  | Órgão Gerente: DER-ES |  |  | Data Base: Julho/2020
Planilha: 1 - TABELA CUSTOS LABOR/CT-UFES PADRÃO DER JULHO/2020(LS=157,27; BDI=0%)
Item: 312416 - Tecnico Nivel Superior (Leis Sociais = 71,41%) | [6 empty] | Unidade: mes
Base: LABOR |  | Código Base: '312416 |  | Fonte: LABOR |  |  | Versão: 1
MATERIAL | Unid | Código | Coefic. | C. Prod. | Pr. Prod. | Pr. Improd. | Pr. Unit. | Fator Ac. | Subtotal
TECNICO NIVEL SUPERIOR (INCL.L SOCIAIS DE 71,41%) (LABOR) | MS | '920367 | 1 | 1 | 12967.17 | 0 | 12967.17 | - | 12967.17
SubTotal: | [8 empty] | 12967.17
RESUMO
DISCRIMINAÇÃO |  |  | TAXA(%) | VALORES
Mão-de-Obra(A) |  |  | 157.27 | 0
Materiais(B) |  |  |  | 12967.17
Equipamentos(C) |  |  |  | 0
Produção da Equipe(D) |  |  |  | 1
Custo Horário Total(A+C) |  |  |  | 0
Custo Unitário da Execução[(A/D)+(C/D)] = E |  |  |  | 0
Custo Direto Total(B+E) |  |  |  | 12967.17
Bonificações e Despesas Indiretas - BDI |  |  | 0 | 0
CUSTO UNITÁRIO (Adotado) |  |  |  | 12967.17
Orçamento: 988501 - TABELA CUSTOS LABOR/CT-UFES PADRÃO DER JULHO/2020(LS=157,27; BDI=0%)
Órgão Cliente: DER-ES |  |  | Órgão Gerente: DER-ES |  |  | Data Base: Julho/2020
Planilha: 1 - TABELA CUSTOS LABOR/CT-UFES PADRÃO DER JULHO/2020(LS=157,27; BDI=0%)
Item: 312417 - Engenheiro Pleno (Leis Sociais = 71,41%) | [6 empty] | Unidade: mes
Base: LABOR |  | Código Base: '312417 |  | Fonte: LABOR |  |  | Versão: 1
MATERIAL | Unid | Código | Coefic. | C. Prod. | Pr. Prod. | Pr. Improd. | Pr. Unit. | Fator Ac. | Subtotal
ENGENHEIRO PLENO(INCL.L SOCIAIS DE 71,41%) (LABOR) | MS | '920368 | 1 | 1 | 19345.33 | 0 | 19345.33 | - | 19345.33
SubTotal: | [8 empty] | 19345.33
RESUMO
DISCRIMINAÇÃO |  |  | TAXA(%) | VALORES
Mão-de-Obra(A) |  |  | 157.27 | 0
Materiais(B) |  |  |  | 19345.33
Equipamentos(C) |  |  |  | 0
Produção da Equipe(D) |  |  |  | 1
Custo Horário Total(A+C) |  |  |  | 0
Custo Unitário da Execução[(A/D)+(C/D)] = E |  |  |  | 0
Custo Direto Total(B+E) |  |  |  | 19345.33
Bonificações e Despesas Indiretas - BDI |  |  | 0 | 0
CUSTO UNITÁRIO (Adotado) |  |  |  | 19345.33
Orçamento: 988501 - TABELA CUSTOS LABOR/CT-UFES PADRÃO DER JULHO/2020(LS=157,27; BDI=0%)
Órgão Cliente: DER-ES |  |  | Órgão Gerente: DER-ES |  |  | Data Base: Julho/2020
Planilha: 1 - TABELA CUSTOS LABOR/CT-UFES PADRÃO DER JULHO/2020(LS=157,27; BDI=0%)
Item: 312418 - Almoxarife (Leis Sociais = 71,41%) | [6 empty] | Unidade: mes
Base: LABOR |  | Código Base: '312418 |  | Fonte: LABOR |  |  | Versão: 1
MATERIAL | Unid | Código | Coefic. | C. Prod. | Pr. Prod. | Pr. Improd. | Pr. Unit. | Fator Ac. | Subtotal
ALMOXARIFE (INCL.L SOCIAIS DE 71,41%) (LABOR) | MS | '920369 | 1 | 1 | 2534.13 | 0 | 2534.13 | - | 2534.13
SubTotal: | [8 empty] | 2534.13
RESUMO
DISCRIMINAÇÃO |  |  | TAXA(%) | VALORES
Mão-de-Obra(A) |  |  | 157.27 | 0
Materiais(B) |  |  |  | 2534.13
Equipamentos(C) |  |  |  | 0
Produção da Equipe(D) |  |  |  | 1
Custo Horário Total(A+C) |  |  |  | 0
Custo Unitário da Execução[(A/D)+(C/D)] = E |  |  |  | 0
Custo Direto Total(B+E) |  |  |  | 2534.13
Bonificações e Despesas Indiretas - BDI |  |  | 0 | 0
CUSTO UNITÁRIO (Adotado) |  |  |  | 2534.13
Orçamento: 988501 - TABELA CUSTOS LABOR/CT-UFES PADRÃO DER JULHO/2020(LS=157,27; BDI=0%)
Órgão Cliente: DER-ES |  |  | Órgão Gerente: DER-ES |  |  | Data Base: Julho/2020
Planilha: 1 - TABELA CUSTOS LABOR/CT-UFES PADRÃO DER JULHO/2020(LS=157,27; BDI=0%)
Item: 312419 - Mestre Obras Senior (Leis Sociais = 71,41%) | [6 empty] | Unidade: mes
Base: LABOR |  | Código Base: '312419 |  | Fonte: LABOR |  |  | Versão: 1
MATERIAL | Unid | Código | Coefic. | C. Prod. | Pr. Prod. | Pr. Improd. | Pr. Unit. | Fator Ac. | Subtotal
MESTRE OBRAS SENIOR (INCL.L SOCIAIS DE 71,41%) (LABOR) | MS | '920370 | 1 | 1 | 4588.58 | 0 | 4588.58 | - | 4588.58
SubTotal: | [8 empty] | 4588.58
RESUMO
DISCRIMINAÇÃO |  |  | TAXA(%) | VALORES
Mão-de-Obra(A) |  |  | 157.27 | 0
Materiais(B) |  |  |  | 4588.58
Equipamentos(C) |  |  |  | 0
Produção da Equipe(D) |  |  |  | 1
Custo Horário Total(A+C) |  |  |  | 0
Custo Unitário da Execução[(A/D)+(C/D)] = E |  |  |  | 0
Custo Direto Total(B+E) |  |  |  | 4588.58
Bonificações e Despesas Indiretas - BDI |  |  | 0 | 0
CUSTO UNITÁRIO (Adotado) |  |  |  | 4588.58
Orçamento: 988501 - TABELA CUSTOS LABOR/CT-UFES PADRÃO DER JULHO/2020(LS=157,27; BDI=0%)
Órgão Cliente: DER-ES |  |  | Órgão Gerente: DER-ES |  |  | Data Base: Julho/2020
Planilha: 1 - TABELA CUSTOS LABOR/CT-UFES PADRÃO DER JULHO/2020(LS=157,27; BDI=0%)
Item: 312420 - Vigia (Leis Sociais = 71,41%) | [6 empty] | Unidade: mes
Base: LABOR |  | Código Base: '312420 |  | Fonte: LABOR |  |  | Versão: 1
MATERIAL | Unid | Código | Coefic. | C. Prod. | Pr. Prod. | Pr. Improd. | Pr. Unit. | Fator Ac. | Subtotal
VIGIA (INCL.L SOCIAIS DE 71,41%) (LABOR) | MS | '920371 | 1 | 1 | 1862.88 | 0 | 1862.88 | - | 1862.88
SubTotal: | [8 empty] | 1862.88
RESUMO
DISCRIMINAÇÃO |  |  | TAXA(%) | VALORES
Mão-de-Obra(A) |  |  | 157.27 | 0
Materiais(B) |  |  |  | 1862.88
Equipamentos(C) |  |  |  | 0
Produção da Equipe(D) |  |  |  | 1
Custo Horário Total(A+C) |  |  |  | 0
Custo Unitário da Execução[(A/D)+(C/D)] = E |  |  |  | 0
Custo Direto Total(B+E) |  |  |  | 1862.88
Bonificações e Despesas Indiretas - BDI |  |  | 0 | 0
CUSTO UNITÁRIO (Adotado) |  |  |  | 1862.88
Orçamento: 988501 - TABELA CUSTOS LABOR/CT-UFES PADRÃO DER JULHO/2020(LS=157,27; BDI=0%)
Órgão Cliente: DER-ES |  |  | Órgão Gerente: DER-ES |  |  | Data Base: Julho/2020
Planilha: 1 - TABELA CUSTOS LABOR/CT-UFES PADRÃO DER JULHO/2020(LS=157,27; BDI=0%)
Item: 312421 - Aux Almoxarife (Leis Sociais = 71,41%) | [6 empty] | Unidade: mes
Base: LABOR |  | Código Base: '312421 |  | Fonte: LABOR |  |  | Versão: 1
MATERIAL | Unid | Código | Coefic. | C. Prod. | Pr. Prod. | Pr. Improd. | Pr. Unit. | Fator Ac. | Subtotal
AUX ALMOXARIFE (INCL.L SOCIAIS DE 71,41%) (LABOR) | MS | '920372 | 1 | 1 | 1862.88 | 0 | 1862.88 | - | 1862.88
SubTotal: | [8 empty] | 1862.88
RESUMO
DISCRIMINAÇÃO |  |  | TAXA(%) | VALORES
Mão-de-Obra(A) |  |  | 157.27 | 0
Materiais(B) |  |  |  | 1862.88
Equipamentos(C) |  |  |  | 0
Produção da Equipe(D) |  |  |  | 1
Custo Horário Total(A+C) |  |  |  | 0
Custo Unitário da Execução[(A/D)+(C/D)] = E |  |  |  | 0
Custo Direto Total(B+E) |  |  |  | 1862.88
Bonificações e Despesas Indiretas - BDI |  |  | 0 | 0
CUSTO UNITÁRIO (Adotado) |  |  |  | 1862.88
Orçamento: 988501 - TABELA CUSTOS LABOR/CT-UFES PADRÃO DER JULHO/2020(LS=157,27; BDI=0%)
Órgão Cliente: DER-ES |  |  | Órgão Gerente: DER-ES |  |  | Data Base: Julho/2020
Planilha: 1 - TABELA CUSTOS LABOR/CT-UFES PADRÃO DER JULHO/2020(LS=157,27; BDI=0%)
Item: 312422 - Encarregado de Turma (Leis Sociais = 71,41%) | [6 empty] | Unidade: mes
Base: LABOR |  | Código Base: '312422 |  | Fonte: LABOR |  |  | Versão: 1
MATERIAL | Unid | Código | Coefic. | C. Prod. | Pr. Prod. | Pr. Improd. | Pr. Unit. | Fator Ac. | Subtotal
ENCARREGADO DE TURMA (INCL.L SOCIAIS DE 71,41%) (LABOR) | MS | '920373 | 1 | 1 | 3529.67 | 0 | 3529.67 | - | 3529.67
SubTotal: | [8 empty] | 3529.67
RESUMO
DISCRIMINAÇÃO |  |  | TAXA(%) | VALORES
Mão-de-Obra(A) |  |  | 157.27 | 0
Materiais(B) |  |  |  | 3529.67
Equipamentos(C) |  |  |  | 0
Produção da Equipe(D) |  |  |  | 1
Custo Horário Total(A+C) |  |  |  | 0
Custo Unitário da Execução[(A/D)+(C/D)] = E |  |  |  | 0
Custo Direto Total(B+E) |  |  |  | 3529.67
Bonificações e Despesas Indiretas - BDI |  |  | 0 | 0
CUSTO UNITÁRIO (Adotado) |  |  |  | 3529.67