## relatorio-4
GOVERNO DO ESTADO DO ESPÍRITO SANTO
Secretaria de Estado de Mobilidade e Infraestrutura - SEMOBI
Departamento de Edificações e de Rodovias do Estado do Espírito Santo - DER-ES
Tabela de Custos Unitários Referenciais para Licitações de Obras Públicas
Tabela: 1011801 - TABELA CUSTOS LABOR/CT-UFES PADRÃO DER NOVEMBRO/2020(LS=157,27; BDI=0%)
Órgão: DEPARTAMENTO DE EDIFICAÇÕES E DE RODOVIAS DO ESTADO DO ESPÍRITO SANTO |  | Leis Sociais: 157,27 % |  | BDI: 0 %
Categoria: Mão-de-obra
Código | Descrição | Und. | Preço
'01 | INSUMOS DE MAO DE OBRA
'0101 | MAO DE OBRA (SALARIOS)
'010101 | AJUDANTE (AJUDANTE PRATICO - SINDUSCON) | H | 5.86
'010106 | AZULEJISTA (OFICIAL - SINDUSCON) | H | 6.94
'010108 | CALCETEIRO/PINTOR (OFICIAL - SINDUSCON) | H | 6.94
'010111 | CARPINTEIRO (OFICIAL - SINDUSCON) | H | 6.94
'010115 | ELETRICISTA (OFICIAL - SINDUSCON) | H | 6.94
'010117 | ELETROTECNICO MONTADOR - SINTRACONST | H | 13.18
'010118 | ENCANADOR - (OFICIAL - SINDUSCON) | H | 6.94
'010121 | ARMADOR (OFICIAL - SINDUSCON) | H | 6.94
'010124 | GRANITEIRO/MARMORISTA (OFICIAL - SINDUSCON) | H | 6.94
'010128 | LADRILHISTA - (OFICIAL - SINDUSCON) | H | 6.94
'010130 | MONTADOR (SINTRACONST) | H | 10.6
'010138 | PASTILHEIRO - (OFICIAL - SINDUSCON) | H | 6.94
'010139 | PEDREIRO - (OFICIAL - SINDUSCON) | H | 6.94
'010140 | PINTOR -(OFICIAL - SINDUSCON) | H | 6.94
'010146 | SERVENTE (AUXILIAR DE OBRAS - SINDUSCON) | H | 5.1
'010150 | TELHADISTA - (OFICIAL - SINDUSCON) | H | 6.94
'0102 | MAO DE OBRA (SALARIOS) - CONTINUACAO
'010209 | TOPOGRAFO - (TECNICO 2O GRAU NIVEL C) | H | 11.55
'010233 | NIVELADOR (SINTEC) | H | 4.8
'010235 | AUXILIAR DE CAMPO (SINTEC) | H | 4.8
'010260 | AJUDANTE MONTADOR ELETROMECÂNICO - (AJUDANTE DE MONTAGEM SINTRACONST) | H | 5.41
'010278 | MONTADOR DE ESTRUTURA - SINTRACONST | H | 10.6
Categoria: Material
Código | Descrição | Und. | Preço
'02 | INSUMOS BASICOS - CIVIL
'0203 | ELEMENTOS ESTRUTURAIS PRE-MOLDADOS
'020356 | MOURAO RETO DE CONCRETO BASE 10X10CM H=2.50M | UN | 39.33
'0204 | AGREGADOS, AGLOMERANTES, MISTURADOS
'020416 | CONCRETO USINADO FCK 30 MPA | M3 | 318.76
'020463 | REJUNTE JUNTAPLUS FINA COR CINZA | KG | 7.32
'020468 | REJUNTE PORCELANATO QUARTZOLIT | KG | 8.3
'0205 | AGREGADOS, AGLOMERANTES E MISTURAS
'020503 | AREIA LAVADA MEDIA | M3 | 65
'020505 | CAL HIDRATADO P/ ARGAMASSA CH III | KG | 0.78
'020508 | CIMENTO PORTLAND CP III - 40 | KG | 0.43
'020509 | CIMENTO BRANCO NAO ESTRUTURAL | KG | 3.25
'020510 | CIMENTO COLANTE INDUSTRIALIZADO AC I | KG | 0.63
'020514 | CONCRETO USINADO FCK 20 MPA | M3 | 292.98
'020517 | BRITA 1 | M3 | 90.03
'020518 | BRITA 2 | M3 | 90.03
'020519 | BRITA 3 | M3 | 90.03
'020520 | BRITA 4 | M3 | 90.03
'020521 | PEDRA DE MAO (RACHAO) | M3 | 84.29
'020522 | PEDRISCO | M3 | 114.62
'020524 | PO DE PEDRA | M3 | 63.69
'020553 | BRITA N.3 E 4 | M3 | 90.03
'020554 | BARRO PARA ATERRO | M3 | 40
'020567 | CONCRETO USINADO FCK 25 MPA | M3 | 307.25
'020571 | BRITA 1 E 2 (MEDIA) | M3 | 90.03
'020572 | ARGAMASSA FINA PRE FABRICADA P/ ASSENT E REJUNTE DE PASTILHAS | KG | 3.47
'020578 | AREIA FINA | M3 | 90
'020580 | AREIA PARA ATERRO | M3 | 55
'020584 | ARGAMASSA PARA GRAUTEAMENTO TIPO SIKAGROUT | KG | 1.37
'020588 | REJUNTE PRE-FABRICADA | KG | 7.32
'0207 | AGREGADOS, AGLOMERANTES E MISTURAS
'020732 | ARGAM COLANTE FLEXIVEL AC III P/ ASSENT. PORCELANATO E PEDRAS (GRANITO E MÁRMORE) | KG | 1.81
'020746 | ARGAMASSA TIXOTROPICA SIKA MONOTOP 622 BR | KG | 3.93
'0209 | MADEIRAS
'020910 | FORMICA BRANCA ACABAMENTO FROST 0,80MM | M2 | 31.98
'020975 | PECA EM MADEIRA PINUS 10 X 2.5 CM (BRUTA) | M | 4.45
'020977 | PECA EM MADEIRA 7 X 2 CM (BRUTA) | M | 4.11
'020982 | PECA EM MADEIRA 7X5CM (BRUTA) | M | 7.62
'020985 | SARRAFO DE MADEIRA PINUS 10 X 2.5CM | M | 5.39
'020987 | TABUA DE MADEIRA PINUS 30 X 2.5 CM (TAIPA DE 1ª) | M2 | 32.53
'020988 | TABUA DE MADEIRA PINUS 30 X 2.5 CM | M | 9.71
'0210 | MADEIRAS
'021004 | CHAPA COMPENSADO NAVAL ESP. 10MM | M2 | 31.81
'021005 | MADEIRA (PEROBA) | M3 | 3266.67
'021009 | PONTALETE DE MADEIRA BRUTA DE 3ª 8.0 X 8.0 CM | M | 5.02
'021018 | SARRAFO DE MADEIRA DE LEI 8 X 2.5 CM (BRUTA) | M | 14.12
'021023 | TACO P/ FIXACAO DE BATENTE/RODAPE 10X10X2,5 CM | UN | 5.83
'021028 | CHAPA COMPENSADO NAVAL ESP. 15 MM, DIM. 2.20 X 1.60 M | FL | 148.51
'021030 | CHAPA COMPENSADA RESINADA ESP. 6MM | M2 | 12.07
'021031 | CHAPA COMPENSADA RESINADA ESP. 10MM | M2 | 20.14
'021032 | CHAPA COMPENSADA RESINADA ESP. 12MM | M2 | 22.55
'021033 | CHAPA COMPENSADA PLASTIFICADA ESP. 12MM | M2 | 35.79
'021040 | PECA EM MADEIRA DE LEI 8.0 X 8.0 CM | M | 31.5
'021041 | PECA EM MADEIRA DE LEI 5.0 X 10.0 CM (APARELHADA) | M | 29.87
'021042 | PECA EM MADEIRA DE LEI 7.0 X 12.0 CM (APARELHADA) | M | 47.67
'021043 | PECA EM MADEIRA DE LEI 15.0 X 20.0 CM (APARELHADA) | M | 218.93
'021060 | RIPA EM MADEIRA DE LEI 1.5 X 5.0 CM | M | 5.11
'021061 | RIPA EM MADEIRA DE LEI 1.5 X 4.0 CM | M | 3.79
'021085 | MADEIRA PARA TELHADO EM PARAJU | M3 | 3737.5
'021089 | RIPA MADEIRA DE LEI DE 7 X 2 CM | M | 12
'021090 | FORMICA TIPO LOUSA ESCOLAR | M2 | 67.2
'021091 | FORMICA LISA BRILHANTE | M2 | 30.63
'0211 | MADEIRAS - CONTINUACAO
'021108 | TABUA EM MADEIRA DE LEI DE 20 CM DE LARGURA | M | 41.34
'021109 | ESCORA DE EUCALIPTO (COMP.=3.50M) | DZ | 79.6
'021111 | PECA EM MADEIRA E LEI 6X16CM (BRUTA) | M | 60.28
'021118 | PECA EM MADEIRA DE LEI 7X12CM (BRUTA) | M | 41.14
'021144 | PECA EM MADEIRA DE LEI 7X5CM (BRUTA) | M | 20.85
'021151 | PECA EM MADEIRA DE LEI 2X1 CM (BRUTA) | M | 3.13
'021170 | PECA EM MADEIRA DE LEI 8.5 X 2 CM (BRUTA) | M | 10.34
'0212 | FORMAS E ESCORAMENTOS
'021205 | ANDAIME MET TUBULAR FACHADA - LOCACAO (M/MÊS) | M | 9.5
'021211 | ANDAIME PARA FACHADA (LOCAÇÃO MENSAL) | M2 | 6.34
'0213 | MADEIRAS - CONTINUACAO
'021305 | PECA DE MAD.DE LEI 5X7CM-APARELHADA | M | 25.83
'021368 | RIPA EM MADEIRA (MATERIAL DE 3ª) 5X2CM PINUS OU EQUIVALENTE | M | 2.93
'0215 | ARMADURAS PARA CONCRETO
'021516 | ACO CA-50 DE 6.3MM | KG | 7.34
'021517 | ACO CA-50 DE 8.0MM | KG | 7.34
'021521 | ACO CA-50 DE 20.0MM | KG | 6.68
'021532 | ACO CA-60 DE 5.0MM | KG | 8.29
'021543 | TELA SOLDADA EM AÇO TIPO TELCON Q-138 P/ ARMADURA | M2 | 15.02
'0220 | LAJES E PAINEIS PRE-FABRICADOS
'022001 | LAJE PRE-FABRICADA TRELIÇADA H=8CM - SOBRECARGA 200KG/M2 PARA FORRO - EXCLUSIVE CAPEAMENTO | M2 | 32.33
'022002 | LAJE PRE-FABRICADA TRELIÇADA H= 8CM - SOBRECARGA 300 KG/M2 - PARA PISO - EXCLUSIVE CAPEAMENTO | M2 | 33.33
'0225 | VEDACAO (TIJOLOS E BLOCOS)
'022502 | BLOCO DE CONCRETO 9 X 19 X 39CM - VEDACAO | UN | 1.93
'022504 | BLOCO DE CONCRETO 14 X 19 X 39CM - VEDACAO | UN | 2.59
'022505 | BLOCO DE CONCRETO 19 X 19 X 39CM - VEDACAO | UN | 3.11
'022507 | BLOCO DE CONCRETO 14 X 19 X 39CM - ESTRUTURAL | UN | 2.76
'022508 | BLOCO DE CONCRETO 19 X 19 X 39CM - ESTRUTURAL | UN | 3.76
'022548 | BLOCO DE CONCRETO 9 X 19 X 39 CM - ESTRUTURAL | UN | 2
'022585 | BLOCO CERÂMICO 10 FUROS 09X19X19CM - PRAÇA VITÓRIA | UN | 1.14
'022586 | BLOCO CERÂMICO 10 FUROS 09X19X19CM - DA FABRICA | UN | 0.7
'0230 | VEDACAO (ELEMENTOS VAZADOS)
'023010 | COBOGO DE CONCRETO TIPO RETO 20 X 20 X 10 CM - 4 FUROS | UN | 3.27
'023015 | COBOGO DE CONCRETO TIPO RETO 10 X 40 X 40CM - 9 FUROS | UN | 9.2
'0235 | VEDACAO (DIVISORIAS)
'023501 | DIVISORIA ESP.35MM MIOLO COLMEIA MOD PAINEL/PAINEL | M2 | 92.43
'023503 | PORTA P/ DIVISORIA 80X210 CM, INC DOBR/FECH INTERN | UN | 325
'023522 | GRANITO CINZA ANDORINHA E = 3 CM POLIDO NOS DOIS LADOS | M2 | 281.33
'0240 | MATERIAIS PARA IMPERMEABILIZACAO
'024015 | ADITIVO SIKA 1 | KG | 5.59
'024020 | SIKA TOP 107 | KG | 9.25
'024029 | MANTA GEOTEXTIL DE POLIESTER BIDIM RT-16 | M2 | 6.67
'024034 | IMPERMEABILIZANTE PRETO FLEXIVEL IGOLFLEX OU EQUIVALENTE | KG | 15.13
'024035 | IMPERMEABILIZANTE ASFALTICO DISPERSO EM AGUA IGOL 2 - SIKA OU EQUIVALENTE | KG | 15.26
'024038 | SIKAFLEX 1A | ML | 0.25
'024042 | SIKA TOP 108 ARMATEC (INIBIDOR DE CORROSAO) | KG | 25.25
'0241 | MATERIAIS PARA IMPERMEABILIZACAO (CONT.)
'024116 | LONA PLASTICA PRETA 80 MICRAS | M2 | 0.83
'024130 | MANTA ASFALTICA 3MM TIPO III - APP (AREIA/POLIESTER/POLIESTER) NBR 9952, INCL. ARG. REGULAR. E PROTECAO | M2 | 175.03
'024131 | MANTA ASFALTICA 4MM TIPO III - APP (AREIA/POLIESTER/POLIESTER) NBR 9952, INCL. ARG. REGULAR. E PROTECAO | M2 | 183.77
'024145 | OXIPRIMER DA TEXSA OU EQUIVALENTE | KG | 13.81
'024184 | POLIURETANO FLEXIVEL BISNAGA 360G TEL 5905 | UN | 35.07
'0255 | TELHAS E DOMUS
'025513 | TELHA FIBROCIMENTO ONDULADA DE 6MM | M2 | 27.07
'025514 | TELHA FIBROCIMENTO ONDULADA DE 8MM | M2 | 42.25
'025532 | TELHA ALUMINIO TRAPEZOIDAL 0,5MM | M2 | 73.54
'025568 | TELHA CERAMICA TIPO CAPA E CANAL PLAN - NATURAL | M2 | 34.33
'025569 | TELHA CERAMICA TIPO CAPA E CANAL PLAN - NATURAL | M2 | 64.51
'025570 | CUMEEIRA CERAMICA TIPO CAPA E CANAL NAT - FABRICA | UN | 1.89
'025571 | CUMEEIRA CERAMICA CAPA E CANAL NAT - PÇA VITORIA | UN | 4.91
'025592 | TELHA ONDULADA DE ALUMÍNIO ESP. 0.5 MM | M2 | 74.88
'0256 | TELHAS E DOMUS
'025617 | TELHA AL/ZINCO ONDULADA (GALVALUME) ESP. 0.43MM | M2 | 51.59
'0258 | TELHAS E DOMUS
'025841 | TELHA METALICA ONDULADA ACO GALVALUME ESP 0.5MM PRE PINTADA 1 FACE COR RAL 9003 (BRANCA) - PERFILOR, MULTI TELHAS, ISOESTE OU EQUIVALENTE | M2 | 68.04
'025843 | TELHA METALICA EM ACO GALVALUME TRAPEZOIDAL 40 ESP. 0.50MM PRE-PINTADA NAS DUAS FACES - PERFILOR, ETERNIT, OU EQUIVALENTE | M2 | 70.88
'0260 | TELHAS (ELEMENTOS DE ARREMATE)
'026008 | RUFO EM ALUMINIO ESP. 0.5 MM LARGURA 30 CM | M | 24.63
'026015 | CUMEEIRA FIBROCIMENTO NORMAL (ONDULADA) | M | 53.31
'026040 | FITAS ANTI-CORROSIVAS PRETA PARA ASSENT TELHAS | M | 2.87
'026091 | CANTONEIRA ABAS IGUAIS DE FERRO ASTM A-36 - 1/8" X 1/2" X 1/2" | M | 3.64
'0265 | ELEMENTOS DE FIXACAO (PARAFUSOS/FERRAGENS)
'026503 | CONJUNTO VEDACAO ELASTICA | UN | 0.58
'026506 | ARO EM METAL PARA BASQUETE | UN | 167.95
'026508 | CANTONEIRA ABAS IGUAIS DE FERRO ASTM A-36 - 1/8" X 3/4" X 3/4" | M | 6.17
'026512 | PARAFUSO PARA MADEIRA DE 80MM | UN | 0.82
'026517 | PARAFUSO COM ROSCA SOBERBA 8X110MM | UN | 1.04
'026546 | PARAFUSO S-8 | UN | 0.16
'026548 | BUCHA PLASTICA COM PARAFUSO - 8MM | UN | 0.27
'026549 | BUCHA PLASTICA 8MM | UN | 0.1
'026550 | PARAFUSO CROMADO P/FIXACAO SANITARIOS | UN | 8.17
'026551 | PARAFUSO CROMADO D = 4 MM | UN | 0.64
'026552 | BUCHA PLASTICA S-7 | UN | 0.09
'026554 | PORCA SEXTAVADA 1/4" | UN | 0.09
'026560 | PREGO - PRECO MEDIO DAS BITOLAS | KG | 9.58
'026563 | PREGO 12X12 | KG | 12.4
'026566 | PREGO 15X15 | KG | 10.39
'026569 | PREGO 18X27 | KG | 8.78
'026570 | PREGO 18X30 | KG | 8.78
'026573 | PREGO 18X27 GALVANIZADO | KG | 12.4
'026581 | GRAMPO P/ CERCA GALVANIZADO | KG | 9.98
'026588 | PARAFUSO PARA BUCHA S-5 | UN | 0.09
'026589 | PARAFUSO PARA BUCHA PLASTICA N.7 | UN | 0.13
'026591 | BUCHA PLASTICA S-5 | UN | 0.06
'026592 | BUCHA PLASTICA S-8 | UN | 0.1
'0266 | ELEMENTOS DE FIXACAO - CONTINUACAO
'026607 | PARAFUSO SEXTAVADO COM PORCA E ARRUELA 3/8" X 11/2" - ZINCADO | UN | 0.74
'026610 | CONJUNTO FIXACAO P/ TELHA DE ALUMINIO TRAPEZOIDAL | UN | 0.3
'026612 | PARAFUSO COM BUCHA S-10 | UN | 0.59
'026617 | BARRA CHATA DE FERRO ASTM A-36 1/4" X 2" | M | 17.18
'026618 | PARAFUSO GALV. C/PORCA E ARRUELA 16MM X 200MM | UN | 9.3
'026648 | BUCHA DE NYLON N.º8 REF.: TEL-5308 | UN | 0.18
'026664 | BUCHA PLASTICA COM PARAFUSO - 6MM | UN | 0.23
'026668 | CANTONEIRA FERRO CROMADO,PEQ. P/DIVISÓRIA GRANITO OU MARMORE ESP 3CM | UN | 38.84
'026669 | PARAFUSO FERRO CROMADO, ROSCA COM DUAS CABEÇAS P/ DIVISÓRIA | UN | 6.19
'026670 | DOBRADICA FERRO CROMADO P/PORTA DE DIVISORIA DE MARMORE OU GRANITO ESP 3CM | UN | 75.09
'026671 | BATENTE FERRO CROMADO P/PORTA DE DIVISORIA DE MARMORE OU GRANITO ESP 3CM | UN | 49.06
'026675 | PARAFUSO COM BUCHA S8 | UN | 0.34
'026678 | CONJUNTO P/ FIXAÇÃO TELHA ALUMINIO ONDULADA | UN | 0.3
'0267 | ELEMENTOS DE FIXACAO - CONTINUACAO
'026714 | PARAFUSO DE MAQ FERRO GALVANIZADO D= 16 X 100MM | UN | 3.94
'0268 | ELEMENTOS DE FIXACAO - CONTINUACAO
'026877 | PARAFUSO AUTOATARRACHANTE DIM 4.2X32MM REF TEL5333 | UN | 0.41
'026879 | ARRUELA LISA ACO INOX 1/4" - TEL-5303 | UN | 0.3
'026894 | BUCHA DE NYLON N.º6 REF.: TEL-5306 | UN | 0.1
'0269 | ELEMENTOS DE FIXAÇÃO - CONTINUAÇÃO
'026972 | CONJ PARAFUSO, PORCA E ARRUELA LATAO 1/2 X 2" | UN | 18.8
'0270 | ARAMES
'027002 | ARAME GALVANIZADO N.10 BWG | KG | 9.08
'027003 | ARAME GALVANIZADO N.12 BWG | KG | 9.26
'027004 | ARAME GALVANIZADO N.14 BWG | KG | 11.32
'027005 | ARAME GALVANIZADO N.16 BWG | KG | 13.22
'027006 | ARAME GALVANIZADO N.18 BWG | KG | 14.12
'027010 | ARAME RECOZIDO N.18 BWG | KG | 8.4
'027020 | ARAME GALVANIZADO N.14 AWG | M | 0.29
'027022 | ARAME FARPADO GALVANIZAD FIO 16BWG | M | 0.52
'0275 | FECHAMENTOS EXTERNOS
'027504 | MOURAO CONCRETO CURVO SECAO "T" H=3,20M | UN | 51
'027520 | TELA ARAME GALV. MALHA # 2" LOSANGULAR - FIO N.16 BWG | M2 | 13.21
'027532 | TELA DE ARAME GALVANIZADO DE 1" FIO N.10 BWG | M2 | 71.88
'027546 | TELA DE ARAME GALV. MALHA # 2" LOSANGULAR - FIO N.12 BWG - REVEST EM PVC | M2 | 39.68
'0276 | FECHAMENTOS EXTERNOS (CONT.)
'027602 | TELA ARAME GALV. MALHA # 3" LOSANGULAR - FIO N. 12 BWG - REVEST EM PVC | M2 | 28.11
'027666 | TELA ARAME GALV. MALHA # 1" QUADRADA - FIO N.12 BWG | M2 | 48.74
'027676 | TELA ARAME GALV CORRUGADA "QUEBRA CHAMA" MALHA 3MM QUADRADA | M2 | 48.77
'027677 | TELA MOSQUITEIRO EM NYLON MALHA 14 ABERTURA 1,5MM | M2 | 9.17
'027678 | TELA MOSQUITEIRO ARAME GALV. MALHA # 18 FIO 32 QUADRADA | M2 | 43
'027679 | TELA ARAME GALV. MALHA # 1/2" QUADRADA - FIO N.12 BWG | M2 | 99.58
'027680 | TELA ARAME GALV. MALHA # 3/4" QUADRADA - FIO N.12 BWG | M2 | 56.48
'0280 | DIVERSOS
'028001 | BOMBEAMENTO DE CONCRETO | M3 | 35
'028004 | TABULEIRO MARMORE BRANCO E GRANITO PRETO 40X40CM | UN | 57.07
'028005 | COLA BRANCA "PVA" CASCOLA/FORMICA/MUNDIAL/EQUIVALENTE | KG | 19.31
'028008 | DESMOLDANTE PARA FORMAS | L | 10.66
'028028 | MOLDURA CANTONEIRA ALUMINIO PERFIL L 3/4"X3/4X1/8" | M | 7.51
'028056 | JUNTA PLASTICA DE 17 X 3 MM | M | 1.83
'028067 | CABO ACO GALV. SM 6X7-AF 6,4MM (1/4") | M | 6.36
'028068 | BARRA CHATA DE FERRO ASTM A-36 3/16" X 1" | M | 5.94
'028088 | COLA PARA FORMICA | L | 28.59
'0281 | DIVERSOS (CONTINUACAO)
'028125 | BARRA CHATA DE FERRO ASTM A-36 1/4" X 1" | M | 8.56
'0282 | DIVERSOS (CONTINUACAO)
'028270 | FILETE EM ISOPOR 2X1CM | M | 0.16
'0290 | DIVERSOS (CONTINUACAO)
'029028 | CILINDRO DE GAS DE COZINHA 45 KG | UN | 577.07
'029050 | DUREPOX (250G) | UN | 15.87
'029093 | PARAF. INOX SEXT. M6X45MM, BUCHA N.8, ARRUELA 1/4" | UN | 1.51
'029094 | FIXADOR UNIV SPDA ESTANH TEL-5024 P/CABO 16 A 70MM | UN | 19.9
'0293 | DIVERSOS
'029337 | SELANTE A BASE DE POLIURETANO SIKAFLEX UNIVERSAL OU EQUIVALENTE (CARTUCHO COM 300ML) | UN | 38.57
'03 | INSUMOS DE ACABAMENTOS - CIVIL
'0301 | ESQUADRIAS DE MADEIRA - ANGELIM PEDRA
'030106 | ALIZAR / GUARNICAO EM MAD DE LEI 5.0 X 1.5 CM | M | 7.83
'030152 | PORTA MADEIRA DE LEI LISA MEDIA SARRAFEADA ESP.30MM 0.80 X 1.80M P/ PINTURA | UN | 187.27
'030172 | MARCO MAD LEI 15X3CM BAT 0.90X2.10M ANGELIM PEDRA | UN | 212.85
'030173 | MARCO MAD LEI 15X3CM BAT 0.60X2.10M ANGELIM PEDRA | UN | 164.95
'030174 | MARCO MAD LEI 15X3CM BAT 0.70X2.10M ANGELIM PEDRA | UN | 164.95
'030175 | MARCO MAD LEI 15X3CM BAT 0.80X2.10M ANGELIM PEDRA | UN | 164.95
'030191 | MARCO EM MADEIRA DE LEI 15 X 3 CM | M | 35.76
'0302 | ESQUADRIAS DE MADEIRA (CONT.)
'030202 | PORTA EM COMPENSADO LISA LEVE COLMEIA ESP.35MM,0.7X2.1M P/PINT. | UN | 122.85
'030210 | PORTA MADEIRA DE LEI LISA MEDIA SARRAFEADA ESP 30 MM 0.6X2.1M P/ PINTURA | UN | 143.91
'030211 | PORTA MADEIRA DE LEI LISA MEDIA SARRAFEADA ESP 30 MM 0.7X2.1M P/ PINTURA | UN | 147.45
'030212 | PORTA MADEIRA DE LEI LISA MEDIA SARRAFEADA ESP 30 MM 0.8X2.1M P/ PINTURA | UN | 150.98
'030213 | PORTA MADEIRA DE LEI LISA MEDIA SARRAFEADA ESP 30 MM 0.9X2.1M P/ PINTURA | UN | 186.79
'030217 | PORTA EM MADEIRA DE LEI LISA MEDIA SARRAFEADA P/ PINTURA 0.60 X 1.80M | UN | 187.27
'030233 | PORTA MADEIRA DE LEI LISA MEDIA SARRAFEADA ESP 30MM P/ PINTURA 0.80 X 1.60 M | UN | 187.27
'030257 | PORTA DE VENEZIANA EM MADEIRA DE LEI, 0.7 X 2.10M | UN | 519.36
'030261 | PORTA DE VENEZIANA EM MADEIRA DE LEI, 0.60 X 2.10M | UN | 480.41
'030263 | PORTA DE VENEZIANA EM MADEIRA DE LEI 0.80 X 2.10M | UN | 554.46
'0303 | ESQUADRIAS DE MADEIRA (CONT.)
'030358 | ALIZAR / GUARNICAO EM MAD DE LEI 7X1.5CM | M | 9.86
'0304 | ESQUADRIAS DE MADEIRA (CONT.)
'030460 | PORTA MADEIRA DE LEI LISA MEDIA SARRAFEADA ESP 30MM P/ PINTURA 0.60 X 1.60M | UN | 184.27
'030496 | ALIZAR / GUARNICAO EM MAD DE LEI 5X2.5CM | M | 11.46
'0306 | ESQUADRIAS DE MADEIRA (CONT.)
'030665 | CAIXILHO MAD LEI 9X3CM P/ JANELA - ANGELIM PEDRA | M | 25.11
'030675 | PORTA MAD LEI LISA MEDIA SARRAFEADA 30MM 0.70 X 2.10M C/VISOR 0.40 X 0.60M | UN | 307.11
'030676 | PORTA MAD LEI LISA MEDIA SARRAFEADA 30MM 0.80 X 2.10M C/ VISOR 0.40 X 0.60M | UN | 316.59
'030677 | PORTA MAD LEI LISA MEDIA SARRAFEADA 30MM 0.90 X 2.10M C/ VISOR 0.40 X 0.60M | UN | 371.79
'0308 | ESQUADRIAS METÁLICAS (CONT.)
'030868 | PORTA ABRIR VENEZIANA ALUM ANOD NATURAL LINHA 25/SUPREMA | M2 | 678.25
'0309 | ESQUADRIAS METÁLICAS (CONT.)
'030951 | JANELA MAXIM-AR ALUMINIO ANOD. NATURAL LINHA 25/SUPREMA | M2 | 289.02
'0314 | ESQUADRIAS METÁLICAS (CONT.)
'031443 | JANELA DE CORRER ALUMINIO ANOD. NATURAL LINHA 25/SUPREMA | M2 | 291.78
'0315 | FERRAGENS PARA ESQUADRIAS
'031507 | FECHADURA COMPLETA PARA PORTA INTERNA | UN | 116.94
'031508 | FECHADURA COMPLETA PORTA EXTERNA | UN | 138.35
'031511 | TARGETA FIO REDONDO 3" | UN | 5.43
'031515 | FECHADURA PARA PORTAO | UN | 66.21
'031516 | TARGETA FIO REDONDO 2" | UN | 4.47
'031517 | FECHADURA ALAVANCA E CHAVE YALE | UN | 50.95
'031518 | FECHADURA DE SEGURANCA ALIANCA MARCA REFERENCIA | UN | 63.95
'031519 | CADEADO 40MM | UN | 28.69
'031548 | CADEADO 30 MM | UN | 17.4
'031570 | PORTA CADEADO PARA CADEADO DE 30MM | UN | 6.65
'031571 | PORTA CADEADO PARA CADEADO DE 40MM | UN | 7.19
'031581 | FECHADURA TIPO "LIVRE-OCUPADO" | UN | 38.59
'031584 | DOBRADICA DE FERRO ZINCADO DE 3" X 2 1/2" | UN | 7.01
'0316 | FERRAGENS PARA ESQUADRIAS (CONT.)
'031601 | DOBRADICA EM LATAO CROMADO 3 X 2.1/2" C/ PARAFUSO | UN | 22.83
'031647 | TRINCO CHATO EM AÇO CROMADO DE EMBUTIR 20CM | UN | 26.82
'0317 | ESQUADRIAS METÁLICAS (CONT.)
'031733 | BASCULA LINHA 25 ALUMINIO ANOD NATURAL | M2 | 363.33
'0318 | FERRAGENS PARA ESQUADRIAS (CONT.)
'031811 | FECHADURA COM MAÇANETA TIPO BOLA E CHAVE YALE | UN | 96.47
'031812 | FECHADURA DE SOBREPOR TIPO CAIXAO E CHAVE COMUM | UN | 62.78
'031813 | FECH COM MAÇANETA TIPO ALAVANCA E CHAVE TIPO COMUM | UN | 42.77
'0320 | REVESTIMENTOS (CERÂMICA E SIMILARES)
'032001 | AZULEJO BRANCO 15X15CM | M2 | 40.81
'0321 | REVESTIMENTOS (CERÂMICA E SIMILARES) - CONT.
'032147 | CERAMICA 10X10 CM COR BRANCA OU AREIA | M2 | 52.78
'0322 | REVESTIMENTOS (CERÂMICA E SIMILARES) - CONT.
'032219 | PASTILHA CERÂMICA 5X5CM COR BRANCA | M2 | 127.08
'032223 | CERAMICA 10X10CM REF. CAMBURI BRANCO | M2 | 52.78
'0325 | REVESTIMENTOS (PEDRAS NATURAIS)
'032502 | MARMORE BRANCO P/BANCADA ESP. 3 CM | M2 | 296.33
'032505 | GRANITO CINZA ANDORINHA POLIDO ESP. 2CM P/ BANCAD | M2 | 208
'0330 | REVESTIMENTOS (MADEIRA, PLÁSTICOS, ETC)
'033023 | CHAPA LISA DE FIBROCIMENTO ESP.10MM | M2 | 98.67
'0335 | REVESTIMENTOS (ELEMENTOS DE ARREMATE)
'033503 | CANTONEIRA DE ALUMINIO SEXTAVADA P/ ACABAMENTO | M | 4.87
'033506 | MOLDURA EM MADEIRA DE LEI DE 7.0 X 2.5 CM | M | 55.67
'033511 | PEITORIL GRANITO CINZA ANDORINHA LARG.15CM,ESP.3CM | M | 33.58
'033513 | PORTA GIZ DIM. 6 X 3 CM | M | 60
'033518 | PEITORIL MARMORE BRANCO, LARG. 40 CM | M | 57.75
'033556 | PERFIL "U" EM ALUMÍNIO ANOD. NATURAL 1/2X1/2/1/16" | M | 3.78
'033599 | RODA PAREDE GRAN CINZA AND 7X2CM ACAB 2 LADOS | M | 12.04
'0340 | FORROS
'034005 | FORRO DE GESSO COLOCADO, ACABAMENTO TIPO LISO | M2 | 34
'0341 | FORROS (CONTINUAÇÃO)
'034114 | FORRO PVC FRISADO L= 20CM ESP.10MM, COLOCADO | M2 | 43
'0343 | FERRAGENS P/ ESQUADRIAS (CONT)
'034383 | ROLDANA CROMADA C/ PINO DIAM. Ø 3" CANAL TIPO "V" 2" | UN | 34.11
'034384 | PORTA CADEADO E CADEADO 40MM | UN | 43.98
'0345 | PISOS (CERÂMICA E SIMILARES)
'034544 | XADREZ (PO CORANTE TIPO XADREZ MARCA DE REF.) | KG | 27.27
'0346 | PISOS (CERÂMICA E SIMILARES) - CONT.
'034656 | LADRILHO HIDRAULICO RANHURADO 20X20CM COLORIDO | M2 | 41.9
'034661 | PISO CERAMICO 45X45CM PEI5 CARGO PLUS GRAY ELIANE | M2 | 44.84
'034666 | LADRILHO HIDRÁULICO PASTILHADO 20X20CM COLORIDO | M2 | 41.9
'0347 | PISOS (CERÂMICA E SIMILARES) - CONT.
'034787 | PISO CERAMICO 45X45 CM CARGO PLUS WHITE ELIANE - PEI 5 | M2 | 44.84
'0348 | TINTAS (CONTINUACAO)
'034850 | SELADOR EPOXI INTERGARD 2001 VERNIZ INCOLOR - INTERNACIONAL OU EQUIVALENTE | L | 61.44
'0351 | PISOS CERAMICOS E GRANITO
'035114 | JUNTA DE DILATACAO PLASTICA | M | 0.83
'035144 | PORCELANATO POLIDO PANNA PLUS PO 50X50CM | M2 | 90.41
'035145 | PORCELANATO POL ACET 60X60CM CIMENTO CINZA BOLD | M2 | 39.91
'035155 | PORCELANTO NATURAL ACETINADO 60X60CM PLATINA NA | M2 | 96.31
'0352 | FERRAGENS PARA ESQUADRIAS (CONTINUAÇÃO)
'035211 | GONZO DIAM 1" (MACHO/FEMEA) PARA PORTÃO (DE SOBREPOR) | PAR | 11.9
'0355 | PISOS (MADEIRA, PLÁSTICOS, ETC)
'035504 | AGREGADO DE ALTA RESISTENCIA PARA PISOS | KG | 0.85
'035571 | PISO VIN PAVIFLEX CHROMA CONCEPT 30X30CM - ESP.2MM | M2 | 126.56
'035579 | TABUA DE MADEIRA DE LEI P/ PISO LARG. 15 CM ESP 2CM | M2 | 111.38
'0356 | PISOS (MADEIRA, PLÁSTICOS, ETC) - CONT.
'035625 | PISO EMBORRAC PASTILHADO COR PRETA PLURIGOMA/EQUIV | M2 | 80.77
'0360 | PISOS (ELEMENTOS DE ARREMATE)
'036002 | RODAPE DE PEROBA DE 1.5X7CM | M | 10.29
'036010 | SOLEIRA GRANITO CINZA ANDORINHA ESP = 3CM, L= 3CM | M | 12.99
'036012 | JUNTA PLASTICA "I" 27MM PARA PISOS | M | 2.83
'036018 | RODA-PAREDE EM MADEIRA DE LEI DE 10.0 X 2.5 CM | M | 15.98
'036034 | SOLEIRA GRANITO CINZA ANDORINHA ESP=2CM,L=15CM | M | 20.97
'036044 | RODA-PAREDE EM MADEIRA DE LEI 20.0 X 1.5 CM | M | 23.64
'036091 | RODAPE GRANITO CINZA ANDORINHA ESP. 2CM H=7CM ACAB. RETO | M | 12.04
'0362 | PISOS (ELEMENTOS DE ARREMATE) - CONT.
'036221 | RODAPE MARMORE BRANCO H=7CM | M | 14.1
'0365 | PAVIMENTAÇÃO EXTERNA
'036506 | MEIO FIO CONCRETO PRE-MOLD. 12X15X30CM | M | 21.09
'036512 | BLOCO CONCRETO TIPO PAVI-S ESP.8CM,35MPA(48UND/M2) | UN | 1.05
'036514 | BLOCO CONCRETO TIPO PAVI-S ESP.10CM - 35MPA | UN | 1.35
'036517 | BLOCO CONCRETO PAVI-S ESP. 6CM 35 MPA (48UN/M2) | UN | 0.87
'0368 | TINTAS (CONTINUACAO)
'036825 | TINTA EPOXI INTERGARD INTERNATIONAL REF2005 (CINZA OU BRANCO) INCLUSIVE O COMPONENTE B - INTERNACIONAL OU EQUIVALENTE | L | 66.86
'0370 | VIDROS E ACESSORIOS
'037009 | VIDRO TRANSPARENTE LISO ESP.4MM,COLOCADO | M2 | 143.33
'037013 | VIDRO MINI-BOREAL ESP.4MM, COLOCADO | M2 | 135.25
'037043 | MASSA PARA VIDRO | KG | 9.67
'037057 | ESPELHO PRATA ESPESSURA 4 MM | M2 | 245
'037090 | BOTAO FRANCES P/FIXACAO DE ESPELHOS, CROMADO | UN | 4.83
'0371 | VIDROS E ACESSORIOS (CONTINUAÇÃO)
'037103 | VIDRO ARAMADO ESP. 6MM, COLOCADO | M2 | 580.5
'0375 | TINTAS (CONT.)
'037502 | ESMALTE SINTETICO | L | 26.72
'037509 | TINTA EPOXI PARA ACABAMENTO | L | 60.65
'037513 | TINTA LATEX PVA | L | 15.42
'037514 | TINTA LATEX ACRILICA FOSCA | L | 16.28
'037517 | TINTA A BASE DE EMULSAO ACRILICA (PARA PISOS) | L | 13.16
'037519 | SELADOR ACRILICO | L | 4.43
'037564 | SOLVENTE PARA TINTA A BASE DE EPOXI | L | 30.53
'037566 | TINTA PARA PISOS | L | 10.34
'0377 | TINTAS (CONT.)
'037733 | TINTA ESMALTE SINT. BRILHANTE COR BRANCA | L | 24.67
'0380 | VERNIZES E OUTROS MATERIAIS PARA PINTURA
'038001 | AGUARRAZ MINERAL | L | 10.21
'038003 | CAL EM PO PARA PINTURA | KG | 1.35
'038006 | FUNDO BRANCO FOSCO NIVELADOR P/ MADEIRAS | L | 20.79
'038009 | LIQUIDO SELADOR PARA PINTURA LATEX PVA | L | 4.43
'038012 | LIXA P/ FERRO Nº 100 K-246 225X275MM - NORTON OU EQUIVALENTE | UN | 2.31
'038013 | LIXA PARA MADEIRA/MASSA Nº 150 | UN | 0.6
'038014 | MASSA ACRILICA | KG | 4.49
'038016 | MASSA PARA MADEIRA | KG | 8.03
'038017 | MASSA A BASE DE PVA | KG | 2.85
'038018 | OLEO DE LINHACA | KG | 29.07
'038021 | PRIMER A BASE DE EPOXI | L | 59.08
'038022 | SILICONE - HIDROFUGANTE | L | 56.35
'038024 | TRINCHA 2" | UN | 5.34
'038025 | VERNIZ ACRILICO PARA CONCRETO | L | 12.31
'038028 | ZARCAO | L | 14.71
'038029 | REMOVEDOR | L | 26.02
'038030 | IMUNIZANTE PARA MADEIRA | L | 28.93
'038051 | VERNIZ FOSCO FILTRO SOLAR LINHA PREMIUM | L | 23.74
'038088 | VERNIZ POLIURETANO BRILHANTE LINHA PREMIUM | L | 38.4
'0385 | PAISAGISMO
'038509 | GRAMA EM PLACAS TIPO ESMERALDA | M2 | 7.02
'038511 | TERRA VEGETAL | M3 | 84.89
'0390 | DIVERSOS
'039002 | PLACA DE OBRA - ADESIVADA COM IMPRESSÃO DIGITAL | M2 | 217.08
'039013 | ACIDO MURIATICO | L | 7.88
'039021 | MASSA PLASTICA | KG | 14.82
'039044 | QUADRO DE GIZ/PINCEL LAMINADO MELAMINICO 3.95X1.29 | UN | 3261.67
'039072 | PINTURA DE LETRAS EM PAREDE DIM.20X30 CM | UN | 28.11
'039075 | ESTRADO DE MADEIRA PADRÃO CASA GAS CONF PROJETO | M2 | 580.7
'039089 | TRAVE P/ FUT SALAO 3,00X2,00M C/ RECUO FG D=3" | UN | 1128.95
'039090 | POSTE VOLEIBOL FG D=2 1/2" C/ CARRETILHA E TAMPAO | CJ | 1146.31
'0391 | DIVERSOS (CONTINUAÇÃO)
'039113 | REDE COM MALHA GROSSA PARA TRAVE DE FUTEBOL SALAO | UN | 127.22
'039114 | CESTA PARA ARO DE BASQUETE | UN | 29.67
'039115 | REDE VOLEIBOL MALHA GROSSA, LONA SUP. E INFERIOR | UN | 206.7
'039123 | CANTONEIRA ABAS IGUAIS DE FERRO ASTM A-36 - 1/8" X 1" X 1" | M | 8.18
'039125 | CANTONEIRA ABAS IGUAIS DE FERRO ASTM A-36 - 3/16" X 1.1/2" X 1.1/2" GALV. | M | 31.77
'039165 | CAIXA DE PRE-MOLDADO P/ AR CONDICIONADO 18.000 BTU | UN | 160.04
'0394 | DIVERSOS (CONTINUAÇÃO)
'039402 | QUADRO QUADRICULABRANCO P/ PINCEL DIM 3.00 X 1.50M | UN | 3025
'0395 | DIVERSOS (CONTINUAÇÃO)
'039515 | ABRACADEIRA GUIA P/ MASTRO SIMPLES P/ 1 DESCIDA 1.1/2" - TEL-320 | UN | 9.45
'0398 | REVESTIMENTOS (PEDRAS NATURAIS) - CONTINUAÇÃO
'039841 | GRANITO CINZA ANDORINHA ESP 2CM POLIDO NAS DUAS FACES | M2 | 232.67
'04 | INSUMOS DE ELETRICA
'0401 | POSTES
'040102 | POSTE CIRC.CONCRETO ALT.MONT.11M/300KG,PAD ESCELSA | UN | 1018.23
'040140 | POSTE CIRCULAR DE CONCRETO 11M/600KG | UN | 1407.6
'040144 | POSTE DT PADRAO TRIFASICO 16MM AEREO 63A H=7M/100DAN | UN | 1505.2
'0402 | POSTE (CONT)
'040211 | MAO FRANCESA PLANA GALVANIZADA 32 X 726 MM | UN | 18.72
'0403 | DIVERSOS
'040303 | REDUÇÃO CONCÊNT ELETROC PERF "U" 200X150MM,ABA100 | UN | 50.38
'040304 | REDUÇÃO CONCÊNT ELETROC PERF "U" 300X150MM,ABA100 | UN | 60.72
'040305 | REDUÇÃO CONCÊNT ELETROC PERF "U" 400X150MM,ABA100 | UN | 70.11
'040306 | SUPORTE ANGULAR P/ELETROCALHA DE 400X100MM | UN | 10.85
'0404 | PARA RAIOS E ACESSORIOS
'040401 | CURVA 90º BARRA CHATA ALUM 7/8"X1/8"X300MM TEL 778 | UN | 6.27
'0405 | ISOLADORES E ESPACADORES
'040504 | ISOLADOR DE PINO POLIMERICO 15KV - ROSCA 25MM | UN | 39.59
'040522 | CONECTOR PORCELANA 3P P/FIO 10MM2 | UN | 8.07
'040523 | CONECTOR PORCELANA 3P P/FIO 6MM2 | UN | 6.36
'040524 | CONECTOR PORCELANA 3P P/ FIO 4MM2 | UN | 6.36
'0406 | LAMPADAS (CONTINUAÇÃO)
'040612 | LAMPADA TUBULAR LED T8 9W 600MM BIVOLT CERTIFICADA INMETRO | UN | 19.18
'0407 | LUMINARIAS - CONT
'040761 | LUMINARIA BETA E40 250/400 IP66/44 CT SR TECNOWATT OU EQUIVALENTE | UN | 489.96
'0409 | DIVERSOS
'040974 | ARMACAO SECUNDARIA 2 ESTRIBOS COM HASTE 16X150MM | UN | 32.87
'0410 | TRANSFORMADORES
'041054 | TRANSF. TRIFASICO A OLEO 225KVA 15KV - 220/127V | UN | 15252.75
'041055 | TRANSF. TRIF A OLEO 75KVA 15KV - 220/127V | UN | 6665.5
'041056 | TRANSF A OLEO MINERAL 150KVA 13.8-10.4 KV 220127V | UN | 11728
'041058 | TRANSF TRIFASICO 112.5KVA 15KV/220-127V A OLEO | UN | 9380.13
'0411 | PARA-RAIOS - ACESSORIOS
'041106 | TELA BELINOX, L=245MM/E=1,5MM INOX-TEL-752 | M | 35.68
'0415 | QUADROS E CAIXAS ENTRADA/MEDIÇÃO
'041520 | CX PASS MET Nº6 "TELEBRAS" 120X120X15CM CH GALV | UN | 749.2
'041526 | QUADRO DIST EMBUTIR MET C/ BARRAMENTO TRIFASICO 6 CIRC - 100A C/ TRINCO | UN | 139.73
'041527 | QUADRO DIST EMBUTIR MET C/ BARRAMENTO TRIFASICO 12 CIRC - 100A C/ TRINCO | UN | 316.8
'041528 | QUADRO DIST EMBUTIR MET C/ BARRAMENTO TRIFASICO 18 CIRC - 100A C/ TRINCO | UN | 385.7
'041530 | QUADRO DIST EMBUTIR MET C/ BARRAMENTO TRIFASICO 40 CIRC - 100A C/ TRINCO | UN | 567.5
'041533 | QUADRO DIST EMBUTIR MET C/ BARRAMENTO TRIFASICO 24 CIRC - 100A C/ TRINCO | UN | 413.33
'041536 | QUADRO DIST EMBUTIR MET C/ BARRAMENTO TRIFASICO 32 CIRC - 100A C/ TRINCO | UN | 468.3
'041537 | QUADRO DIST EMBUTIR PVC 3 CIRC S/ BARRAMENTO C/ TRINCO | UN | 39.74
'041542 | CAIXA PARA TRANSFORMADOR DE CORRENTE (TC) ATE 112,5KVA - 200:5A | UN | 512.03
'041543 | CHAVE BLINDADA 600V-200A C/ FUSIVEL NH160A | UN | 2268.93
'041569 | CONJ CX MEDIDOR POLIFASICO P-980-005+CX DISJ P-940-003 | UN | 97.36
'041579 | CAIXA PARA TRANSFORMADOR DE CORRENTE (TC) 112,5 ATE 225KVA - 400:5A | UN | 923.79
'041588 | CAIXA PVC 4" X 4" TIGREFLEX | UN | 3.67
'0416 | QUADROS E CAIXAS (CONTINUAÇÃO)
'041667 | CAIXA PVC 3" X 3" TIGREFLEX - SEXTAVADA | UN | 3.95
'041670 | QUADRO DIST EMBUTIR MET 12 CIRC S/ BARRAMENTO C/ TRINCO | UN | 59.12
'0417 | QUADROS E CAIXAS (CONTINUAÇÃO)
'041724 | QUADRO DIST EMBUTIR MET C/ BARRAMENTO TRIFASICO 16 CIRC - 100A C/ TRINCO | UN | 319.97
'041726 | QUADRO DIST EMBUTIR MET C/ BARRAMENTO TRIFASICO 28 CIRC - 100A C/ TRINCO | UN | 439
'0418 | QUADROS E CAIXAS (CONTINUAÇÃO)
'041815 | QUADRO DIST EMBUTIR MET C/ BARRAMENTO TRIFASICO 44 CIRC - 150A C/ TRINCO | UN | 802.38
'041817 | QUADRO DIST EMBUTIR MET C/ BARRAMENTO TRIFASICO 54 CIRC - 100A C/ TRINCO | UN | 1145.25
'041821 | QUADRO DIST EMBUTIR MET C/ BARRAMENTO TRIFASICO 44 CIRC - 100A C/ TRINCO | UN | 566.67
'041860 | QUADRO DIST EMB MET 3F 56/40 CIRC DIN/UL - 225A | UN | 1282.58
'041861 | CAIXA PASSAG. CH 18 C/TAMPA PARAF. 400X400X120MM | UN | 64.55
'0419 | QUADROS E CAIXAS (CONTINUAÇÃO)
'041962 | QUADRO DIST EMBUTIR MET C/ BARRAMENTO TRIFASICO 34 CIRC - 100A C/ TRINCO | UN | 468.3
'0420 | ELETRODUTOS (AÇO ESMALTADO E CONEXÕES)
'042047 | ELETRODUTO DE FERRO GALVANIZADO 6" | M | 324.34
'042051 | ELETRODUTO FERRO GALV LEVE - 2.1/2" | M | 32.8
'042052 | ELETRODUTO DE FERRO GALVANIZADO 4" | M | 73.04
'042087 | CURVA 90º DE FERRO GALVANIZADO 3" | UN | 64.05
'042090 | ELETRODUTO DE FERRO GALVANIZADO 3" | M | 47.39
'042091 | REDUÇÃO DE FERRO GALVANIZADO Ø 50X32MM (2X1 1/4") | UN | 13.52
'0423 | CAIXAS DE PASSAGEM E ECONDULETES (CONTINUAÇÃO)
'042301 | CONDULETE ALUMINIO SEM ROSCA, TIPO 'B' DIAMETRO 3/4" C/ TAMPA C/ VEDACAO | UN | 13.03
'042302 | CONDULETE ALUMINIO SEM ROSCA TIPO 'LR' DIAM 3/4" C/ TAMPA C/ VEDACAO | UN | 12.53
'042303 | CONDULETE ALUMINIO SEM ROSCA TIPO 'X' DIAM 3/4" C/ TAMPA COM VEDACAO | UN | 14.29
'0425 | ELETRODUTOS (PVC RIGIDO E CONEXÕES)
'042501 | ELETRODUTO DE PVC RIGIDO 1/2" - ROSCAVEL SEM LUVA | M | 2.17
'042502 | ELETRODUTO DE PVC RIGIDO 3/4" - ROSCAVEL SEM LUVA | M | 2.88
'042503 | ELETRODUTO DE PVC RIGIDO 1" - ROSCAVEL SEM LUVA | M | 4.14
'042504 | ELETRODUTO DE PVC RIGIDO 1 1/4" - ROSCAVEL SEM LUVA | M | 6.31
'042505 | ELETRODUTO DE PVC RIGIDO 1 1/2" - ROSCAVEL SEM LUVA | M | 7.74
'042506 | ELETRODUTO DE PVC RIGIDO 2" - ROSCAVEL SEM LUVA | M | 10.89
'042508 | ELETRODUTO DE PVC RIGIDO 3" - ROSCAVEL SEM LUVA | M | 26.48
'042509 | ELETRODUTO DE PVC RIGIDO 4" - ROSCAVEL SEM LUVA | M | 40.74
'042511 | CURVA DE PVC RIGIDO PARA ELETRODUTO DE 3/4" | UN | 3.13
'042521 | LUVA DE PVC RIGIDO PARA ELETRODUTO 3/4" | UN | 1.05
'042529 | ELETRODUTO CONDULETE PVC 3/4" APARENTE TIGRE/SIM. | M | 4.36
'042530 | NIPLE PVC PARA ELETRODUTO 3" | UN | 40.49
'042535 | CANALETA SISTEMA X PIAL LEGRAND OU SIMILAR | M | 3.21
'042546 | ELETRODUTO CONDULETE PVC 1" APARENTE TIGRE E EQUIV | M | 5.86
'042548 | ELETRODUTO DE PVC RIGIDO 6" | M | 106.21
'042552 | ACABAMENTO PARA CANALETA SISTEMA X PIAL - FINA | UN | 3
'042558 | CANALETA DE DISTRIBUICAO 20X10CM COMPRIMENTO 2,00 M, COM TAMPA, SEM ADESIVO E COM DIVISORIAS, REF. 308 01X LEGRAND SISTEMA X OU EQUIVALENTE | UN | 6.48
'042565 | ELETRODUTO FLEXIVEL CORRUGADO 3/4" PVC TIGREFLEX | M | 1.73
'042588 | ELETRODUTO FLEXIVEL CORRUGADO 1" PVC TIGREFLEX | M | 2.91
'0426 | ELETRODUTOS (PVC RIGIDO E CONEXÕES) - CONTINUAÇÃO
'042636 | DUTO CORRUGADO DE PEAD COR PRETA 6" | M | 19.09
'042673 | DUTO CORRUGADO DE PEAD COR PRETA 1 1/2" | M | 3.03
'042674 | DUTO CORRUGADO DE PEAD COR PRETA 2" | M | 4.2
'042690 | DUTO CORRUGADO DE PEAD COR PRETA 4" | M | 8.1
'0427 | ELETRODUTOS (PVC RIG/FLEX E CONEXOES - CONT
'042701 | DUTO CORRUGADO DE PEAD COR PRETA 3" | M | 6.4
'042717 | DUTO CORRUGADO DE PEAD COR PRETA 1 1/4" | M | 2.42
'0430 | FIOS E CABOS
'043004 | CABO FLEX ISOL. TERMOPLAST. 750V - 1,5 MM2 - 70º | M | 1.35
'043005 | CABO FLEX ISOL. TERMOPLAST. 750V - 2,50 MM2 - 70º | M | 2.1
'043006 | CABO FLEX ISOL. TERMOPLAST. 750V - 4,00 MM2 - 70º | M | 3.47
'043007 | CABO FLEX ISOL. TERMOPLAST. 750V - 6,00 MM2 - 70º | M | 5.3
'043009 | CABO FLEX ISOL. TERMOPLAST. 0,6/1KV - 95MM2 - 70º | M | 87.97
'043015 | CABO FLEX ISOL. TERMOPLAST. 750V - 16MM2 - 70º | M | 13.88
'043016 | CABO FLEX ISOL. TERMOPLAST. 750V - 25MM2 - 70º | M | 23.02
'043023 | CABO FLEX ISOL. TERMOPLAST. 0,6/1KV - 185MM2 - 70º | M | 167.74
'043030 | CABO DE COBRE PP FLEX ISOL. PVC 450/750V ANTI-CHAMA 70º - 2 X 2.5 MM2 | M | 6.18
'043036 | CABO DE COBRE NU TEMPERA MEIO DURA 6MM2 | M | 5.83
'043038 | CABO DE COBRE NU TEMPERA MEIO DURA 16 MM2 | M | 14.61
'043039 | CABO DE COBRE NU TEMPERA MEIO DURA 10 MM2 | M | 9.72
'043040 | CABO COBRE NU TEMPERA MEIO DURA 25MM2 | M | 22.5
'043041 | CABO COBRE NU TEMPERA MEIO DURA 35MM2 | M | 32.74
'043044 | CABO COBRE NU TEMPERA MEIO DURA 50MM2 | M | 46.1
'043055 | CABO TELEFONICO CI C/ 30 PARES Ø 50 MM | M | 18.55
'043059 | CABO FLEX ISOL. TERMOPLAST. 0,6/1KV - 16MM2 - 70º | M | 15.13
'0431 | FIOS E CABOS (CONTINUAÇÃO)
'043113 | CABO COBRE UNIPOLAR 25 MM2 ISOLAMENTO 15KV | M | 58.56
'043127 | CABO UTP 4 PARES CAT 5E | M | 1.86
'043137 | CABO FLEX ISOL. TERMOPLAST. 0,6/1KV - 70MM2 - 70º | M | 64.61
'043149 | CABO ISOLADO 750V - 4 X 4.0MM2 | M | 18.19
'043150 | CABO ISOLADO PVC - 4 X 16.0MM2 | M | 67.39
'043160 | CABO FLEX ISOL. TERMOPLAST. 0,6/1KV - 25MM2 - 70º | M | 23.46
'043174 | CABO FLEX ISOL. TERMOPLAST. 0,6/1KV - 35MM2 - 70º | M | 32.74
'043175 | CABO FLEX ISOL. TERMOPLAST. 0,6/1KV - 6,0MM2 - 70º | M | 6.02
'043180 | CABO FLEX ISOL. TERMOPLAST. 0,6/1KV - 10MM2 - 70º | M | 9.72
'043190 | CABO FLEX ISOL. TERMOPLAST. 0,6/1KV - 50MM2 - 70º | M | 45.9
'043193 | CABO FLEX ISOL. TERMOPLAST. 750V - 10MM2 - 70º | M | 9.13
'043194 | CABO FLEX ISOL. TERMOPLAST. 0,6/1KV - 240MM2 - 70º | M | 223.29
'043199 | CABO FLEX ISOL. TERMOPLAST. 0,6/1KV - 150MM2 - 70º | M | 139.66
'0432 | FIOS E CABOS (CONTINUAÇÃO)
'043204 | CABO DE COBRE UNIPOLAR 35 MM2 COM ISOLAMENTO 15KV | M | 75.89
'043205 | CABO FLEX ISOL. TERMOPLAST. 0,6/1KV - 2,5MM2 - 70º | M | 2.74
'043206 | CABO FLEX ISOL. TERMOPLAST. 0,6/1KV - 4,0MM2 - 70º | M | 4.49
'043236 | CABO FLEX ISOL. TERMOPLAST. 0,6/1KV - 120MM2 - 70º | M | 111.57
'043243 | FIO DE COBRE RECOZIDO Nº 6 P/ AMARRAÇÃO | KG | 57.3
'043253 | CABO FLEX ISOL. TERMOPLAST. 0,6/1KV - 300MM2 - 70º | M | 287.67
'043262 | CABO DE COBRE PP FLEX ISOL. PVC 450/750V ANTI-CHAMA 70º - 3 X 2,5MM2 | M | 8.94
'0433 | FIOS E CABOS (CONTINUACAO)
'043337 | CABO DE COBRE PP FLEX ISOL. PVC 450/750V ANTI-CHAMA 70º - 3 X 4.0 MM2 | M | 14.29
'0434 | FIOS E CABOS (CONT)
'043441 | CABO COAXIAL P/ TV 67 OHMS | M | 1.09
'0435 | CHAVES
'043540 | CHAVE BLINDADA 600V 160A C/ TERMINAIS P/CABO 70MM2 | UN | 2094.08
'043585 | CHAVE BLINDADA TRIPOLAR 600V/200A | UN | 2151.26
'043587 | CHAVE BLINDADA TRIPOLAR 600V/400A | UN | 2863.71
'043591 | CHAVE TRIPOLAR BLINDADA 600V/400A-FUSIVEL NH 350A | UN | 2999.05
'043593 | CHAVE BLINDADA TRIPOLAR 600V-300A C/3 FU-NH 250A | UN | 2975.04
'0436 | CHAVES (CONTINUAÇÃO)
'043620 | CHAVE MAGNETICA TRIPOLAR 25A | UN | 240.11
'043627 | CHAVE BLINDADA TRIPOLAR 600V/125A | UN | 918.18
'043648 | CHAVE BLINDADA TRIPOLAR 800A C/FUSIVEL NH 2X300 A | UN | 7059.21
'043657 | CHAVE BLINDADA TRIPOLAR 600V/800A | UN | 6873.21
'0437 | DIVERSOS (CONTINUACAO)
'043702 | PRENSA CABOS PARA ELETRODUTO 3/4" | UN | 5.59
'043792 | JUNCAO SIMPLES LONGA P/ ELETROCALHA 300X100 MM | UN | 4.46
'043795 | JUNCAO SIMPLES CURTA P/ ELETROCALHA 200X100 MM | UN | 2.92
'0438 | QUADROS E CAIXAS (CONTINUAÇÃO)
'043807 | QUADRO DISTR TRIFASICO QDETG UX 34 MOD (2X17) 150A CEMAR | UN | 700.59
'043835 | CONJ CX MEDIDOR MONOF P-980-009+CX DISJ P-940-003 | UN | 60.45
'043836 | CAIXA MED POLIF P-980-009 CARGA ATE 41000W ESCELSA (CJ) | UN | 108.97
'043837 | CAIXA MED POLIF P-980-009 CARGA- 41000A57000W ESCE (CJ) | UN | 531.67
'043838 | CAIXA MED POLIF P-980-010 CARGA-57000A75000W ESCE (CJ) | UN | 598.33
'0440 | BASES E FUSIVEIS
'044014 | FUSIVEL NH - 01 RETARDADO, IN=100A | UN | 37.38
'044034 | FUSIVEL NH - 01 RETARDADO, IN=160A | UN | 37.38
'044059 | FUSIVEL NH 01 RETARDADO IN 125 A | UN | 37.38
'044097 | FUSÍVEL NH-02 RETARDADO, IN=300A | UN | 65.75
'0441 | BASES E FUSIVEIS (CONTINUACAO)
'044112 | FUSÍVEL NH-02 RETARDADO, IN=250A | UN | 65.75
'044128 | FUSÍVEL NH-02 RETARDADO, IN=355A | UN | 65.75
'0444 | DISJUNTORES (CONTINUAÇÃO)
'044481 | DISJ TERMOMAG TRIP CX MOLD 400A 65KA 600VCA | UN | 1920.27
'0445 | DISJUNTORES
'044505 | DISJUNTOR NORMA NEMA MONOPOLAR 10A | UN | 18.08
'044508 | DISJUNTOR NORMA NEMA MONOPOLAR 25A | UN | 18.08
'044530 | DISJUNTOR NORMA NEMA TRIPOLAR 25A | UN | 119.08
'044552 | DISJUNTOR NORMA NEMA MONOPOLAR 15A | UN | 18.08
'044561 | DISJUNTOR CX MOLDADA TRIPOLAR 100A - CURVA C - 15KA 220/127V | UN | 326.02
'044562 | MINI DISJUNTOR TRIPOLAR 90A CURVA C 5KA 220/127V | UN | 120.85
'044575 | DISJUNTOR NORMA NEMA TRIPOLAR 30A | UN | 119.08
'044582 | DISJUNTOR CX MOLDADA TERMOMAGNETICO TRIPOLAR 125A | UN | 321.92
'0446 | DISJUNTORES (CONTINUAÇÃO)
'044618 | DISJUNTOR NORMA NEMA TRIPOLAR 35A | UN | 119.08
'044659 | MINI DISJUNTOR MONOPOLAR 16A CURVA C 5KA 220/127V | UN | 8.14
'044660 | MINI DISJUNTOR MONOPOLAR 20A CURVA C 5KA 220/127V | UN | 8.14
'044661 | MINI DISJUNTOR MONOPOLAR 25A CURVA C 5KA 220/127V | UN | 8.14
'044662 | MINI DISJUNTOR MONOPOLAR 32A CURVA C 5KA 220/127V | UN | 8.14
'044663 | MINI DISJUNTOR MONOPOLAR 40A CURVA C 5KA 220/127V | UN | 11.34
'044664 | MINI DISJUNTOR BIPOLAR 16A CURVA C 5KA 220/127V | UN | 23.77
'044665 | MINI DISJUNTOR BIPOLAR 20A CURVA C 5KA 220/127V | UN | 23.77
'044666 | MINI DISJUNTOR BIPOLAR 25A CURVA C 5KA 220/127V | UN | 23.77
'044667 | MINI DISJUNTOR BIPOLAR 32A CURVA C 5KA 220/127V | UN | 23.77
'044668 | MINI DISJUNTOR BIPOLAR 40A CURVA C 5KA 220/127V | UN | 29.82
'044669 | MINI DISJUNTOR BIPOLAR 50A CURVA C 5KA 220/127V | UN | 29.82
'044670 | MINI DISJUNTOR TRIPOLAR 16A CURVA C 5KA 220/127V | UN | 30.66
'044671 | MINI DISJUNTOR TRIPOLAR 20A CURVA C 5KA 220/127V | UN | 30.66
'044672 | MINI DISJUNTOR TRIPOLAR 25A CURVA C 5KA 220/127V | UN | 30.66
'044673 | MINI DISJUNTOR TRIPOLAR 32A CURVA C 5KA 220/127V | UN | 30.66
'044674 | MINI DISJUNTOR TRIPOLAR 40A CURVA C 5KA 220/127V | UN | 46.85
'044675 | MINI DISJUNTOR TRIPOLAR 50A CURVA C 5KA 220/127V | UN | 50.37
'044676 | MINI DISJUNTOR TRIPOLAR 70A CURVA C 5KA 220/127V | UN | 110.46
'0447 | DISJUNTORES (CONTINUAÇÃO)
'044711 | MINI DISJUNTOR TRIPOLAR 80A CURVA C 5KA 220/127V | UN | 118.98
'044712 | MINI DISJUNTOR TRIPOLAR 63A CURVA C 5KA 220/127V | UN | 65.2
'044715 | MINI DISJUNTOR MONOPOLAR 10A CURVA C 5KA 220/127V | UN | 8.14
'044735 | DISPOSITIVO INTERRUPTOR DR BIPOLAR 16 A 25A - 30 MA | UN | 98.32
'044736 | DISPOSITIVO INTERRUPTOR DR BIPOLAR 25A OU 40A OU 63A - 30 MA | UN | 98.32
'044740 | MINI DISJUNTOR MONOPOLAR 63A CURVA C 5KA 220/127V | UN | 13.58
'044760 | MINI DISJUNTOR MONOPOLAR 6A CURVA C 5KA 220/127V | UN | 24.45
'044781 | MINI DISJUNTOR MONOPOLAR 50A CURVA C 5KA 220/127V | UN | 11.54
'044783 | MINI DISJUNTOR TRIPOLAR 125A CURVA C 15KA 220/127V | UN | 326.02
'044793 | DISJUNTOR 3P CX MOLDADA 200A - 50KA/240V 25KA/415V | UN | 1009.15
'0448 | DISJUNTORES (CONTINUAÇÃO)
'044805 | DISJUNTOR TERMOMAG.TIPO TED,3POLOS,175A,GE/SIMILAR | UN | 342.34
'044808 | MINI DISJUNTOR MONOPOLAR 4A CURVA C 5KA 220/127V | UN | 36.29
'044833 | MINI DISJUNTOR MONOPOLAR 70A CURVA C 5KA 220/127V | UN | 15.44
'044851 | MINI DISJUNTOR MONOPOLAR 80A CURVA C 5KA 220/127V | UN | 17.66
'044852 | MINI DISJUNTOR BIPOLAR 63A CURVA C 5KA 220/127V | UN | 51.74
'044871 | MINI DISJUNTOR BIPOLAR 70A CURVA C 5KA 220/127V | UN | 73.38
'0449 | DISJUNTORES (CONTINUACAO)
'044905 | MINI DISJUNTOR BIPOLAR 80A CURVA C 5KA 220/127V | UN | 100.68
'044951 | MINI DISJUNTOR MONOPOLAR 2A CURVA C 5KA 220/127V | UN | 36.29
'0450 | CAIXAS DE PASSAGEM E CONDULETES
'045001 | CAIXA PASSAG. CH 18 C/TAMPA PARAF. 100X100X80MM | UN | 17.26
'045002 | CAIXA PASSAG. CH 18 C/TAMPA PARAF. 150X150X80MM | UN | 27.83
'045003 | CAIXA PASSAG. CH 18 C/TAMPA PARAF. 200X200X100MM | UN | 36
'045005 | CAIXA PASSAG. CH 18 C/TAMPA PARAF. 300X300X120MM | UN | 52.27
'045017 | CAIXA ESTAMPADA 4X2"- CHAPA 18 | UN | 1.88
'045020 | CAIXA EM CHAPA ACO ESTAMPADA C/FUNDO MOVEL 4X4" | UN | 3.01
'045021 | CAIXA ESTAMPADA 4X4" - CHAPA 18 | UN | 3.01
'045035 | CAIXA C/TAMPA DO TIPO CIE-2 20X20X12 CM (TELEFONE) (DE EMBUTIR) | UN | 62.5
'045037 | CAIXA C/TAMPA DO TIPO CIE-4 60X60X12 CM (TELEFONE) (DE EMBUTIR) | UN | 238.53
'045044 | CAIXA METALICA DA GOMES DIM. 20 X 20 X 15 CM | UN | 31.58
'045067 | CAIXA 4X4" EM ALUMINIO | UN | 16.45
'0451 | CAIXAS DE PASSAGEM E CONDULETES (CONTINUAÇÃO)
'045104 | CAIXA PVC 4 X 2" TIGREFLEX | UN | 1.54
'0452 | CAIXAS DE PASSAGEM E CONDULETES (CONTINUAÇÃO)
'045270 | CONDULETE ALUMINIO TIPO T DIAM 3/4" C/ TAMPA | UN | 12.5
'0454 | APARELHOS ELÉTRICOS
'045442 | BEBEDOURO P/ DEFIC. REF. BDF 300 - IBBL | UN | 2227.38
'0455 | INTERRUPTORES, TOMADAS E ESPELHOS
'045501 | INTERRUPTOR (MODULO) 1 TECLA SIMPLES 10A/250V S/ ESPELHO | UN | 9.87
'045502 | INTERRUPTOR (MODULO) 1 TECLA PARALELO 10A/250V S/ ESPELHO | UN | 11.72
'045505 | INTERRUPTOR PULSADOR CAMPAINHA S/ ESPELHO (MODULO) | UN | 9.46
'045519 | TOMADA (MODULO) PAD BRAS 2 P+T 20A/250V NBR 14136 S/ ESPELH | UN | 15.22
'045520 | TOMADA (MODULO) PAD BRAS 2 P+T 10A/250V NBR 14136 S/ ESPELH | UN | 12.7
'045523 | TOMADA DE 3 POLOS 20A 250V S/ ESPELHO | UN | 12.41
'045525 | ESPELHO 4X2", LINHA BRANCA | UN | 5.87
'045526 | ESPELHO 4X4", LINHA BRANCA | UN | 9.17
'0460 | LUMINÁRIAS (CALHAS, PROJETORES, CONJUNTOS)
'046001 | LUMINARIA FLUOR. COMERCIAL CHANFRADA 2X20W COMPLETA C/LAMPADA E REATOR - EMBRUTIR/SOBREPOR | UN | 62.54
'046002 | LUMINARIA FLUOR. COMERCIAL CHANFRADA 2X40W COMPLETA C/LAMPADA E REATOR - EMBRUTIR/SOBREPOR | UN | 74.86
'046003 | LUMINARIA FLUOR. COMERCIAL CHANFRADA 4X20W COMPLETA C/LAMPADA E REATOR - EMBRUTIR/SOBREPOR | UN | 152.01
'046004 | LUMINARIA FLUOR. COMERCIAL CHANFRADA 4X40W COMPLETA C/LAMPADA E REATOR - EMBRUTIR/SOBREPOR | UN | 167.29
'046009 | LUMINARIA FLUOR. COMERCIAL CHANFRADA 1X20W COMPLETA C/LAMPADA E REATOR - EMBRUTIR/SOBREPOR | UN | 40.35
'046027 | RELE FOTOELETRICO MAG. MOD. RM10A / 220V | UN | 26.37
'046028 | ARANDELA COM DIFUSOR EM VIDRO 25CM | UN | 55.45
'046036 | LUMINARIA FLUOR. COMERCIAL CHANFRADA 1X40W COMPLETA C/LAMPADA E REATOR - EMBRUTIR/SOBREPOR | UN | 48.66
'046038 | LUMINARIA FLUOR. COMERCIAL CHANFRADA 2X40W COMPLETA C/LAMPADA E REATOR - EMBRUTIR/SOBREPOR - COM DIFUSOR | UN | 171.56
'046058 | PROJ. RETANGULAR PL 400 MA TECNOWATT | UN | 185.64
'046078 | LUMINARIA FLUOR. COMERCIAL CHANFRADA 3X40W COMPLETA C/LAMPADA E REATOR - EMBRUTIR/SOBREPOR | UN | 126.33
'0465 | LÂMPADAS
'046501 | LAMPADA VAPOR DE MERCURIO 400W/220V PHILIPS/SIM. | UN | 56.07
'046504 | LAMPADA INCANDESCENTE 60W | UN | 5.78
'046506 | LAMPADA MISTA DE 160 W | UN | 31.5
'046509 | LAMPADA INCANDESCENTE 100 W | UN | 6.19
'046513 | LAMPADA VS 400W/220V MOD. SON PHILLIPS/SIMILAR - OVOIDE | UN | 62.39
'046524 | LAMPADA FLUORESCENTE TUBULAR 20W | UN | 11.14
'046525 | LAMPADA FLUORESCENTE TUBULAR 40W | UN | 11.14
'0466 | LUMINÁRIAS (CONT.)
'046636 | BLOCO AUT. ILUM. EMERG. P/ ACLARAMENTO E/OU BALIZAMENTO 2X9W - AUT. 2 HORAS | UN | 30.72
'046656 | PLAFONIER COM GLOBO PLÁSTICO 9X4" | UN | 28.11
'046689 | SUPORTE PARA UMA LUMINARIA TIPO PETALA - SL1 | UN | 152.62
'0469 | LUMINARIAS (CONT)
'046947 | LUMINARIA SOBR 2X16W CORPO CH ACO PINT ELETROST REFLETOR E ALETAS - REF. CAA01-S216 LUMICENTER, CS216AL-N - AMES, 663 - LUMAVI OU EQUIVALENTE | UN | 56.04
'046986 | LUMINARIA SOBR 2X32W CORPO CH ACO PINT ELETROST REFLETOR E ALETAS - REF. CAA01-S232 LUMICENTER, CS232AL-N - AMES, 664 - LUMAVI OU EQUIVALENTE | UN | 92.38
'0471 | LUMINARIAS (CONT)
'047160 | LUMINARIA EMB 2X32W CORPO CH ACO PINT ELETROST REFLETOR E ALETAS - REF. CAA01-E232 - LUMICENTER, CE232AL-N - AMES, 900 - LUMAVI -LDEF 2X32W - LUMILUZ OU EQUIVALENTE | UN | 97.43
'0472 | LUMINARIAS (CONT )
'047239 | ARANDELA PROVA DE TEMPO 45º EM ALUM SILICIO, ACAB EPOXI CINZA (E-27) - VISOR POLICARB. C/ GRADE | UN | 313.13
'047270 | LUMINARIA SOBR 4X16W CORPO CH ACO PINT ELETROST REFLETOR E ALETAS - REF. CAA01-S416 LUMICENTER, CS416AL-N - AMES, 665 - LUMAVI OU EQUIVALENTE | UN | 122.8
'047271 | LUMINARIA EMB 2X16W CORPO CH ACO PINT ELETROST REFLETOR E ALETAS - REF. CAA01-E216 - LUMICENTER, CE216AL-N - AMES, 901 - LUMAVI OU EQUIVALENTE | UN | 57.5
'0475 | APARELHOS ELETRICOS
'047526 | CAMPAINHA TIMBRE PIAL COD. 41277 OU SIMILAR | UN | 117.93
'047527 | CAMPAINHA TIPO PRATO PIAL COD. 41418 | UN | 654.02
'047530 | BOMBA CENTR MONOFASICA 110/220V 1/2CV REF: CAM W4C | UN | 734.16
'047561 | CHUVEIRO ELÉTRICO EM PVC - TIPO DUCHA | UN | 100.65
'047566 | BOMBA CENTRIFUGA TRIFASICA 2 CV - CAM W14 | UN | 1328.27
'047574 | BOMBA CENTR TRIFASICA 220/380V 5CV REF CAM 620 TJM | UN | 3011.05
'0476 | APARELHOS ELETRICOS - CONTINUAÇÃO
'047633 | BOMBA CENTR MONOFASICA 110/220V 1 CV REF: CAM W10 | UN | 1250.95
'047634 | BOMBA CENTR MONOFASICA 110/220V 3/4CV REF: CAM W10 | UN | 1236.63
'0477 | APARELHOS ELETRICOS - CONTINUAÇÃO
'047795 | CHUVEIRO PRESSMATIC ANT VANDALISMO 17125006 | UN | 846.79
'0478 | APARELHOS ELÉTRICOS - CONTINUAÇÃO
'047855 | DISP PROT CONTR SURTOS DPS BIPOLAR 275VCA COR 40KA | UN | 83.82
'047862 | CAIXA POLIPROPILENO EQUIP 180X150X90MM TEL 902 | UN | 151.5
'0480 | PARA-RAIOS E ACESSORIOS
'048002 | BASE EM ACO GALV P/ MASTROS 2" - 4 FUROS Ø8MM TEL-074 | UN | 67.29
'048004 | CONJ ESTAIAMENTO TIPO RIGIDO 1,5M CADA ESTAIS X 1.1/2" - TEL 440 | UN | 111.65
'048015 | CAIXA INSPECAO DO TERRA,PVC,DIÂM.30CM,TAMPA FERRO | UN | 93.32
'048020 | CONECTOR DE UMA DESCIDA PARA CABO 35MM2 | UN | 9.23
'048035 | HASTE TIPO COPPERWELD - 5/8"X2.4M | UN | 27.16
'048036 | CAPTOR C/ ROSCA ACO INOX Ø 3/4" X 350MM, TEL-036 | UN | 102.75
'048038 | ABRACADEIRA GUIA MASTRO REFORCADA P/ 1 DESCIDA 1.1/2" - TEL-340 | UN | 13.65
'048041 | PARA-RAIOS POLIMERICO 12KV - 10KA COM SUPORTE | UN | 156.18
'048050 | ABRACADEIRA GUIA P/ MASTRO REFORCADA P/ 1 DESCIDA 2" | UN | 14.36
'048051 | ABRACADEIRA GUIA P/ MASTRO SIMPLES P/1 DESCIDA 2" | UN | 10.72
'048052 | ABRACADEIRA TIPO CHUMBADOR P/ ELETRODUTO 2" | UN | 6.45
'048053 | CONECTOR MEDICAO EM BRONZE C/ 4 PARAFUSOS TEL-560 | UN | 26.07
'048054 | CONECTOR DE PRESSAO P/CABO DE COBRE DE 35 MM2 | UN | 5.51
'048055 | SUPORTE ISOLADOR P/APLICACAO EM QUINAS DE 90 GRAUS | UN | 17.8
'048056 | SUPORTE ISOLADOR C/ROLDANA P/APARAFUSAR C/CHAPA | UN | 8.14
'048057 | SUPORTE ISOLADOR REFORCADO P/APARAFUSAR C/CHAPA | UN | 7.62
'048064 | ABRACADEIRA GUIA P/ MASTRO REFORCADA P/ 1 DESCIDA 2" - TEL-350 | UN | 14.36
'048067 | FIXADOR TIPO ÕMEGA LATAO FURO 5.5MM P/ CABO 35MM2 | UN | 1.55
'048070 | PRESILHA PARA CABO DE COBRE DE 35MM2 - REF TEL 744 | UN | 1.45
'048085 | BASE EM ACO GALV P/ MASTROS 1.1/2" - 4 FUROS Ø8MM TEL-064 | UN | 67.52
'0481 | ELETROFERRAGENS
'048120 | ABRACADEIRA GUIA P/ MASTRO SIMPLES P/ 1 DESCIDA 2" - TEL-330 | UN | 10.72
'048145 | TAMPAO PARA ELETRODUTO 1", REF. TEL-5533 | UN | 5.69
'048146 | TERMINAL COMPRESSÃO COBRE ESTANHADO 50MM2 TEL 5150 | UN | 3.97
'048149 | MAO FRANCESA REFORCADA P/ ELETROCALHA 400MM | UN | 37.66
'048150 | TAMPA DE ENCAIXE P/ ELETROCALHA CH18, 400MM | M | 48.88
'048151 | TAMPA DE ENCAIXE P/ ELETROCALHA CH18, 300MM | M | 38.97
'048152 | TAMPA DE ENCAIXE P/ ELETROCALHA CH18, 150MM | M | 21.64
'0483 | DIVERSOS (CONTINUAÇÃO)
'048316 | BATERIA SELADA 12V 60AH | UN | 400.91
'048340 | CAIXA DE INSPECAO DE PVC Ø300X300MM - TEL-552 | UN | 40.78
'048341 | TAMPA REFORCADA EM FºFº C/ ESCOTILHA - TEL-536 | UN | 75.71
'048342 | ISOLADOR PORCELANA TIPO ROLDANA 80X80 MM P/ 2 CABOS - MARROM | UN | 6.71
'048365 | TERMINAL A COMPRESSAO TIPO OLHAL #70MM2 | UN | 5.35
'048390 | ELETROCALHA STANDARD PERFURADA S/ TAMPA 150X50MM - CH16 | M | 48.33
'0484 | ELETROFERRAGENS (BUCHAS.ARRUELAS. BRACADEIRAS)
'048444 | PARAFUSO CAB QUADRADA ACO GALV 1020 16X300MM | UN | 24.79
'048458 | ABRACADEIRA TIPO D COM CUNHA P/ ELETRODUTO Ø 1" - TEL-095 | UN | 1.73
'048474 | TERMINAL CABO-BARRA EM LATÃO 2 X # 240 MM2 | UN | 149.2
'0485 | ELETROFERRAGENS (BUCHAS.ARRUELAS. BRACADEIRAS)
'048502 | BUCHA DE ALUMINIO FUNDIDO 3/4" | UN | 0.99
'048503 | BUCHA DE ALUMINIO FUNDIDO 1" | UN | 1.33
'048505 | BUCHA DE ALUMINIO FUNDIDO 1 1/2" | UN | 2.41
'048506 | BUCHA DE ALUMINIO FUNDIDO 2" | UN | 4.36
'048508 | BUCHA DE ALUMINIO FUNDIDO 3" | UN | 7
'048510 | BUCHA DE ALUMINIO FUNDIDO 4" | UN | 10.06
'048512 | BUCHA DE ALUMINIO FUNDIDO 6" | UN | 41.12
'048516 | ARRUELA DE ALUMINIO FUNDIDO 3/4" | UN | 0.58
'048517 | ARRUELA DE ALUMINIO FUNDIDO 1" | UN | 1.06
'048519 | ARRUELA DE ALUMINIO FUNDIDO 1 1/2" | UN | 1.79
'048520 | ARRUELA DE ALUMINIO FUNDIDO 2" | UN | 2.61
'048522 | ARRUELA DE ALUMINIO FUNDIDO 3" | UN | 6.38
'048524 | ARRUELA DE ALUMINIO FUNDIDO 4" | UN | 8.05
'048525 | ARRUELA DE ALUMINIO FUNDIDO 6" | UN | 20.91
'048534 | ABRACADEIRA TIPO "U" P/ FIXACAO ELETRODUTO 3/4" | UN | 0.28
'048538 | ABRACADEIRA ACO GALV TIPO U DIAM. 1.1/2" | UN | 0.95
'048546 | CABECOTE DE ACO GALVANIZADO DE 2.1/2" | UN | 17.51
'048553 | CABECOTE DE ENTRADA 1" EM ALUMINIO FUNDIDO | UN | 4.23
'048556 | ABRACADEIRA TIPO COPO 1" C/ PARAFUSO/BUCHA | UN | 1.67
'048589 | CABECOTE EM ACO GALVANIZADO DE 4" | UN | 26.05
'0486 | ELETROFERRAGENS (BUCHAS.ARRUELAS. BRACADEIRAS)
'048604 | CONJ PARAFUSO, PORCA E ARRUELA LATAO 3/16 X 1" | UN | 1.72
'048605 | CONJ PARAFUSO, PORCA E ARRUELA LATAO 1/4 X 1" | UN | 2.81
'048606 | CONJ PARAFUSO, PORCA E ARRUELA LATAO 5/16 X 11/4" | UN | 5.58
'048607 | CONJ PARAFUSO, PORCA E ARRUELA LATAO 3/8 X 11/2" | UN | 8.04
'048634 | TAMPA DE ENCAIXE P/ ELETROCALHA CH18, 200MM | M | 24.49
'0487 | PARA-RAIOS E ACESSORIOS (CONT.)
'048701 | BARRA CHATA EM ALUMINIO 7/8" X 1/8" X 3M (70MM2) TEL-711 | M | 7.98
'048730 | NIPLE DUPLO ACO GALVANIZADO BSP Ø 4" (100MM) | UN | 93.2
'048744 | CAPTOR C/ ROSCA LATAO CROM Ø 3/4" X 250MM, TEL-010 | UN | 54.69
'048747 | PARAFUSO M6X45MM, TEL-5346 | UN | 1.49
'048763 | CORDOALHA CHATA FLEX. 100X25MM 2 FUROS TEL 5701 | UN | 24.34
'048772 | ALICATE Z-201 | UN | 114.01
'048782 | TERMINAL AEREO H=25CM, DIM 5/16" - REF. TEL 024 | UN | 19.89
'048784 | CONJ ESTAIAMENTO TIPO RIGIDO 2M CADA ESTAIS X 2" - TEL-453 | UN | 116.42
'048790 | CAIXA ACO EQUIP POT 380X320X175MM - TEL-903 | UN | 383.48
'048794 | BARRA CHATA AÇO GALV. FOGO 7/8"X1/8"(3M) TEL-761 | UN | 29.27
'0488 | DIVERSOS (CONTINUACAO)
'048860 | TERMINAL CABO-BARRA EM LATÃO # 150 MM2 | UN | 19.33
'0489 | DIVERSOS (CONTINUAÇÃO)
'048917 | VERGALHAO DE ACO C/ ROSCA 1/4" P/ ELETROCALHA | M | 3.02
'048986 | ELETROCALHA STANDARD PERFURADA S/ TAMPA 200X100MM - CH16 | M | 68.16
'048987 | MAO FRANCESA REFORCADA P/ ELETROCALHA 300MM | UN | 31.75
'048988 | ELETROCALHA STANDARD PERFURADA S/ TAMPA 400X100MM - CH16 | M | 101.03
'0490 | DIVERSOS - CONTINUAÇÃO
'049002 | PARAFUSO CAB QUADRADA ACO GALV 1020 16 X 200 MM | UN | 13.26
'049064 | SAIDA HORIZONTAL P/ ELETRODUTO 3/4" | UN | 2.22
'049072 | TERMINAL CABO-BARRA EM LATÃO # 240 MM2 | UN | 29.59
'0491 | DIVERSOS - CONTINUAÇÃO
'049101 | CRUZETA DE MADEIRA P/ POSTE 90 X 135 X 2400MM | UN | 323.27
'049104 | PORCA QUADRADA DIAM. 16MM | UN | 1.75
'049112 | TERMINAL CABO-BARRA EM LATÃO # 300 MM2 | UN | 33.31
'049123 | CANTONEIRA "ZZ" ALTA P/PERFILADO 38/38 - REF. 114-11-Z, MOPA | UN | 1.83
'049143 | REATOR AFP INT. LÂMPADA VAPOR SÓDIO 400W/220V | UN | 108.67
'049165 | VENTILADOR DE TETO COMERCIAL C/ ALETAS DE MADEIRA S/ LUMIN., INCL. COMANDO | UN | 180.26
'049170 | CENTRAL DE ALARME ENDERECAVEL 4 LACOS ATE 256 ENDERECOS | UN | 1852.31
'0492 | INSUMOS ELETRICA CONTINUACAO
'049227 | TERMINAL CABO-BARRA EM LATÃO # 10 MM2 | UN | 3.35
'049228 | TERMINAL CABO-BARRA EM LATÃO # 25 MM2 | UN | 4.01
'049241 | TERMINAL CABO-BARRA EM LATÃO # 35 MM2 | UN | 4.77
'049242 | TERMINAL CABO-BARRA EM LATÃO # ATÉ 4 MM2 | UN | 2.5
'049243 | CONECTOR SPLIT-BOLT (KS) P/CABO 4MM2 | UN | 3.24
'049249 | SUSPENSAO VERTICAL PARA ELETROCALHA 200X100 MM | UN | 7.79
'049274 | TE HORIZONTAL 90º PERFURADA C/ TAMPA 200X100MM - CH16 | UN | 78.49
'049275 | TE HORIZONTAL 90º PERFURADA C/ TAMPA 300X100MM - CH16 | UN | 99.71
'049289 | SUPORTE ANGULAR P/ELETROCALHA DE 30X10CM | UN | 8.36
'0494 | ELETROFERRAGENS (DIVERSOS)
'049424 | CONECTOR SPLIT BOLT 35MM2 - ACAB. NATURAL TEL 5015 | UN | 5.88
'049428 | SAIDA HORIZONTAL P/ELETRODUTO Ø 1" | UN | 2.22
'049459 | MASTRO TELESCOPICO C/ REDUCAO P/ 3/4" 5M - TEL-480 | UN | 377.17
'049463 | CURVA HORIZONTAL 90º PERFURADA 200X100MM - CH16 | UN | 82.55
'049464 | CURVA HORIZONTAL 90º PERFURADA 300X100MM - CH16 | UN | 116.38
'049488 | CURSOR P/FITA WALSIWA ERAFLEX | UN | 1.14
'049492 | PARAFUSO CAB ABAULADA ACO GALV 1020 16X45MM | UN | 4
'049493 | PARAFUSO CAB ABAULADA ACO GALV 1020 16 X 125MM | UN | 7.27
'0495 | DIVERSOS
'049502 | PORCA QUADRADA PARA PARAFUSO M16 | UN | 1.75
'049503 | FITA ISOLANTE NR 33 - 19MM X 20M | UN | 20.81
'049505 | BOCAL PORCELANA C/ ROSCA P/ LAMPADA INCANDESCENTE | UN | 3.92
'049507 | SAPATILHA PARA CABO DE AÇO | UN | 2.96
'049510 | TAMPA DE FERRO R2 DIM. 1070X520MM PADRAO TELEBRAS (TRAFEGO LEVE) | UN | 726.54
'049512 | MAO FRANCESA PLANA GALVANIZADA 32 X 710MM | UN | 17.72
'049514 | SELA PARA CRUZETA DE MADEIRA | UN | 14.88
'049521 | CONECTOR SPLIT-BOLT (KS) P/CABO 35MM2 | UN | 5.87
'049524 | CANTONEIRA ABAS IGUAIS DE FERRO ASTM A-36 - 3/16" X 1.1/2" X 1.1/2" | M | 18.06
'049537 | PARAFUSO ABAULADO M16X150MM | UN | 5.88
'049566 | CABECOTE DE ALUMINIO FUNDIDO 3/4" | UN | 3.16
'049567 | CINTA CIRCULAR ACO GALVANIZADO 300MM | UN | 41.44
'049568 | CABECOTE DE ALUMINIO FUNDIDO 1 1/2" | UN | 6.49
'049570 | CABECOTE DE ALUMINIO FUNDIDO 1 1/4" | UN | 5.97
'049582 | REATOR EXT. P/LAMPADA VAPOR MERCURIO TECNOWATT | UN | 96.51
'0496 | DIVERSOS (CONTINUACAO)
'049606 | CANTONEIRA ABAS IGUAIS DE FERRO ASTM A-36 - 3/16" X 1" X 1" | M | 11.52
'049626 | SOQUETE ANTI-VIBRATORIO P/LAMP.FLUOR.PANAM/SIMILAR | UN | 3.02
'049633 | ARRUELA QUADRADA 36MM DE FURO 18MM | UN | 1.62
'049645 | CRUZETA DE MADEIRA P/ POSTE 90 X 112,5 X 2400 MM | UN | 206.33
'049654 | OLHAL DE FERRO GALVANIZADO C/ PARAFUSO 16X200MM | UN | 22.92
'049666 | CANTONEIRA ABAS IGUAIS DE FERRO ASTM A-36 - 3/16" X 1.1/4" X 1.1/4" | M | 15
'049681 | TERMINAL MECANICO P/CABO 16MM2 | UN | 3.71
'049686 | NIPLE PVC DUPLO 4" | UN | 49.43
'049694 | ARMACAO SECUNDARIA 1 ESTRIBO C/HASTE 16X150MM | UN | 15.69
'049695 | CABECOTE DE ALUMINIO FUNDIDO 6" | UN | 57.32
'049696 | NIPLE PVC DUPLO 6" | UN | 65.78
'0497 | DIVERSOS
'049709 | PARAFUSO ABAULADO M10X150MM | UN | 3.8
'049729 | ELETROC CH16 PERFURADA 300X100MM S/TAMPA | M | 88.41
'049772 | CABECOTE EM ACO GALVANIZADO DE 3" | UN | 20.82
'049774 | PINO DE CRUZETA 19MM P/ISOLADOR DE DISTRIBUICAO | UN | 17.65
'049791 | MAO FRANCESA 38X38MM SIMPLES P/ ELETROCALHA 200MM | UN | 10.66
'0498 | DIVERSOS (CONTINUAÇÃO)
'049803 | TERMINAL CABO-BARRA EM LATÃO # 6 MM2 | UN | 2.81
'049804 | TERMINAL CABO-BARRA EM LATÃO # 16 MM2 | UN | 3.49
'049805 | TERMINAL CABO-BARRA EM LATÃO # 50 MM2 | UN | 6.04
'049806 | TERMINAL CABO-BARRA EM LATÃO # 70 MM2 | UN | 6.62
'049807 | TERMINAL CABO-BARRA EM LATÃO # 95 MM2 | UN | 11.98
'049809 | TERMINAL CABO-BARRA EM LATÃO # 120 MM2 | UN | 15.93
'049811 | TERMINAL CABO-BARRA EM LATÃO # 185 MM2 | UN | 23.63
'049812 | TERMINAL CABO-BARRA EM LATÃO 2 X # 185 MM2 | UN | 123.13
'049818 | ARRUELA LISA EM LATAO 1/4" | UN | 0.7
'049860 | ACIONADOR MANUAL DE ALARME ENDERECAVEL TP QUEBRA VIDRO | UN | 92.07
'049861 | SAÍDA HORIZONTAL P/ ELETRODUTO Ø 2" | UN | 3.82
'049897 | CINTA CIRCULAR ACO GALVANIZADO 200MM | UN | 30.6
'0499 | DIVERSOS (CONT.)
'049905 | SUPORTE P/ TRANSFORMADOR EM LIGA DE ALUMINIO P/ POSTE CONCRETO CIRCULAR - 225MM | UN | 158.2
'049959 | TERMINAL CABO-BARRA EM LATAO 2X # 300MM2 | UN | 177.99
'05 | INSUMOS DE REDE LOGICA / TELEFONIA/ CFTV/ SOM
'0501 | CABOS E CONEXOES
'050128 | CONECTOR RJ45 MACHO - PARA REDE DE DADOS | UN | 0.99
'050163 | PRENSA CABOS PARA ELETRODUTO 1/2" | UN | 3.49
'050164 | PRENSA CABOS PARA ELETRODUTO 1" | UN | 8.72
'0510 | TOMADAS
'051008 | ESPELHO 4X2" C/ 1 CONECTOR RJ-45 FEMEA CAT 5E | UN | 15.28
'051015 | TOMADA TELEFONE COM CONECTOR RJ11 | UN | 15.15
'051016 | TOMADA COAXIAL 75 OHMS PARA TV C/ ESPELHO 4X2" | UN | 14.64
'0540 | DIVERSOS
'054003 | TERMINAL COMPRESSÃO COBRE ESTANHADO 35MM TEL 5135 | UN | 3.38
'054010 | CONECTOR DE MEDICAO EM LATAO C/ 2 PARAFUSOS TEL-562 | UN | 20.93
'06 | INSUMOS DE HIDRAULICA
'0601 | TUBOS (CONCRETO)
'060101 | TUBO DE CONCRETO SIMPLES DIAM. 30CM - PS1 | M | 39.42
'060104 | TUBO DE CONCRETO SIMPLES DIAM. 20CM - PS1 | M | 29.67
'0602 | TUBOS (CONCRETO-CONT.)
'060241 | BUJAO DE ACO GALVANIZADO 2 1/2" | UN | 19.63
'060242 | BUJAO DE ACO GALVANIZADO 3" | UN | 40.88
'060243 | BUJAO DE ACO GALVANIZADO 4" | UN | 80.93
'0604 | TUBOS (AÇO GALVANIZADO E CONEXÕES)
'060406 | LUVA DE REDUCAO ACO GALV 4X2 1/2" | UN | 113.44
'060443 | NIPLE DUPLO ACO GALVANIZADO BSP Ø 2.1/2" (65MM) | UN | 25.98
'0605 | TUBOS (AÇO GALVANIZADO E CONEXÕES)
'060501 | TUBO DE ACO GALVANIZADO 21,30 X 2,25MM (1/2") LEVE | M | 15.28
'060502 | TUBO DE ACO GALVANIZADO 26,90 X 2,25MM (3/4") LEVE | M | 19.71
'060503 | TUBO DE ACO GALVANIZADO 33,40 X 2,65MM (1") LEVE | M | 28.05
'060504 | TUBO DE ACO GALVANIZADO 42,40 X 2,65MM (1 1/4") LEVE | M | 36.45
'060505 | TUBO DE ACO GALVANIZADO 48,30 X 3,00MM (1 1/2") LEVE | M | 41.85
'060506 | TUBO DE ACO GALVANIZADO 60,30 X 3,00MM (2") LEVE | M | 56.33
'060507 | TUBO DE ACO GALVANIZADO 76,10 X 3,35MM (2 1/2") LEVE | M | 79.45
'060508 | TUBO DE ACO GALVANIZADO 88,90 X 3,35MM (3") LEVE | M | 87.82
'060509 | TUBO DE ACO GALVANIZADO 114,30 X 3,75MM (4") LEVE | M | 132.49
'0610 | TUBOS (FERRO FUNDIDO E CONEXÕES)
'061004 | TUBO DE FERRO FUNDIDO DE 150MM | M | 384.13
'0621 | TUBOS (PVC RÍGIDO E CONEXÕES)
'062101 | ADAPTADOR PVC SOLD.FLANGES LIVRES P/CX.AGUA 20MM | UN | 8.31
'062102 | ADAPTADOR PVC SOLD.FLANGES LIVRES P/CX.AGUA 25MM | UN | 8.64
'062103 | ADAPTADOR PVC SOLD.FLANGES LIVRES P/CX.AGUA 32MM | UN | 13.36
'062104 | ADAPTADOR PVC SOLD.FLANGES LIVRES P/CX.AGUA 40MM | UN | 18.84
'062105 | ADAPTADOR PVC SOLD.FLANGES LIVRES P/CX.AGUA 50MM | UN | 22.2
'062106 | ADAPTADOR PVC SOLD.FLANGES LIVRES P/CX.AGUA 60MM | UN | 32.92
'062107 | ADAPTADOR PVC SOLD.FLANGES LIVRES P/CX.AGUA 75MM | UN | 144.79
'062111 | ADAPTADOR PVC SOLDAVEL PARA REGISTRO 25MM X 3/4" | UN | 0.68
'062112 | ADAPTADOR PVC SOLDAVEL PARA REGISTRO 32MM X 1" | UN | 1.19
'062116 | ADAPTADOR PVC SOLDAVEL PARA REGISTRO 50MM X 1 1/2" | UN | 3.05
'062122 | BUCHA DE REDUCAO PVC SOLDAVEL LONGA 32X25MM | UN | 0.64
'062129 | BUCHA DE REDUCAO PVC SOLDAVEL LONGA 50X32MM | UN | 3.81
'062187 | JOELHO DE REDUCAO 90 PVC SOLDAVEL DE 32X25MM | UN | 3.06
'0623 | TUBOS (PVC RÍGIDO E CONEXÕES) - CONT.
'062319 | JOELHO 90 PVC SOLD/ROSCA REDUCAO 25X3/4" | UN | 3.12
'062321 | JOELHO DE REDUCAO 90 PVC SOLD/ROSCA DE 25X1/2" | UN | 2.62
'062324 | LUVA PVC SOLDAVEL/ROSCA DE 25X3/4" | UN | 1.47
'062375 | TUBO PVC RIG. CINZA P/ESGOTO DE 150MM (6") | M | 51.33
'0624 | TUBOS (PVC RIGIDO TP ESGOTO)
'062419 | TUBO PVC CORRUGADO PERFURADO 100MM RIGIDO | M | 27.26
'062420 | CURVA 90° CURTA PVC ESGOTO 40MM | UN | 3.15
'062423 | CURVA 90° CURTA PVC ESGOTO 100MM | UN | 14.57
'062430 | CURVA 90° LONGA PVC ESGOTO 100 MM | UN | 28.89
'062440 | JOELHO 90 C/VISITA PVC ESG 100X50MM | UN | 17.89
'062472 | PLUG PVC ESGOTO DE 100MM | UN | 4.95
'062482 | TE PVC REDUCAO ESGOTO DE 150X100MM | UN | 45.58
'0625 | TUBOS (PVC RIGIDO SOLDAVEL E ESGOTO COM CONEXOES)
'062501 | TUBO DE PVC SOLDAVEL DE 20MM | M | 2.49
'062502 | TUBO DE PVC SOLDAVEL DE 25MM | M | 2.87
'062503 | TUBO DE PVC SOLDAVEL DE 32MM | M | 6.33
'062504 | TUBO DE PVC SOLDAVEL DE 40MM | M | 8.72
'062505 | TUBO DE PVC SOLDAVEL DE 50MM | M | 10.87
'062506 | TUBO DE PVC SOLDAVEL DE 60MM | M | 19.23
'062507 | TUBO DE PVC SOLDAVEL DE 75MM | M | 32.28
'062508 | TUBO DE PVC SOLDAVEL DE 85MM | M | 41.74
'062511 | JOELHO 90 DE PVC SOLDAVEL DE 25MM | UN | 0.68
'062512 | JOELHO 90 DE PVC SOLDAVEL DE 32MM | UN | 2.31
'062514 | JOELHO 90 DE PVC SOLDAVEL DE 50MM | UN | 4.6
'062520 | TE DE PVC SOLDAVEL DE 25MM | UN | 0.87
'062521 | TE DE PVC SOLDAVEL DE 32MM | UN | 2.69
'062530 | TUBO DE PVC PARA ESGOTO DE 40MM | M | 4.76
'062531 | TUBO DE PVC PARA ESGOTO DE 50MM | M | 6.79
'062532 | TUBO DE PVC PARA ESGOTO DE 75MM | M | 9.82
'062533 | TUBO DE PVC PARA ESGOTO DE 100MM (4") | M | 10.51
'062534 | TUBO DE PVC PARA ESGOTO DE 150MM | M | 25.67
'062535 | TUBO DE PVC PARA ESGOTO DE 200MM | M | 53.26
'062536 | JOELHO 45 DE PVC P/ ESGOTO DE 40MM | UN | 1.77
'062540 | JOELHO 90 DE PVC P/ ESGOTO DE 40MM | UN | 1.24
'062542 | JOELHO 90 DE PVC P/ ESGOTO DE 75MM | UN | 4.94
'062543 | JOELHO 90 DE PVC P/ ESGOTO DE 100MM | UN | 6.23
'062544 | TE 90° PVC RIGIDO P/ ESGOTO DE 40MM (1 1/2") | UN | 2.61
'062547 | TE 90° PVC RIGIDO P/ ESGOTO DE 100MM (4") | UN | 11
'062549 | TUBO DE PVC DE 1 1/2" P/ DESCARGA | UN | 7.7
'062570 | LUVA DE PVC SOLDAVEL DE 25MM | UN | 0.56
'062577 | JOELHO 45 DE PVC P/ ESGOTO DE 150MM | UN | 35.71
'062588 | TE DE PVC SOLDAVEL DE 32X25MM | UN | 4.86
'062594 | JOELHO 45 DE PVC SOLDAVEL DE 25MM | UN | 0.97
'0626 | TUBOS (PVC RIGIDO E CONEXOES - CONT.)
'062674 | ANEL DE BORRACHA P/TUBO PVC 150MM (6") | UN | 7.12
'0627 | TUBOS (PVC RIGIDO E CONEXOES-ROSCAVEL)
'062702 | TUBO PVC RIGIDO ROSCAVEL DE 3/4" | M | 9.41
'062703 | TUBO PVC RIGIDO ROSCAVEL DE 1" | M | 17.74
'0628 | TUBOS (PVC RIGIDO E CONEXOES-ROSCAVEL)
'062813 | LUVA PVC ROSCAVEL DE 3/4" | UN | 1.72
'062814 | LUVA PVC ROSCAVEL DE 1" | UN | 3.28
'062890 | JOELHO 90 PVC ROSCAVEL C/ BUCHA DE LATAO 3/4" | UN | 5.84
'0634 | TUBOS (PVC E CONEXOES - CONT.)
'063480 | BACIA SANITÁRIA CONVENCIONAL RAVENA P9, DECA | UN | 253.2
'0635 | REGISTROS
'063501 | REGISTRO DE GAVETA BRUTO 15MM - 1/2" | UN | 27.01
'063502 | REGISTRO DE GAVETA BRUTO 20MM - 3/4" | UN | 29.98
'063503 | REGISTRO DE GAVETA BRUTO 25MM - 1" | UN | 40.96
'063504 | REGISTRO DE GAVETA BRUTO 32MM - 1.1/4" | UN | 56.24
'063505 | REGISTRO DE GAVETA BRUTO 40MM - 1.1/2" | UN | 66.62
'063506 | REGISTRO DE GAVETA BRUTO 50MM - 2" | UN | 124.16
'063507 | REGISTRO DE GAVETA BRUTO 65MM - 2.1/2" | UN | 273.7
'063508 | REGISTRO DE GAVETA BRUTO 80MM - 3" | UN | 363.02
'063515 | REGISTRO DE GAVETA CROMADO 1/2" COM CANOPLA | UN | 72.82
'063516 | REGISTRO DE GAVETA CROMADO 3/4" COM CANOPLA | UN | 77.7
'063517 | REGISTRO DE GAVETA CROMADO 1" COM CANOPLA | UN | 99.62
'063518 | REGISTRO DE GAVETA CROMADO 1 1/2" COM CANOPLA | UN | 196.27
'063520 | REGISTRO DE PRESSAO CROMADO 1/2" | UN | 69.11
'063521 | REGISTRO DE PRESSAO CROMADO 3/4" | UN | 79.66
'063523 | REGISTRO DE GAVETA CROMADO 1 1/4" COM CANOPLA | UN | 160.4
'063530 | REGISTRO DE PRESSAO BRUTO 3/4" | UN | 47.17
'063533 | REGISTRO DE ESFERA C/ BORBOLETA 3/4" BR 33 TIGRE | UN | 26.34
'063536 | REGISTRO PRESSAO BRUTO 1/2" | UN | 40.64
'0640 | VÁLVULAS
'064001 | VALVULA DE ESCOAMENTO P/ PIA AMERICANA 1.1/2 X 3.3/4' | UN | 39.32
'064002 | VALVULA DE SAIDA PARA LAVATORIO CROMADA 1" | UN | 43.07
'064003 | VALVULA DE ESCOAMENTO P/ PIA OU TANQUE 1.1/4" CROMADA | UN | 61.47
'064004 | VALVULA DE SAIDA P/MICTORIO CROMADA (11/2") | UN | 248.97
'064005 | VALVULA DE PVC 2" C/ UNHO | UN | 8.39
'064006 | VALVULA DE PVC 1" C/ UNHO | UN | 4.8
'064010 | VALVULA DE DESCARGA 1 1/2" C/ ACABAMENTO CROMADO | UN | 209.23
'064011 | VALVULA DE DESCARGA COM REGISTRO 1 1/2" S/ ACABAM. | UN | 133.35
'064015 | VALVULA RETENCAO HORIZONTAL BRONZE - 15MM (1/2') | UN | 57.58
'064016 | VALVULA RETENCAO HORIZONTAL BRONZE - 20MM (3/4') | UN | 58.42
'064017 | VALVULA RETENCAO HORIZONTAL BRONZE - 25MM (1') | UN | 68.94
'064018 | VALVULA RETENCAO HORIZONTAL BRONZE - 32MM (1 1/4') | UN | 114.65
'064019 | VALVULA RETENCAO HORIZONTAL BRONZE - 40MM (1 1/2') | UN | 137.46
'064020 | VALVULA RETENCAO HORIZONTAL BRONZE - 50MM (2') | UN | 218.88
'064021 | VALVULA RETENCAO HORIZONTAL BRONZE - 65MM (2 1/2') | UN | 273.13
'064022 | VALVULA RETENCAO HORIZONTAL BRONZE - 80MM (3") | UN | 373.16
'064034 | VALVULA RETENCAO VERTICAL BRONZE - 32MM (1 1/4") | UN | 95.94
'064035 | VALVULA RETENCAO VERTICAL BRONZE - 20 MM 3/4" | UN | 44.93
'064040 | VALVULA RETENCAO VERTICAL BRONZE - 15MM (1/2") | UN | 41.69
'064041 | VALVULA RETENCAO VERTICAL BRONZE - 40MM (11/2") | UN | 102.8
'064042 | VALVULA RETENCAO VERTICAL BRONZE - 50MM (2") | UN | 148.62
'064043 | VALVULA RETENCAO VERTICAL BRONZE - 65MM (21/2") | UN | 273.35
'064044 | VALVULA RETENCAO VERTICAL BRONZE - 80MM (3") | UN | 335.76
'064045 | VALVULA DE ESCOAMENTO P/ PIA AMERICANA 3.1/2' CROMADA | UN | 39.32
'064066 | VALVULA DE RETENCAO VERTICAL BRONZE - 25MM (1") | UN | 53.29
'064077 | VALVULA EM PVC P/ LAVAT PADRAO POPULAR 1" C/ UNHO | UN | 4.48
'064094 | VALVULA DE DESCARGA COM CANOPLA CROMADA 11/4" | UN | 122.31
'064097 | VALVULA DE DESCARGA P/ MICTORIO 1.1/2" | UN | 231.99
'0641 | VÁLVULAS (CONTINUAÇÃO)
'064149 | VÁLVULA ESFERA NPT CLASSE 300 Ø 3/4" | UN | 58.3
'0645 | SIFÕES / ENGATES
'064503 | SIFAO METALICO TIPO COPO 1X1 1/2" | UN | 132
'064504 | SIFAO CROMADO 2" | UN | 177.68
'064506 | SIFAO METAL CROMADO P/ LAVATORIO 1" X 1 1/2" | UN | 130
'064507 | SIFAO DE PVC RIGIDO TIPO COPO 1" X 1 1/2" | UN | 16.79
'064511 | SIFAO ACO INOX CROMADO P/ LAVATORIO 1 1/4" | UN | 158.43
'064515 | SIFAO DE PVC DIAMETRO 2" | UN | 19.3
'064519 | SIFAO PVC PADRAO POPULAR P/ LAVATÓRIO 1"X1 1/2" | UN | 12.74
'064527 | ENGATE FLEXIVEL METAL CROMADO ESTEVES | UN | 17.07
'0647 | DIVERSOS
'064701 | TUBO ACO GALV NBR5590 CL PESADA 20 MM (3/4) - GAS | M | 20.4
'064702 | CAP 3/4 NPT - GALVANIZADO 300 LBS | UN | 18.59
'064703 | VALVULA DE RETENCAO MEIA LUVA 7/16" NS X 1/2" NPT | UN | 12.36
'064704 | PIGTAIL POL MX7/16 NS(24) - P45 - 0,50M | UN | 24.38
'064706 | TE NPT 3/4"- GALVANIZADO 300 LBS | UN | 38.74
'064707 | REGULADOR PRESSAO PRIM EST SAIDA 150KPA INC VALVULA P/ 02 CILIDROS | UN | 582.76
'064709 | ANEL DE CERA PARA BACIA SANITARIA | UN | 12.4
'0650 | CAIXAS DE DESCARGA E RESERVATORIOS
'065002 | CAIXA DESCARGA PLASTICA SOBREPOR BRANCA 6/9 LITROS | UN | 33.66
'065004 | RESERVATORIO DE POLIETILENO 1.000 L C/ TAMPA | UN | 377.67
'065005 | RESERVATORIO DE POLIETILENO 5.000 L C/ TAMPA | UN | 2675
'065023 | RESERVATORIO DE POLIETILENO 1.500 L C/ TAMPA | UN | 862.67
'065024 | RESERVATORIO DE POLIETILENO 500 L C/ TAMPA | UN | 227
'065031 | RESERVATORIO DE POLIETILENO 310 L C/ TAMPA | UN | 190.67
'065032 | RESERVATORIO DE POLIETILENO 3.000 L C/ TAMPA | UN | 1745.67
'065033 | RESERVATORIO DE POLIETILENO 2.000 L C/ TAMPA | UN | 1074.67
'065076 | RESERVATORIO DE POLIETILENO 15.000 L C/ TAMPA | UN | 9899.33
'0652 | APARELHOS SANITÁRIOS E SIMILARES
'065204 | BACIA LOUÇA BRANCA DECA VOGUE PLUS REF. P 510 | UN | 729.64
'065256 | CAIXA ACOPLADA PARA BACIA LOUCA DECA REF. CD.00F | UN | 133.4
'065257 | BACIA SIF. LOUCA DECA LINHA RAVENA REF. P.909 | UN | 412.47
'0655 | APARELHOS SANITÁRIOS E SIMILARES
'065502 | BACIA SIFONADA DE LOUCA BRANCA | UN | 123.75
'065503 | BACIA LOUCA BRANCA COM CAIXA ACOPLADA | UN | 243.98
'065507 | CABIDE DE LOUCA BRANCA COM 2 GANCHOS | UN | 26.16
'065508 | LAVATORIO DE LOUCA BRANCA COM COLUNA | UN | 155.27
'065509 | LAVATORIO DE LOUCA BRANCA SEM COLUNA | UN | 96.26
'065510 | MICTORIO COLETIVO ACO INOX, AISI 304 N.18 - L=30CM | M | 988.27
'065511 | MICTORIO DE LOUCA BRANCA | UN | 265.85
'065513 | PIA DE ACO INOXIDAVEL COM CUBA SIMPLES 1.50X0.58M | UN | 1327.64
'065514 | PAPELEIRA DE LOUCA BRANCA 15X15CM | UN | 42.55
'065516 | SABONETEIRA DE LOUCA BRANCA 7.5X15CM | UN | 30.99
'065518 | SABONETEIRA DE LOUCA BRANCA SEM ALCA 15X15CM | UN | 43.78
'065521 | TANQUE SIMPLES 85 LTS ACO INOX, AISI 304 - TS Nº 2 | UN | 958.64
'065523 | TANQUE SIMPLES 45 LTS ACO INOX, AISI 304 - TS Nº 1 | UN | 843.33
'065524 | CABIDE DE LOUCA BRANCA COM 1 GANCHO | UN | 14.83
'065526 | CHUVEIRO DE PVC C/ BRACO | UN | 16.98
'065528 | BACIA SIFONADA INFANTIL DE LOUCA BRANCA | UN | 264.45
'065544 | CUBA LOUCA BRANCA DE EMBUTIR DIAM.36CM DECA L-41 | UN | 78.2
'065555 | ESCOVARIO AÇO INOX, AISI 304 Nº 18 - (17X43X23CM) | M | 979.28
'065556 | LAVATORIO EM ACO INOX, LIGA AISI 304 N.1 | M | 985.34
'065563 | MICTORIO ACO INOX LIGA AISI 304 N.18 C/VALVULA | M | 988.27
'065565 | TANQUE DUPLO 90 LTS ACO INOX AISI 304 TD Nº 1 | UN | 1316.14
'065566 | BEBEDOURO EM ACO INOX, AISI 304 CH18 DIM. 45X275CM | UN | 2653.52
'065567 | CUBA EM ACO INOX P/ PANELOES, AISI 304 CH 22 | UN | 1116.52
'065572 | PIA EM ACO INOX C/ 2 CUBAS NO. 1 0.60 X 2.50 M | UN | 2610
'065594 | BEBEDOURO ACO INOX COLETIVO N.18 - L= 0.45 M | M | 938.28
'065596 | TANQUE DUPLO EM MARMORITE - DIM. 100X60 CM | UN | 262.96
'065598 | PIA EM MARMORITE P/COZINHA DIM. 1.20 X 0.60 M | UN | 256.29
'0656 | APARELHOS SANITÁRIOS E SIMILARES
'065604 | CABIDE 1 GANCHO REF.08 ACAB. CROMADO | UN | 33.07
'065611 | CANOPLA PARA VALVULA DE DESCARGA | UN | 46.5
'065670 | CUBA LOUCA BRANCA OVAL DE EMBUTIR REF. L37 | UN | 78.7
'065697 | BACIA DE LOUÇA BRANCA LINHA APIA | UN | 139.09
'065698 | LAV. LOUÇA BRANCA S/ COLUNA LINHA COLIBRI | UN | 60.13
'0657 | APARELHOS SANITÁRIOS E SIMILARES
'065717 | TANQUE MARMORITE COM 1 BOJO DIM. 60X50CM | UN | 138.72
'0658 | APARELHOS SANITÁRIOS E SIMILARES
'065812 | CUBA ACO INOX RETANG. SIMPLES REF.302 MARCA STRAKE | UN | 250.73
'065829 | PIA ACO INOXI 01 CUBA N. 1 DIM. 0.60 X 1.80M | UN | 1511.64
'065830 | PIA ACO INOXI 02 CUBAS N. 2 DIM. 0.60 X 2.10M | UN | 2170.14
'065831 | LAVATORIO BRANCO COM COLUNA BRANCO PADRAO POPULAR | UN | 98.32
'065847 | LAVATORIO DE CANTO BRANCO REF. L101 | UN | 136.93
'065861 | CUBA AÇO INOX RETANG. SIMPLES REF.301 MARCA STRAKE | UN | 223.25
'065881 | LAVATORIO DE CANTO BRANCO COLECAO MASTER - L76 | UN | 1035.63
'0659 | APARELHOS SANITÁRIOS E SIMILARES
'065943 | ACAB. ANTIVAND. REF. 01505006 P/ VALVULA DESCARGA | UN | 257.28
'065973 | BACIA SIF. LOUCA BRANCA VOGUE PLUS CONFORT - P51 | UN | 753.4
'0660 | METAIS SANITÁRIOS
'066008 | TORNEIRA PARA TANQUE | UN | 69.84
'066009 | TORNEIRA DE PRESSAO CROMADA DE USO GERAL 1/2' | UN | 71.29
'066012 | TORNEIRA DE PRESSAO CROMADA P/LAVATORIO 1/2" | UN | 92.97
'066013 | TUBO DE LIGACAO CROMADO COM CANOPLA | UN | 39.7
'066022 | TORNEIRA DE JARDIM CROMADA 3/4" OU 1/2" | UN | 69.84
'066024 | TORNEIRA DE PRESSAO EM PVC P/ PIA 1/2" | UN | 13.37
'066027 | DUCHA MANUAL ACQUA JET C/ REG.PRESSÃO REF. C 2195 | UN | 197.3
'066045 | TORNEIRA PARA PIA CROMADA 1/2" FABRIMAR OU SIMILAR | UN | 106.97
'066048 | TORNEIRA JATO ESGUICHO EM ACO INOX DIAM. 3/8" - TAMANHO 15 CM P/ BEBEDOURO INDUSTRIAL | UN | 71.8
'066049 | TORNEIRA EM PVC PARA LAVATORIO | UN | 16.61
'066058 | TORNEIRA DE PRESSAO CROMADA PARA TANQUE DE 1/2" | UN | 76.47
'066074 | TORN. CROMADA 1/2" LINHA PRATIKA REF.1157-P FABRIMAR | UN | 282.95
'0661 | METAIS SANITÁRIOS
'066124 | TORNEIRA PRESSÃO CROMADA USO GERAL 3/4" | UN | 71.29
'066125 | FILTRO AQUALAR CURTO AP200 AQUALAR/EQUIV C/ REFIL(VELA) | UN | 128.33
'066178 | VALVULA DESC ANTI-VANDALISMO P/ MICTORIO DOCOL/EQU | UN | 357.02
'0662 | APARELHOS SANITÁRIOS E SIMILARES
'066207 | LAVATÓRIO COM COLUNA BRANCA CONFORT L51+CS1V | UN | 531.8
'0663 | METAIS SANITÁRIOS
'066301 | TORNEIRA PAREDE ANTI-VANDAL 1182-AV BIOPRESS 140MM | UN | 419.76
'066335 | TUBO LIGACAO MICTORIO ANTIVAND 00132606 DOCOL/EQU | UN | 111.02
'066368 | ACAB. VALV. DESC. PRESSMATIC BENEFIT 00184906 DOCOL | UN | 510.02
'0666 | APARELHOS E EQUIPAMENTOS
'066608 | CHUVEIRO CROMADO COM DESVIADOR FLEXIVEL 1975C | UN | 678.57
'066618 | MICTORIO LOUCA BRANCA C/ SIFÃO INTEGRADO M712 | UN | 724.3
'0670 | EQUIPAMENTOS DE PROTEÇÃO CONTRA INCÊNDIO
'067001 | CAIXA DE INCENDIO/ABRIGO PARA MANGUEIRA 60X90X17CM C/ TAMPA E SUPORTE | UN | 253.33
'067004 | EXTINTOR GAS CARBONICO CO2 5 BC -6 KG | UN | 396.7
'067007 | CAIXA DE ACO 40X60X40CM P/HIDRANTE DE RECALQUE | UN | 171.67
'067008 | ADAPTADOR LATAO ROSCA P/ ENGATE RAPIDO 63X63MM | UN | 52.99
'067035 | SUPORTE PARA EXTINTOR | UN | 5.1
'067040 | EXTINTOR AP 2A (10 LITROS) | UN | 113.14
'067042 | EXTINTOR PORTATIL PO QUIMICO SECO ABC- 4KG | UN | 141.73
'067043 | EXTINTOR PORTATIL PO QUIMICO SECO ABC- 6KG | UN | 167.35
'067046 | REGISTRO GLOBO ANGULAR 45º DE 63MM | UN | 99.25
'067047 | MANGUEIRA DE 63MM X 20 M C/ ENGATE STORZ | UN | 525.76
'067050 | REGISTRO GLOBO ANGULAR 90 DE 63MM | UN | 189.36
'067051 | TAMPAO COM CORRENTE PARA REGISTRO GLOBO ANGULAR | UN | 60.83
'067054 | CAIXA DE INCENDIO/ABRIGO PARA MANGUEIRA 80X90X17CM C/ TAMPA E SUPORTE | UN | 338.28
'067061 | CHAVE P/ CONEXOES TIPO STORZ DN 1 1/2X 2 1/2" | UN | 15.2
'067066 | MANGUEIRA DE INCENDIO 63MM X 15 M C/ ENGATE STORZ | UN | 458.13
'067067 | SINALIZ DE EMERGENCIA (SAIDA) ACRILICA AUTONOMA | UN | 128.41
'067090 | PLACA DE SINALIZAÇÃO DE EMERGÊNCIA DE ORIENTAÇÃO E SALVAMENTO , CONFORME ABNT NBR 13434/2004 E NT14/2010-ES | UN | 16.35
'067094 | ESGUICHO EM LATAO REGULAVEL 2.1/2" | UN | 142.4
'0675 | RALOS, CAIXAS E GRELHAS
'067507 | RALO SIFONADO EM PVC 100X40MM COM GRELHA EM PVC | UN | 8.73
'067510 | RALO SECO PVC 10 CM, COM GRELHA EM PVC | UN | 9.29
'067512 | CAIXA SIFONADA PVC 150X150X50MM,COM GRELHA EM PVC | UN | 28.7
'067522 | TAMPA P/ CAIXA SIFONADA EM PVC 15X15CM | UN | 7.28
'067552 | RALO SIFONADO 10X10CM C/ GRELHA QUADRADA PVC | UN | 10.75
'067560 | RALO SIFONADO EM PVC 100X40MM, C/ GRELHA CROMADA | UN | 28.99
'067561 | RALO SECO PVC 10CM, C/ GRELHA CROMADA | UN | 20.79
'067578 | RALO SIFONADO 100X40MM C/GRELHA PVC,AKROS MAR.REF. | UN | 8.73
'0676 | RALOS, CAIXAS E GRELHAS (CONT)
'067650 | TAMPA ACO INOX ROTATIVA P/ CAIXA SIFONADA 150X150MM | UN | 32.95
'067651 | TAMPA ACO INOX ROTATIVA PARA RALO 100X100MM | UN | 17.64
'067652 | TAMPA PVC PARA RALO 100X100MM | UN | 2.8
'0680 | CAPTAÇÃO ÁGUAS PLUVIAIS
'068001 | CHAPA GALVANIZADA Nº 26 DESENV 30 CM | M | 12.21
'068017 | SUPORTE PARA CALHA | UN | 18.19
'068020 | CHAPA DE ACO GALVANIZADO Nº 16 (ESP. 1,55MM) | M2 | 121.11
'068023 | CALHA EM CHAPA DE ACO GALVANIZADO N. 20 40X25X25CM | M | 124.68
'068047 | CHAPA DE ACO GALVANIZADA Nº 14 (ESP. 1,95MM) | M2 | 160.1
'0681 | CAPTACAO AGUAS PLUVIAIS (CONTINUACAO)
'068138 | TAMPA FERRO FUNDIDO ARTICULADA (60X40) CM | UN | 218.33
'0691 | DIVERSOS (CONTINUACAO)
'069172 | FITA PERFURADA WALSYWA 19MM X 30M | UN | 36.98
'069191 | CAIXA TERMOPLASTICA P/ HIDROMETRO DN 3/4" P/PAREDE | UN | 157.28
'0692 | DIVERSOS (CONT)
'069291 | ASSENTO PARA BACIA, LINHA VOGUE PLUS AP51 DECA | UN | 704.25
'0694 | DIVERSOS (CONTINUAÇÃO)
'069404 | FILTRO ANAER.ANEL CONCR.DIAM 1M,H=2.0M,C/ VISITA | UN | 1050
'069409 | CX SIF MONTADA C/ GRELHA E PORTA GRELHA QUADRADO INOX 150X150X50MM | UN | 61.22
'069421 | LAVATORIO C/ COLUNA RAVENA DECA L91/C9 BRANCO | UN | 235.3
'069445 | ASSENTO BACIA VOGUE CONFORT BRANCO - AP 52 | UN | 715.92
'0695 | DIVERSOS
'069503 | BOLSA DE BORRACHA Ø 1.1/2" P/ BACIA SANIT. | UN | 4.81
'069505 | ENGATES DE PVC | UN | 4.68
'069506 | ENGATES CROMADOS | UN | 17.07
'069509 | ASSENTO DE PLASTICO PARA VASO SANITARIO | UN | 32.85
'069512 | FITA DE VEDACAO 18MM X 50M | M | 0.18
'069513 | ADESIVO PARA TUBO DE PVC RIGIDO | KG | 53.47
'069514 | SOLUCAO LIMPADORA PARA PVC RIGIDO | L | 36.06
'069515 | TORNEIRA DE BOIA EM LATAO(BOIA PLAST)DN 20MM (3/4) | UN | 63.68
'069516 | TORN.DE BOIA EM LATAO (BOIA PLAST) DN 25MM (1') | UN | 82.96
'069521 | TORNEIRA BOIA HASTE METALICA BALAO PLASTICO - 3/4" | UN | 63.68
'069522 | TORN.DE BOIA EM LATAO (BOIA PLAST)DN 32MM (1 1/4') | UN | 180.07
'069525 | FILTRO ANAEROBIO ANEIS CONCR. DIAM.1.20M, H=2.00M | UN | 1568
'069526 | FOSSA ANEIS PRE-MOLDADOS DIAM. 2M,H=2M,TAMPA 60CM | UN | 2679.31
'069527 | FILTRO ANAER. ANEIS CONCR.DIAM. 2M,H=2M,TAMPA 60CM | UN | 3107.97
'069545 | CAVALETE PARA PADRAO DE ENTRADA D=3/4" | UN | 92.3
'069547 | ENGATE N.3 EM PVC CIPLA OU SIMILAR | UN | 4.68
'069567 | ENGATE DE PVC 1/2"X40MM, LUCONI MARCA DE REF. | UN | 4.68
'069572 | LUBRIFICANTE PARA TUBO DE PVC E FERRO FUNDIDO | KG | 39.26
'0696 | DIVERSOS (CONT.)
'069606 | FOSSA ANÉIS CONCR. D=1.20M, H=2.0M C/VISITA 60 CM | UN | 1388.67
'069616 | AUTOMATICO DE BOIA 2 FUNCOES 25A | UN | 38.38
'069626 | TAMPA PLASTICA PARA BACIA SIFONADA INFANTIL | UN | 68.74
'069681 | ANEL PRE-MOLDADO DE CONCRETO Ø 1.50 M - H= 0,50M | UN | 361.78
'069682 | TAMPA PRE-MOLDADA DIAMETRO 1.5M | UN | 353.45
'0697 | TUBOS E CONEXÕES FºFº TK P/ INST. BOMBAS (EE)
'069753 | REPARO DE VÁLVULA DE DESCARGA | UN | 38.85
'07 | DIVERSOS
'0701 | DIVERSOS
'070114 | REMOCAO RESIDUOS CLASSE A CONAMA (CACAMBA) CLASSE II B (NBR10004) INCLUSIVE DESTINACAO FINAL | M3 | 45
'0702 | DIVERSOS - CONTINUAÇÃO
'070276 | BARRA CHATA DE FERRO ASTM A-36 1/4" X 1.1/4" | M | 10.01
'0703 | DIVERSOS - CONTINUAÇÃO
'070328 | TUBO ACO GALV 60,30 X 3,75MM (2") DIN 2440 - MEDIO | M | 69.43
'070350 | TUBO ACO GALV. 33,70 X 3,35MM (1") DIN 2440 - MEDIO | M | 33.84
'0706 | DIVERSOS - CONTINUAÇÃO
'070660 | CORRIMAO EM TUBO FG,DIAM 3",COM CHUMB.A CADA 1.5 M | M | 112.67
'070674 | ALCAPAO DE MADEIRA DE LEI 60X60CM | UN | 312.5
'0710 | DIVERSOS - CONTINUAÇÃO
'071096 | JATEAMENTO PADRÃO SA 2 1/2 | M2 | 28.25
'0712 | DIVERSOS - CONTINUAÇÃO
'071268 | TUBO ACO GALV 26,90 X 2,65MM (3/4") DIN 2440 - MEDIO | M | 22.03
'071270 | TUBO ACO GALV 76,10 X 3,75MM (2.1/2") DIN 2440 - MEDIO | M | 89.29
'0717 | DIVERSOS - CONTINUAÇÃO
'071707 | ALUGUEL MENSAL CONTAINER P/ ALMOX 6.00X2.40X2.40M | MS | 472.33
'071711 | REDE EM CORDA DE NYLON P/PROTECAO QUADRA ESPORTES MALHA 10X10CM | M2 | 8.13
'0718 | DIVERSOS - CONTINUAÇÃO
'071820 | MOBILIZAÇÃO E DESMOB. CONTEINER P/BARRACÃO DE OBRA | UN | 733.33
'071874 | TUBO ACO GALV 48,30 X 3,35MM (1.1/2") DIN 2440 - MEDIO | M | 49.55
'071894 | TAMPA DE FERRO FUNDIDO 40X40CM C/ INSCR - TRAFEGO LEVE | UN | 146.67
'0719 | DIVERSOS - CONTINUAÇÃO
'071911 | MOLDE P/ SOLDA EXOTERMICA TIPO HCL 5/8" 50-5 | PÇ | 202.61
'071963 | ADESIVO 60X60CM COM IMPRESSAO DIGITAL "LOGO IOPES" | UN | 24.75
'0720 | DIVERSOS - CONTINUAÇÃO
'072054 | ALUGUEL MENSAL CONTAINER VESTIARIO 6.0X2.40X2.40M | MS | 474.25
'0722 | DIVERSOS - CONTINUAÇÃO
'072280 | ALUGUEL CONTAINER REFEITORIO 6X2.40X2.40M | MS | 683.33
'072282 | ALUGUEL CONTAINER SANITARIO COLET 6X2.40X2.40M | MS | 704.25
'0724 | DIVERSOS - CONTINUAÇÃO
'072455 | FITA PERF NIQUELADA P/ EQUALIZ ROLO 3M 20X0.8MM 7F | UN | 51.53
'0727 | DIVERSOS - CONTINUAÇÃO
'072708 | PO EXOTERMICO IGNICAO C/ PALITO CARTUCHO 115 | UN | 13.16
'0781 | DIVERSOS (CONTINUACAO)
'078133 | ALUGUEL CONTAINER ESCR+BANH 6X2.40X2.40M P+2J+1PT AR | MS | 683.4
'0782 | DIVERSOS
'078203 | PLACA P/ INAUGURACAO OBRA EM ALUM POLIDO 40X50CM | UN | 570
'078226 | SUPORTE "Y" WALSYWA P/ FIXACAO DE ELETRODUTOS TETO | UN | 1.88
'0783 | DIVERSOS CONTINUACAO
'078373 | ALUGUEL CONTAINER ESCRITORIO SEM WC (6X2.40X2.40)M | MS | 623.4
'0786 | DIVERSOS (CONTINUAÇÃO)
'078627 | DETECTOR OPTICO ENDERECAVEL 24V | UN | 123.39
'0787 | DIVERSOS CONTINUACAO
'078735 | TIJOLO ESMERIL 76,2X76,2X50,8 MM | UN | 23.72
'078749 | SIRENE ELETRONICA MEDIA TP CORNETA | UN | 75.5
'0793 | DIVERSOS - CONTINUAÇÃO
'079372 | TUBO ACO GALV 101,60 X 4,25MM (3.1/2") DIN 2440 - MEDIO | M | 150.64
'079374 | TRINCO REDONDO VERTICAL FERRO GALVANIZADO 15CM | UN | 27.85
'079375 | GALVANIZAÇÃO ELETROLITICA | KG | 2.1
'10 | INSUMOS DE MANUTENCAO - SERRALHERIA
'1001 | INSUMOS DE MANUTENCAO - SERRALHERIA
'100189 | BARRA CHATA DE FERRO ASTM A-36 1/8" X 3/4" | M | 3.3
'100190 | BARRA CHATA DE FERRO ASTM A-36 1/4" X 1.1/2" | M | 13.04
'100192 | CANTONEIRA ABAS IGUAIS DE FERRO ASTM A-36 - 1/4" X 1.1/4" X 1.1/4" | M | 19.97
'100194 | BARRA DE FERRO REDONDA LISA SAE-1020 Ø 1/2" | M | 7.07
'100195 | BARRA DE FERRO REDONDA LISA SAE-1020 Ø 5/8" | KG | 7.12
'100196 | BARRA DE FERRO REDONDA LISA SAE-1020 Ø 3/8" | KG | 7.12
'100197 | BARRA DE FERRO REDONDA LISA SAE-1020 Ø 5/16" | KG | 7.26
'100198 | PERFIL METALICO "T" 3/4 X 1/8" | M | 8.26
'1002 | INSUMOS DE MANUTENÇAO SERRALHERIA (CONT)
'100202 | PERFIL METALICO "U" 200 X 50 X 3,8MM | KG | 7.83
'100203 | PERFIL 2L LAMINADO 38,10 X 38,10 X 3,18 X 200MM | KG | 8.53
'100208 | TUBO ACO GALV 88,90 X 4,00MM (3") DIN 2440 - MEDIO | M | 111.49
'100209 | PERFIL "U" ENRIJECIDO 200 X 75 X 25 X 2,65MM (7,92KG/M) | KG | 7.83
'13 | INSUMOS DE ELETRICA (CONT.)
'1304 | PARA RAIOS E ACESSORIOS (CONT)
'130401 | MASTRO SIMPLES FG DE 1 1/2"X3M | UN | 80.37
'1305 | LUMINARIAS (CONT)
'130561 | LUMINARIA EMB 4X16W CORPO CH ACO PINT ELETROST REFLETOR E ALETAS - REF. CAA01-E416 - LUMICENTER, CE416AL-N - AMES, 6026 - LUMAVI OU EQUIVALENTE | UN | 133.72
'1307 | LAMPADAS (CONTINUAÇÃO)
'130701 | LAMPADA TUBULAR LED T8 18W 1200MM BIVOLT CERTIFICADA INMETRO | UN | 22.7
'15 | INSUMOS ACABAMENTOS - CIVIL
'1502 | REVESTIMENTOS CERAMICOS (PAREDES)
'150266 | CERAMICA LISA BRANCA REF POLAR 33X61 A - INCESA OU EQUIVALENE | M2 | 28.93
'1507 | ESQUADRIAS METALICAS
'150706 | PORTA CORTA FOGO COM BARRA ANTIPANICO 1.00 X 2.10 | UN | 2061.89
'60 | ROD. FEDERAL - CONSTRUCAO
'6003 | CONTINUACAO - CONSTRUCAO DE ESTRADAS
'600327 | SOLO BRITA | M3 | 70.95
'80 | OFICINA
'8001 | COMBUSTIVEL
'800102 | GASOLINA COMUM | L | 4.55
'8005 | MATERIAL DE CONSUMO I
'800502 | ESTOPA BRANCA - KG | KG | 11.72
'82 | EPI 'S
'8201 | EPI ' S DE SEGURANCA
'820101 | CINTO DE SEGURANCA | UN | 75.96
'820104 | UNIFORME DE BRIM (CALCA / CAMISA) | UN | 76.58
'820106 | CAPA DE CHUVA | UN | 15.29
'820113 | VESTE DE SEGURANCA (COLETE REFLETIVO) | UN | 28.98
'820114 | CAPACETE DE OBRA COM CARNEIRA | UN | 9.2
'820115 | BOTA DE SEGURANÇA | UN | 39.23
'820116 | OCULOS DE PROTECAO | UN | 4.55
'820117 | LUVA DE RASPA | UN | 9.04
'820118 | MASCARA DE AR | UN | 2.99
'83 | FERRAMENTAS
'8301 | FERRAMENTAS MANUAIS E ACESSORIOS
'830101 | PICARETA COM CABO | UN | 76.52
'830102 | PA DE PEDREIRO C/ CABO | UN | 28.34
'830103 | ENXADA COM CABO | UN | 37.64
'830104 | SERROTE DE 26" | UN | 84.69
'830105 | MARTELO 27CM COM CABO | UN | 27.91
'830106 | NIVEL DE PEDREIRO 12" | UN | 32.16
'830107 | ALICATE UNIVERSAL 8" | UN | 37.75
'830108 | MARRETA 5KG C/ CABO | UN | 92.06
'830109 | CHAVE AJUSTAVEL INGLESA "GRIFO" 10" | UN | 51.49
'830110 | JOGO DE CHAVE DE FENDA | UN | 48.48
'830111 | CAVADEIRA DE BRAÇO | UN | 39.48
'830112 | SERRA TICO TICO | UN | 432.84
'830113 | SERRA DE DISCO (CIRCULAR) | UN | 884.46
'830114 | CARRINHO DE MAO | UN | 174.53
'92 | INSUMOS MÃO DE OBRA - MENSALISTA
'9201 | MÃO DE OBRA (SALÁRIOS-MENSAL)
'920110 | ESTAGIÁRIO 4 HORAS-UFES (INCL.L SOCIAIS DE 5%) | MS | 1090.95
'9203 | MÃO DE OBRA (SALARIO MENSAL)
'920396 | TECNICO SEGUNDO GRAU -A-(INCL.L SOCIAIS DE 49,11%) | MS | 5233.76
'920397 | ENGENHEIRO SENIOR (INCL.L SOCIAIS DE 49,11%) | MS | 19633.31
'920398 | PROGRAMADOR (INCL.L SOCIAIS DE 49,11%) | MS | 8201.05
'920399 | DIGITADOR - 6 HORAS(INCL.L SOCIAIS DE 49,11%) | MS | 2508.03
'9205 | MÃO DE OBRAS (SALARIO-MENSAL)
'920501 | ENGENHEIRO JUNIOR(INCL.L SOCIAIS DE 49,11%) | MS | 14023.8
'920502 | TECNICO SEGUNDO GRAU -B - (INCL.L SOCIAIS DE 49,11%) | MS | 4182.54
'920503 | TECNICO SEGUNDO GRAU-C- (INCL.L SOCIAIS DE 49,11%) | MS | 3787.39
'920504 | GERENTE DE PROJETO (INCL.L SOCIAIS DE 49,11%) | MS | 11347.27
'920505 | ANALISTA DE SISTEMAS (INCL.L SOCIAIS DE 49,11%) | MS | 9319.38
'920506 | ANALISTA DESENVOLVIMENTO (INCL.L SOCIAIS DE 49,11%) | MS | 9319.38
'920507 | GERENTE BD/SERVIDORES/REDES (INCL.L SOCIAIS DE 49,11%) | MS | 9572.86
'920508 | DESIGNER GRÁFICO (INCL.L SOCIAIS DE 49,11%) | MS | 8725.92
'920509 | ANALISTA SISTEMAS/SUPORTE(INCL.L SOCIAIS DE 49,11%) | MS | 9319.38
'920510 | COORDENADOR TECNICO ESPECIALISTA(INCL.L SOCIAIS DE 49,11%) | MS | 20010.56
'920511 | COTADOR(INCL.L SOCIAIS DE 49,11%) | MS | 5233.76
'920512 | TECNICO NIVEL SUPERIOR(INCL.L SOCIAIS DE 49,11%) | MS | 11280.17
'920513 | ENGENHEIRO PLENO (INCL.L SOCIAIS DE 49,11%) | MS | 16828.55
'920514 | ALMOXARIFE (INCL.L SOCIAIS DE 49,11%) | MS | 2204.44
'920515 | MESTRE OBRAS SENIOR (INCL.L SOCIAIS DE 49,11%) | MS | 3991.62
'920516 | VIGIA (INCL.L SOCIAIS DE 49,11%) | MS | 1620.53
'920518 | ENCARREGADO DE TURMA(INCL.L SOCIAIS DE 49,11%) | MS | 3070.47
'920519 | TECNICO SEGUNDO GRAU -A-(INCL.L SOCIAIS DE 72,68%) | MS | 6061.07
'920520 | ENGENHEIRO SENIOR (INCL.L SOCIAIS DE 72,68%) | MS | 22736.78
'920521 | PROGRAMADOR (INCL.L SOCIAIS DE 72,68%) | MS | 9497.4
'920522 | DIGITADOR - 6 HORAS(INCL.L SOCIAIS DE 72,68%) | MS | 2904.48
'920523 | ENGENHEIRO JUNIOR(INCL.L SOCIAIS DE 72,68%) | MS | 16240.55
'920524 | TECNICO SEGUNDO GRAU -B - (INCL.L SOCIAIS DE 72,68%) | MS | 4843.67
'920525 | TECNICO SEGUNDO GRAU-C- (INCL.L SOCIAIS DE 72,68%) | MS | 4386.07
'920526 | GERENTE DE PROJETO (INCL.L SOCIAIS DE 72,68%) | MS | 13140.95
'920527 | ANALISTA DE SISTEMAS (INCL.L SOCIAIS DE 72,68%) | MS | 10792.5
'920528 | ANALISTA DESENVOLVIMENTO (INCL.L SOCIAIS DE 72,68%) | MS | 10792.5
'920529 | GERENTE BD/SERVIDORES/REDES (INCL.L SOCIAIS DE 72,68%) | MS | 11086.06
'920530 | DESIGNER GRÁFICO (INCL.L SOCIAIS DE 72,68%) | MS | 10105.23
'920531 | ANALISTA SISTEMAS/SUPORTE(INCL.L SOCIAIS DE 72,68%) | MS | 10792.5
'920532 | COORDENADOR TECNICO ESPECIALISTA(INCL.L SOCIAIS DE 72,68%) | MS | 23173.66
'920533 | COTADOR(INCL.L SOCIAIS DE 72,68%) | MS | 6061.07
'920534 | TECNICO NIVEL SUPERIOR(INCL.L SOCIAIS DE 72,68%) | MS | 13063.24
'920535 | ENGENHEIRO PLENO (INCL.L SOCIAIS DE 72,68%) | MS | 19488.66
'920536 | ALMOXARIFE (INCL.L SOCIAIS DE 72,68%) | MS | 2552.9
'920537 | MESTRE OBRAS SENIOR (INCL.L SOCIAIS DE 72,68%) | MS | 4622.57
'920538 | VIGIA (INCL.L SOCIAIS DE 72,68%) | MS | 1876.69
'920539 | AUX ALMOXARIFE (INCL.L SOCIAIS DE 72,68%) | MS | 1876.69
'920540 | ENCARREGADO DE TURMA(INCL.L SOCIAIS DE 72,68%) | MS | 3555.83
'93 | INSUMOS IOPES
'9302 | INSUMOS DIVERSOS SEDU
'930213 | PORTA MAD. MEXICANA C/VISOR P/ VERNIZ 0.80X2.10M | UN | 794.43
'930214 | PORTA MAD. MEXICANA 2F C/VISOR VERNIZ 1.60X2.10M | UN | 1444.85
'930218 | PORTA MAD. MEXICANA C/VISOR P/ VERNIZ 0.60X2.10 | UN | 627.03
'930219 | PORTA MAD. MEXICANA C/VISOR P/ VERNIZ 0.70X2.10 | UN | 656.57
'930220 | PORTA MAD. MEXICANA C/VISOR P/ VERNIZ 0.90X2.10 | UN | 861.8
'95 | INSUMOS SINAPI
'9501 | INSUMOS PRECO SINAPI
'950101 | MAQUINA ELETRICA P/ POLIMENTO PISO - REF TAB SINAPI | H | 2.75
'950102 | MAQ. CORTAR ASFALTO/CONCRETO - REF TABELA SINAPI | H | 16.44
Categoria: Equipamento
Código | Descrição | Und. | Preço Prod. | Preço Improd.
'08 | INSUMOS - EQUIPAMENTOS (EQUIPAMENTOS NOVOS)
'0801 | EQUIPAMENTOS - CUSTO HORARIO
'080124 | RETROESCAVADEIRA MASSEY FERGUSON MF-86HF (E011) | H | 64.08 | 13.61
'080125 | BETONEIRA 320 L (E301) | H | 29.24 | 13.61
'080144 | VIBRADOR DE IMERSAO ELETRICO 2HP (E306) | H | 19.64 | 13.61
'080170 | CAMINHAO CARR MBENZ L1620/51 C/GUIND. 6T X M(E434) | H | 135.09 | 11.21
'080178 | CAMINHAO TANQUE MB L1620/51 6.000 L (1.0) E406 | H | 92.91 | 11.21
'0802 | EQUIPAMENTOS (CUSTO HORARIO - CONT)
'080201 | TEODOLITO C/ PRECISAO +/- 6 SEGUNDOS (SINAPI 7247) | H | 2.25 | 0
'080202 | NIVEL OTICO C/ PRECISAO +/- 0,7MM (SINAPI 7252) | H | 2.25 | 0
'080276 | KOMBI STANDER A GASOLINA (PREÇO DE AQUISICAO) | UN | 34626 | 0
'0807 | EQUIPAMENTOS - CUSTO HORARIO (CONT)
'080716 | GOL 1.0 TOTAL FLEX 4 PORTAS BASICO GASOLINA (PRECO AQUIS) | UN | 26879 | 0
'0860 | EQUIPAMENTOS ROD. FEDERAL CONSERVACAO
'086030 | CARREG. DE PNEUS CASE W-20 1,33M3 (1.0) (E016) | H | 78.74 | 13.61
'086049 | CAMINHAO BASC M BENZ LK1620 6 M3 (10,5T) - (E403) | H | 93.34 | 11.21
'086096 | COMPACTADOR MANUAL MOTOR DIESEL POT.5HP (E906) | H | 15.4 | 8.83