## Table 1
TABELA DE PREÇOS DE SERVIÇOS E-GOB
DATA BASE: DEZEMBRO / 2017 E-DOC
LS: 157,27%
BDI: 26,19%
SEM DESONERAÇÃO
CÓDIGO | DESCRIÇÃO | UNIDADE | PRECO UNITARIO
GRUPO - S01.010 - CANTEIRO DE OBRAS
7010100010 | BARRACAO PARA ESCRITORIO/FISCALIZACAO | M2 | 474.59
7010100020 | BARRACAO ABERTO PARA GUARDA DE TUBOS | M2 | 131.26
7010100030 | BARRACAO ABERTO PARA SERVICOS GERAIS | M2 | 112.22
7010100040 | BARRACAO FECHADO DEPOSITO/ALMOXARIFADO | M2 | 311.8
7010100050 | BARRACAO PARA REFEITORIO | M2 | 369.49
7010100060 | BARRACAO PARA VESTIARIO E SANITARIO | M2 | 852.12
7010100070 | PADRAO DE ENTRADA PROVISORIO DE ENERGIA | UN | 1554.81
7010100080 | PADRAO DE ENTRADA PROVISORIO DE AGUA | UN | 150.94
7010100090 | TAPUME CHAPA COMPENSADA RESINADA E=6MM | M2 | 63.99
7010100100 | TAPUME TELHA METAL E=0,50MM H=2,00M | M | 98.29
7010100110 | PLACA OBRA PAD CESAN E AGENTE FINANCEIRO | M2 | 139.98
7010100120 | FOSSA SEPTICA PRE-MOLDADA CAP 10 PESSOAS | UN | 1416.48
7010100130 | FILTRO ANAEROBICO PRE-MOLDADO CAP 10 PES | UN | 1167.58
7010100140 | SUMIDOURO PRE-MOLDADO CAP 10 PESSOAS | UN | 1993.7
7010100150 | CONTAINER ESCRITORIO DE 6,0X2,4M C/ BANH | UNM | 694.05
7010100160 | CONTAINER DEPOSITO MAT 6,0X2,4M C/ BANH | UNM | 694.05
7010100170 | CONTAINER DEPOSITO MAT 6,0X2,4M S/ BANH | UNM | 542.21
7010100180 | CONTAINER SANIT/VESTIARIO DE 6,0X2,4M | UNM | 788.02
7010100190 | MOBILIZACAO DE CONTAINER 6,0X2,4M | UN | 608.2
7010100200 | DESMOBILIZACAO DE CONTAINER 6,0X2,4M | UN | 608.2
7010100210 | BANHEIRO QUIMICO | UNM | 1236.66
7010100220 | SANITARIO HIDRAULICO PORTATIL | UNM | 1577.38
7010100230 | TRANSP MAT FORNEC CESAN DIST 51 A 100KM | TK | 3.64
7010100240 | TRANSP MAT FORNEC CESAN DIST 101 A 200KM | TK | 1.97
7010100250 | TRANSP MAT FORNEC CESAN DIST ACI 200KM | TK | 1.64
7010100260 | GRUPO GERADOR ATE 20 KVA | HRS | 21.95
7010100270 | GRUPO GERADOR ATE 20 KVA | MES | 3437.32
7010100280 | GRUPO GERADOR DE 21 A 80 KVA | HRS | 49.58
7010100290 | GRUPO GERADOR DE 21 A 80 KVA | MES | 7477
7010100300 | GRUPO GERADOR DE 81 A 125 KVA | HRS | 95.28
7010100310 | GRUPO GERADOR DE 81 A 125 KVA | MES | 13739.89
7010100320 | GRUPO GERADOR DE 126 A 180 KVA | HRS | 153.56
7010100330 | GRUPO GERADOR DE 126 A 180 KVA | MES | 21674.48
7010100340 | MOB E DESMOB DE EQUIPAMENTOS <=50KM | UN | 775.12
7010100350 | MOB E DESMOB DE EQUIPAMENTOS >50KM | KM | 3.88
GRUPO - S02.010 - SERVIÇOS TÉCNICOS
7020100010 | CADASTRO DE REDE AGUA OU ESGOTO | M | 1.42
7020100020 | CADASTRO DA OBRA CIVIL LOCALIZADA | UN | 337.6
7020100030 | LOC NIV REDE COL/RECAL/EMISARIO/ADUTORA | M | 1.63
7020100040 | LOC NIV E ACOMP TOPOG REDES DIST AGUA | M | 1.88
7020100050 | ACOMP TOPOGRAFICO REDES COLETORAS ESGOTO | M | 2.39
7020100060 | ACOMP TOPOGR RECAL/EMISARIO/ADUTORA | M | 1.88
7020100070 | TESTE DE DEFORMACAO E DECLIVIDADE | M | 0.95
7020100080 | TESTE DE ESTANQUEIDADE | M | 1.35
7020100090 | LOCACAO OBRA COM EQUIPAMENTO TOPOGRAFICO | M2 | 3.67
7020100100 | LOCACAO OBRA SEM EQUIPAMENTO TOPOGRAFICO | M2 | 11.43
7020100110 | LOCACAO AREA COM EQUIPAMENTO TOPOGRAFICO | M2 | 2.07
7020100120 | EQUIPE TOPOGRAFICA OBRA POR MES | UNM | 12920.87
7020100130 | EQUIPE TOPOGRAFICA OBRA POR DIA | UND | 610.56
7020100140 | ENSAIO COMPRESSAO SIMPLES - CONTRAPROVA | UN | 137.1
7020100150 | MARCO LOCALIZADOR DE DUTOS | UN | 243.24
7020100160 | SINALIZACAO COM FITA SUBTERRANEA | M | 0.99
GRUPO - S03.010 - SERVIÇOS PRELIMINARES
7030100010 | TAPUME VEDACAO DESCONTINUO COM TABUAS | M | 9.21
7030100020 | TAPUME PROT CHAPA COMPENS RESINADA 12MM | M2 | 20.24
7030100030 | TAPUME PROT TELHA MET E=0,50MM H=2,0M | M | 88.1
7030100040 | PASSADICOS COM PRANCHAS DE MADEIRA | M2 | 76.51
7030100050 | PASSADICOS COM CHAPAS DE ACO | KG | 10.01
7030100060 | TELA DE PROTECAO FACHADA | M2 | 6.05
7030100070 | ESCORAMENTO DE MURO | M2 | 30.99
7030100080 | ESCORAMENTO DE ARVORES | UN | 107.57
7030100090 | ESCORAMENTO DE POSTES | UN | 688.29
7030100100 | ANDAIME TIPO BALANCIM LEVE | UNM | 252.38
7030100110 | ANDAIME FACHADEIRO (M2XMES) | UN | 4.2
7030100120 | MONTAGEM/DESMONTAGEM ANDAIME FACHADEIRO | M2 | 5.25
7030100130 | TRANSP MANUAL MAT DIFIC ACESS ATE 500M | KG | 0.3
7030100140 | TRANSP MANUAL MAT DIFIC ACESS ACIMA 500M | KG | 0.77
7030100150 | TRANSPORTE MANUAL DE MATERIAIS | TO | 135.9
7030100160 | CORTE DESTOC ARVORE DIAM DE 10,01 A 30CM | UN | 66.66
7030100170 | CORTE DESTOC ARVORE DIAM MAIOR 30,0CM | UN | 310.72
7030100180 | LIMPEZA DE AREA (VARREDURA) | M2 | 0.53
7030100190 | LIMPEZA DE RUA COM LAVAGEM | M2 | 1.1
7030100200 | LIMPEZA GERAL DA EDIFICACAO | M2 | 10.57
7030100210 | LIMPEZA MANUAL DE TERRENO | M2 | 0.91
7030100220 | LIMPEZA MANUAL TERRENO VEGETACAO DENSA | M2 | 3.62
7030100230 | LIMPEZA MECANICA DE TERRENO | M2 | 0.34
7030100240 | LIMPEZA DAS ARMADURAS COM ESCOVA DE ACO | KG | 15.61
7030100250 | LIMPEZA DE CONCRETO C/ HIDROJATEAMENTO | M2 | 7.31
7030100260 | LIMPEZA DE CALHAS | M | 12.08
7030100270 | LIMP MANUAL CANALETA DE AGUAS PLUVIAIS | M | 3.78
7030100280 | LIMPEZA PAREDES E FUNDO COM ESCOVACAO | M2 | 4.53
7030100291 | LIMPEZA E LAVAGEM COM BOMBA ALTA PRESSAO | M2 | 2.41
7030100300 | LIMPEZA MANUAL DE CAIXA DE PASSAGEM | UN | 60.4
7030100310 | LIMPEZA MANUAL DE POCOS VISITA DN 600MM | UN | 60.4
7030100320 | LIMPEZA MANUAL DE POCOS VISITA DN 1000MM | UN | 75.5
7030100330 | LIMP E DESOB DE REDES ENTRE DN 100 E 200 | M | 19.67
7030100340 | LIMP E DESOB DE REDES ENTRE DN 200 E 400 | M | 29.18
7030100350 | LIMPEZA E DESOB DE REDES COM RID-GID | HRS | 82.02
7030100360 | RETIRADA MAT LEITO FILTRANTE C/ REAPROV | M3 | 80.95
7030100370 | RASPAGEM/LIMP MECANICA TERRENO C/ TRATOR | M2 | 0.61
7030100380 | REGULARIZACAO E ACERTO MANUAL DO TERRENO | M2 | 4.74
7030100390 | REGULARIZACAO MECANICA DE TERRENO | M2 | 2.39
7030100400 | REMOCAO DE ENTULHO SEM CAMINHAO | M3 | 22.65
7030100410 | PODA MANUAL DE GRAMA INCLUSIVE BOTA FORA | M2 | 0.53
7030100420 | PODA MEC DE GRAMA INCLUSIVE BOTA FORA | M2 | 0.21
7030100430 | PLACA SINALIZACAO TRANSITO EM CAVALETE | UND | 1.09
7030100440 | TELA TAPUME CONTINUO PARA SINALIZACAO | M | 2.31
7030100450 | CONES DE SINALIZACAO | UND | 1.11
7030100460 | CONES DE SINALIZACAO COM SINALIZADOR | UND | 3.74
7030100470 | BANDEROLA DE SINALIZACAO | UND | 120.92
7030100480 | SINAL PARE E SIGA C/ PLACAS BLOQ E RADIO | UND | 272.33
7030100490 | SINALIZACAO NOTURNA COM ENERGIA ELETRICA | UND | 9.11
7030100500 | SINALIZACAO COM FAIXA DUPLA ZEBRADA | M | 0.49
7030100510 | APICOAMENTO MANUAL DE CONCRETO | M2 | 12.87
7030100520 | DEMOLICAO DE ALVEN LAJOTA/TIJOLO/BLOCO | M3 | 51.47
7030100530 | DEMOLICAO DE ALVENARIA DE COBOGO | M2 | 6.86
7030100540 | DEMOLICAO MANUAL CONCRETO ARMADO | M3 | 395.1
7030100550 | DEMOLICAO MECANICA CONCRETO ARMADO | M3 | 262.85
7030100560 | DEMOLICAO MANUAL CONCRETO SIMPLES/CICLOP | M3 | 274.48
7030100570 | DEMOLICAO MANUAL DE PISO EM CERAMICA | M2 | 12.01
7030100580 | DEMOLICAO MANUAL DE PISO EM GRANITO | M2 | 13.72
7030100590 | DEMOLICAO DE REVESTIMENTO EM CERAMICA | M2 | 24.02
7030100600 | RETIRADA DE BANCADA MARMORE/GRANITO | M2 | 50.75
7030100610 | RETIRADA DE BACIA/LAVATORIOS C/ REAPROV. | UN | 17.83
7030100620 | RETIRADA COBERT CANALETE 49 OU 90 C/ REA | M2 | 12.54
7030100630 | RETIRADA COBERT TELHA FIBROCIM C/ REPROV | M2 | 8.56
7030100640 | RETIRADA DA ESTRUTURA MADEIRA DO TELHADO | M2 | 22.3
7030100650 | RETIRADA DE MASSA UNICA/REBOCO/EMBOCO | M2 | 9.7
7030100660 | RETIRADA DE ARAME FARPADO DE CERCA | M | 1.21
7030100670 | RETIRADA DE CERCA EM TELA GALVANIZADA | M2 | 4.53
7030100680 | RETIRADA DE CERCA SEM REAPROVEITAMENTO | M | 2.27
7030100690 | RETIRADA DE DIVISORIAS COM REAPROVEITAM | M2 | 17.83
7030100700 | RETIR ESQUADRIA PORTA/JANELA C/ REAPRPV. | M2 | 25.38
7030100710 | RETIRADA DE FORRO EM PVC C/ REAPROVEITAM | M2 | 8.92
7030100720 | RETIRADA DE GUARDA CORPO | M | 12.69
7030100730 | REMOCAO DE PINTURA ESTRUTURA METALICA | M2 | 11.61
7030100740 | RETIRADA PONTO ELETRICOS, INC DISJUNTOR | UN | 14.31
7030100750 | RETIRADA DE PORTAO COM REAPROVEITAMENTO | M2 | 8.46
7030100760 | RETIR RODAPE/DEGRAU/SOLEIRA/BANC GRANITO | M | 50.75
7030100770 | RETIRADA DE TELHA CERAMICA | M2 | 10.28
7030100780 | RETIRADA DE TORNEIRAS E REGISTROS | UN | 9.84
7030100790 | RETIRADA PISO PAVIFLEX/PLACAS BORRACHA | M2 | 6.01
7030100800 | RETIRADA DE GRADES OU GRADIS | M2 | 17.16
7030100810 | DESATIVACAO E VEDACAO DE PONTO DE AGUA | UN | 35.37
7030100820 | FURO EM ROCHA DN 32MM/50CM C/ ENCH GROUT | UN | 78.42
7030100830 | FURO EM PAREDE CONCRETO 3/8" 15 A 20CM | UN | 13.08
7030100840 | ABERTUR/FECHAM ALVENAR TUBO DN15A25MM | M | 9.38
7030100850 | ABERTUR/FECHAM ALVENAR TUBO DN32A50MM | M | 13.18
7030100860 | ABERTUR/FECHAM ALVENAR TUBO DN75 A 100MM | M | 20
7030100870 | CACAMBA ESTAC. P/ CARREG.MANUAL | M3 | 69.63
7030100880 | RETIRADA DE TAMPAS CHAPA ACO | M2 | 60.4
7030100890 | DEMOLICAO DE PISO CIMENTADO SOBRE LASTR | M2 | 19.63
7030100900 | CACAMBA ESTACIONARIA P/ RECEB. DE LODO | UN | 4580.7
7030100910 | RETIRADA MAT LEITO FILTRANTE S/ REAPROV | M3 | 60.4
7030100920 | ANDAIME TUBULAR P/ESTRUTURAS CONCRETO | M2 | 65.72
7030100930 | MONTAGEM/DESMONTAGEM ANDAIME TUBULAR | M2 | 2.62
7030100940 | LOCACAO ANDAIME METALICO TUBULAR (MXMES) | UN | 12.62
7030100950 | PLACAS INDICATIVAS EM ACRILICO | M2 | 325.76
7030100960 | RETIRADA DE GUARDA CORPO C REAPROVEITAM | M | 20.24
GRUPO - S04.010 - MOVIMENTO DE TERRA
7040100010 | ESCAVACAO MANUAL SOLO 1ªCAT PROF ATE 3M | M3 | 45.3
7040100020 | ESCAVACAO MANUAL SOLO 1ªCAT PROF ACI 3M | M3 | 52.1
7040100030 | ESCAVACAO MANUAL VALA ATE 1M SOLO MOLE | M3 | 106.91
7040100040 | ESCAVACAO MANUAL DE SOLO TURFOSO | M3 | 52.85
7040100050 | ESCAVACAO MANUAL SOLO 2ªCAT PROF ATE 3M | M3 | 66.44
7040100060 | ESCAVACAO MECAN SOLO 1ªCAT PROF ATE 3M | M3 | 9.5
7040100070 | ESCAVACAO MECAN SOLO 1ªCAT PROF ACI 3M | M3 | 12.03
7040100080 | ESCAVACAO MECANICA DE MATERIAL TURFOSO | M3 | 19
7040100090 | ESCAVACAO MECAN SOLO 2ªCAT PROF ATE 3M | M3 | 16.64
7040100100 | ESCAVACAO MECAN SOLO 2ªCAT PROF ACI 3M | M3 | 20.7
7040100110 | ESCAVACAO CAVA/VALA COM ARGAM EXPANSIVA | M3 | 1497.21
7040100120 | ESC ROCHA MACICO OU AFLORADA C/ ARG EXPA | M3 | 924.03
7040100130 | ESCAVACAO MEC EM ROCHA S/ USO EXPLOSIVOS | M3 | 1003.27
7040100140 | ESCAVACAO EM CAVA C/ USO EXPLOSIVOS | M3 | 525.98
7040100150 | ESCAVACAO MEC E REMOCAO DE SOLOS MOLES | M3 | 21.12
7040100160 | REGULARIZACAO DO FUNDO DE VALA COM AREIA | M3 | 60.88
7040100170 | REGULARIZACAO DO FUNDO DAS CAVA C/ BRITA | M3 | 92.61
7040100180 | REGULARIZACAO DO FUNDO VALA | M3 | 7.55
7040100190 | REATERRO MAN SEM COMPACTACAO CONTROLADA | M3 | 7.55
7040100200 | REATERRO MEC SEM COMPACTACAO CONTROLADA | M3 | 3.14
7040100210 | REATERRO COM APILOAMENTO MANUAL | M3 | 52.85
7040100220 | REATERRO COM COMPACTACAO MECANICA | M3 | 18.82
7040100230 | REATERRO COM ADENSAMENTO HIDRAULICO | M3 | 18.52
7040100240 | ATERRO COM AREIA SEM COMPAC CONTROLADA | M3 | 58.58
7040100250 | ATERRO COM AREIA COM COMPAC MECANICA | M3 | 62.27
7040100260 | ATERRO COM AREIA COM ADENSAMENTO HIDR | M3 | 75.31
7040100270 | ATERRO COM ARGILA S/ COMPAC CONTROLADA | M3 | 41.28
7040100280 | ATERRO COM ARGILA C/ APILOAMENTO MANUAL | M3 | 96.07
7040100290 | ATERRO COM ARGILA C/ COMPAC MECANICA | M3 | 48.32
7040100300 | ATERRO COM ARGILA MECANIZADO 100% PN | M3 | 42.69
7040100310 | CORTE TERRENO NATURAL COM EQUIP MECANICO | M3 | 4.57
7040100320 | CORTE ATERRO COMPENS INCL COMPAC. 100%PN | M3 | 16.32
7040100330 | CORTE, CARGA, DESC E ESPALH MAT DIST 1,5 | M3 | 9.65
7040100340 | CORTE E CARGA DE MATERIAL COM EQUIP MECA | M3 | 8.05
7040100350 | CARGA E DESCARGA QQ TIPO SOLO(BOTA FORA) | M3 | 2.57
7040100360 | CARGA E DESCARGA DE ROCHA (BOTA FORA) | M3 | 10.83
7040100370 | CARGA MAN E DESC DE ENTULHO EM CAMINHAO | M3 | 26.52
7040100380 | TRANSPORTE DE SOLOS PARA BOTA FORA | MK | 0.79
7040100390 | TRANSPORTE DE MATERIAIS PARA ATERRO | MK | 0.87
7040100400 | ESPALHAMENTO/REGUL DE MATERIAL ESCAVADO | M3 | 0.93
7040100410 | DRAGAGEM DE LAGOAS E VALAS | M3 | 12.69
7040100420 | BOTA-FORA DE MATERIAIS SEM USO CAMINHAO | M3 | 22.65
7040100430 | COMPAC MEC ATERRO ARGILOGO 100% PN | M3 | 6.66
GRUPO - S05.010 - ESCORAMENTO / CONTENÇÃO
7050100010 | ESCORAMENTO METALICO TIPO GAIOLA | M2 | 10.93
7050100020 | ESCORAMENTO VALAS COM PRANCHA METALICA | M2 | 34.01
7050100030 | ESCORAMENTO CAVAS COM PRANCHA METALICA | M2 | 68
7050100040 | ENROCAMENTO COM PEDRA DE MAO | M3 | 150.2
7050100050 | ENSECADEIRA COM SACOS DE AREIA | M3 | 144.66
7050100060 | ENSECADEIRA SACOS E SOLO LOCAL | M3 | 67.93
7050100070 | ENSECADEIRA COM PRANCHAS DE MADEIRA | M2 | 46.13
7050100080 | DAMAS EM SOLO CIMENTO 6:1 (ESTRUTURANTE) | M3 | 248.2
7050100090 | DAMAS EM SOLO CIMENTO 12:1 | M3 | 196.86
7050100100 | DAMAS CONTENCAO MADEIRA | M | 33.98
7050100110 | MURO DE ARRIMO EM CONCRETO CICLOPICO | M3 | 619.39
7050100120 | GABIAO TIPO COLCHAO H=30CM MALHA 6X8CM | M2 | 237.59
7050100130 | GABIAO TIPO CAIXA H=1,00M MALHA 8X10CM | M3 | 615.48
7050100140 | RIP-RAP EM PLACAS CONCRETO ARMADO E=5CM | M2 | 131.99
7050100150 | INJECAO DE SOLO-CIMENTO 10:1 | M3 | 672.69
7050100160 | SOLO CIMENTO 1:6 ENSACADO | M3 | 435.36
GRUPO - S06.010 - ESGOTAMENTO
7060100010 | ESGOT C/ AUX DE CJ MOTO-BOMBA ATE 10M3/H | HRS | 6.98
7060100020 | ESGOT C/ AUX DE CJ MOTO-BOMBA ACI 10M3/H | HRS | 11.46
7060100030 | REBAI LENCOL FREATICO C/ PONT FILTRANTES | UN | 4326.46
7060100040 | REBAI LENCOL FREATICO C/ PONT FILTRANTES | M | 18.31
GRUPO - S07.010 - FUNDACOES E ESTRUTURAS
7070100010 | LASTRO DE AREIA MEDIA LAVADA | M3 | 85.26
7070100020 | LASTRO DE PO DE PEDRA | M3 | 87.53
7070100030 | LASTRO DE BRITA "0" | M3 | 121.61
7070100040 | LASTRO DE BRITA "1" | M3 | 100.16
7070100050 | LASTRO DE BRITA "2" | M3 | 100.16
7070100060 | LASTRO DE BRITA 3 A 4 | M3 | 103.69
7070100070 | LASTRO DE PEDRA DE MAO | M3 | 115.92
7070100080 | TIJOLO CERAMICO PARA LEITO DE SECAGEM | M2 | 83.21
7070100090 | LASTRO DE CONCRETO MAGRO | M3 | 428.22
7070100100 | FORMA PLANA METALICA ESCO/DESF/CIMB | M2 | 113.59
7070100110 | FORMA CURVA METALICA ESCO/DESF/CIMB | M2 | 131.59
7070100120 | FORMA PLANA DE MADEIRA - PILAR/VIGA/PARE | M2 | 78.28
7070100130 | FORMA CURVA MADEIRA - PILAR/VIGA/PAREDE | M2 | 102.86
7070100140 | FORMA PLANA CHAPA 12MM-VIGA/PILAR/PAREDE | M2 | 96.91
7070100150 | FORMA PLANA CHAPA 12MM-LAJE | M2 | 53.92
7070100160 | FORMA CURVA CHAPA COMPENSADA PLAST 12MM | M2 | 121.83
7070100170 | CIMBRAMENTO DE MADEIRA PARA EDIFICACOES | M3 | 25.93
7070100180 | TAMPONAMENTO DE FURO DE FORMA METALICA | M2 | 13.81
7070100190 | ARMADURA CA-25 | KG | 9.81
7070100200 | ARMADURA CA-50 | KG | 9.69
7070100210 | ARMADURA CA-60 | KG | 10.19
7070100220 | CONCRETO FCK 100 KG/CM2, VIRADO NA OBRA | M3 | 428.22
7070100230 | CONCRETO FCK 150 KG/CM2, VIRADO NA OBRA | M3 | 487.84
7070100240 | CONCRETO FCK 200 KG/CM2, VIRADO NA OBRA | M3 | 492.77
7070100250 | CONCRETO FCK 250 KG/CM2, VIRADO NA OBRA | M3 | 504.22
7070100260 | CONCRETO USINADO FCK 150 KG/CM2 | M3 | 413.01
7070100270 | CONCRETO USINADO FCK 200 KG/CM2 | M3 | 446.77
7070100280 | CONCRETO USINADO FCK 250 KG/CM2 | M3 | 458.91
7070100290 | CONCRETO USINADO FCK 300 KG/CM2 | M3 | 473.36
7070100300 | CONCRETO USINADO FCK 350 KG/CM2 | M3 | 487.87
7070100310 | CONCRETO USINADO FCK 400 KG/CM2 | M3 | 503.67
7070100320 | CONCRETO USINADO FCK 200 KG/CM2 BOMBEADO | M3 | 375.6
7070100330 | CONCRETO USINADO FCK 250 KG/CM2 BOMBEADO | M3 | 390.93
7070100340 | CONCRETO USINADO FCK 300 KG/CM2 BOMBEADO | M3 | 403.72
7070100350 | CONCRETO USINADO FCK 350 KG/CM2 BOMBEADO | M3 | 417.79
7070100360 | CONCRETO USINADO FCK 400 KG/CM2 BOMBEADO | M3 | 433.13
7070100370 | CONCRETO CICLOPICO | M3 | 397.95
7070100380 | LAJE PRE-MOLDADA PARA FORRO SIMPLES | M2 | 74.68
7070100390 | LAJE PRE-MOLDADA SOBRECARGA 300KG/M2 | M2 | 85.85
7070100400 | CRAVACAO DE ESTACAS COM TRILHO TR-57 | M | 480.34
7070100410 | CRAVACAO DE ESTACAS COM TRILHO TR-68 | M | 480.34
7070100420 | CRAVACAO DE ESTACA CONC DN 180MM 35 TON | M | 141.37
7070100430 | CRAVACAO DE ESTACA CONC DN 230MM 55 TON | M | 171.58
7070100440 | CRAVACAO ESTACA EUCALIPTO TRATADO 0,15M | M | 46.62
7070100450 | CRAV ESTACA PERFIL "I" BITOLA W 150X13 | M | 136.5
7070100460 | CRAV ESTACA PERFIL "I" BITOLA W 200X35,9 | M | 260.79
7070100470 | CRAV ESTACA PERFIL "I" BITOLA W 200X46,1 | M | 314.23
7070100480 | PILAR 40X20CM REDE DN150 A 250-RIO | M | 269.8
7070100490 | PILAR 60X20CM REDE DN300 A 400-RIO | M | 367.5
7070100500 | PILAR 40X15CM REDE DN150 A 250-CORREGO | M | 337.59
7070100510 | PILAR 60X15CM REDE DN300 A 400-CORREGO | M | 420.56
7070100520 | BASE 80X60X40CM REDE DN150 A 400-RIO | UN | 444.88
7070100530 | BASE 60X60X30CM REDE DN150 A 250-CORREGO | UN | 406.37
7070100540 | BASE 80X60X30CM REDE DN300 A 400-CORREGO | UN | 482.67
7070100550 | PLACAS DE CONCRETO | M3 | 2813.64
GRUPO - S08.010 - DISPOSITIVOS ESPECIAIS - CAIXAS E POÇOS DE VISITA
7080100010 | PV-ANEL CONCR DN 600 PROF ATE 1,25M | UN | 1624.22
7080100020 | PV-ANEL CONCR DN 1000 PROF DE1,26A1,75M | UN | 2535.26
7080100030 | PV-ANEL CONCR DN 1000 PROF DE1,76A2,25M | UN | 2790.26
7080100040 | PV-ANEL CONCR DN 1000 PROF DE2,26A2,75M | UN | 3045.26
7080100050 | PV-ANEL CONCR DN 1200 PROF DE2,76A3,25M | UN | 3707.02
7080100060 | PV-ANEL CONCR DN 1200 PROF DE3,26A3,75M | UN | 3973.39
7080100070 | PV-ANEL CONCR DN 1200 PROF DE3,76A4,25M | UN | 4243.06
7080100080 | PV-ANEL CONCR DN 1200 PROF DE4,26A4,75M | UN | 4528.63
7080100090 | PV-ANEL CONCR DN 1200 PROF DE4,76A5,25M | UN | 4822.71
7080100100 | PV-ANEL CONCR DN 1200 PROF DE5,26A5,75M | UN | 5116.26
7080100110 | PV-ANEL CONCR DN 1200 PROF DE5,76A6,25M | UN | 5416.42
7080100120 | PV DN600 BEIRA RIO PROF ATE 1,25M-ENTER | UN | 2058.52
7080100130 | PV DN600 BEIRA RIO PROF 1,26A1,75M-ENTER | UN | 2207.5
7080100140 | PV DN600 BEIRA RIO PROF 1,76A2,25M-ENTER | UN | 2384.98
7080100145 | PV DN600 BEIRA RIO PROF 2,26A2,75M-ENTER | UN | 2556.36
7080100150 | PV DN800 BEIRA RIO PROF ATE 1,25M-ENTER | UN | 2380.89
7080100160 | PV DN800 BEIRA RIO PROF 1,26A1,75M-ENTER | UN | 2578.57
7080100170 | PV DN800 BEIRA RIO PROF 1,76A2,25M-ENTER | UN | 2789.4
7080100180 | PV DN800 BEIRA RIO PROF 2,26A2,75M-ENTER | UN | 3512.51
7080100190 | PV DN800 BEIRA RIO PROF 2,76A3,25M-ENTER | UN | 3722.82
7080100200 | PV DN800 BEIRA RIO PROF 3,26A3,75M-ENTER | UN | 3933.14
7080100210 | PV DN600 BEIRA RIO PROF ATE 1,25M-AEREO | UN | 2172.07
7080100220 | PV DN600 BEIRA RIO PROF 1,26A1,75M-AEREO | UN | 2281.16
7080100230 | PV DN800 BEIRA RIO PROF ATE 1,25M-AEREO | UN | 2245.44
7080100240 | PV DN800 BEIRA RIO PROF 1,26A1,75M-AEREO | UN | 2381.21
7080100250 | PV DN800 BEIRA RIO PROF 1,76A2,25M-AEREO | UN | 2755.42
7080100260 | PV POLIET DN 800 PROF ATE 1,25M | UN | 3586.48
7080100270 | PV POLIET DN 800 PROF DE 1,26 A 1,75M | UN | 4292.12
7080100280 | PV POLIET DN 800 PROF DE 1,76 A 2,25M | UN | 4608.47
7080100290 | PV POLIET DN 1000 PROF DE 2,26 A 2,75M | UN | 5492.68
7080100300 | PV POLIET DN 1000 PROF DE 2,76 A 3,25M | UN | 9098.18
7080100310 | PV POLIET DN 1000 PROF DE 3,26 A 3,75M | UN | 12577.49
7080100320 | PV POLIET DN 1000 PROF DE 3,76 A 4,25M | UN | 14037.76
GRUPO - S09.010 - FECHAMENTO
7090100010 | ALVENARIA DE TIJOLO MACICO, E=10CM | M2 | 177.32
7090100020 | ALVENARIA DE TIJOLO MACICO, E=20CM | M2 | 331.08
7090100030 | ALVENARIA DE LAJOTA FURADA E=10CM | M2 | 57.64
7090100040 | ALVENARIA DE LAJOTA FURADA E=20CM | M2 | 99.35
7090100050 | ALVENARIA BLOCO CONCRETO E=9CM | M2 | 46.78
7090100060 | ALVENARIA BLOCO CONCRETO E=14CM | M2 | 53.34
7090100070 | ALVENARIA BLOCO CONCRETO E=19CM | M2 | 63.43
7090100080 | ALVENARIA BLOCO CONCRETO E=9CM APARENTE | M2 | 54.27
7090100090 | ALVENARIA BLOCO CONCRETO E=14CM APARENTE | M2 | 61.18
7090100100 | ALVENARIA BLOCO CONCRETO E=19CM APARENTE | M2 | 71.63
7090100110 | ALVENARIA BLOCO CONCR E=14CM ESTRUTURAL | M2 | 71.81
7090100120 | ALVENARIA BLOCO CONCR E=19CM ESTRUTURAL | M2 | 91.72
7090100130 | ALVENARIA BLOCO CONCR E=14CM ESTRUT/APAR | M2 | 81.43
7090100140 | ALVENARIA BLOCO CONCR E=19CM ESTRUT/APAR | M2 | 101.34
7090100150 | ALVEN BL CONCR "U" E=15CM ARM/CONC/AMAR | M | 26.37
7090100160 | ALVEN BL CONCR "U" E=20CM ARM/CONC/AMAR | M | 32.21
7090100170 | ALVENARIA ELEMENTO VAZADO CERAMICO E=7CM | M2 | 147.8
7090100180 | ALVENARIA ELEMENTO VAZADO CONCR E=10CM | M2 | 115.87
7090100190 | ALVENARIA DE PEDRA | M2 | 421.06
7090100200 | GUARDA CORPO PRFV 2"X2" PADRAO A2.3 | M | 390.38
7090100210 | GUARDA-CORPO GALV 1.1/2" PAD A2.2 S/TEL | M | 454.57
7090100220 | GUARDA-CORPO GALV 1.1/2" PAD A2.2 C/TEL | M | 644.96
7090100230 | CORRIMAO PRFV 2"X2" PADRAO A2.3 | M | 226.79
7090100240 | CORRIMAO ACO GALV. 1.1/2", PAD A2.4 | M | 131.51
7090100250 | FORRO EM GESSO LISO | M2 | 32.83
7090100260 | FORRO EM REGUAS DE PVC | M2 | 51.74
7090100270 | LINHA DE SOMBRA PARA FORRO DE GESSO | M | 19.33
GRUPO - S10.010 - PISOS E REVESTIMENTOS
7100100010 | PISO CERAMICO PEI-5 TIPO "A" | M2 | 97.14
7100100020 | REVESTIMENTO CERAMICO PEI-3 TIPO "A" | M2 | 99.87
7100100030 | PISO LADRILHO HIDRAULICO 20X20CM | M2 | 112.21
7100100040 | PLACAS CONCR. ARMADO E=8,0CM 50X50CM-VIA | UN | 54.6
7100100050 | PLACAS CONCR ARMADO E=4,0CM 40X40CM-JARD | UN | 25.04
7100100060 | PISO ALTA RESIST C/ JUNTA E AGREGADO 8MM | M2 | 90.08
7100100070 | PISO CIMENTADO E=2,0CM SOB/ LASTRO 8,0CM | M2 | 59.74
7100100080 | RODAPE CERAMICO PEI-5 TIPO "A" | M | 15.34
7100100090 | RODAPE DE MADEIRA MACICA H=7,0CM | M | 21.71
7100100100 | SOLEIRA, RODAPE E PEITORIL GRANITO E=2CM | M2 | 594.12
7100100110 | REGUL BASE DE PISO C/ ARGAM 1:3, E=3CM | M2 | 23.07
7100100120 | EMBOCO ARGAMASSA CIMENTO/CAL/AREIA 1:2:9 | M2 | 30.03
7100100130 | REBOCO COMUM ARGAMASSA CIMENTO/AREIA 1:3 | M2 | 20.19
7100100140 | REBOCO PAULISTA ARGAM CIMENTO/AREIA 1:3 | M2 | 29.62
7100100150 | REBOCO PAULISTA TETO/PLATIB TRAÇO 1:2:9 | M2 | 44.29
7100100160 | CALAFETO ARGAMASSA CIMENTO/AREIA 1:3 | M2 | 4.51
7100100170 | CHAPISCO INT/EXT ARGAM CIMENTO/AREIA 1:3 | M2 | 5.93
7100100180 | CHAPISCO TETO/PLATIB ARG CIMEN/AREIA 1:3 | M2 | 6.64
7100100190 | CHAPISCO ACABAM ARGAM CIMENTO/AREIA 1:3 | M2 | 13.06
7100100200 | EMASSAMENTO ESQUADRIAS MADEIRA 2 DEMAOS | M2 | 22.38
7100100210 | EMASSAM PAREDE/TETO MASSA PVA 2 DEMAOS | M2 | 16.99
7100100220 | EMASSAM PAREDE/TETO MASSA ACRIL 2 DEMAOS | M2 | 19.12
7100100230 | PINTURA CAL PAREDE EXT/MEIO FIO 1 DEMAO | M2 | 2.59
7100100240 | PINTURA PVA LATEX PAREDE/TETO 2 DEMAOS | M2 | 13.02
7100100250 | PINTURA PVA LATEX PAREDE/TETO 3 DEMAOS | M2 | 18.97
7100100260 | PINTURA ACRILICA SOBRE CHAPISCO 2 DEMAOS | M2 | 27.66
7100100270 | PINTURA LATEX SOBRE CHAPISCO 2 DEMAOS | M2 | 24.35
7100100280 | PINTURA TEXTURA ACRILICA FINA | M2 | 15.61
7100100290 | PINTURA TEXTURA ACRILICA GROSSA | M2 | 19.91
7100100300 | PINTURA ESMALTE SINTETICO ACO 2 DEMAOS | M2 | 19.46
7100100310 | PINTURA ESMALTE SINTET TUBUL 2 DEMAOS | M2 | 32.93
7100100320 | PINT ESMALTE SINT PAREDE/TETO 2 DEMAOS | M2 | 20.27
7100100330 | PINT ESMALTE SINT PAREDE/TETO 3 DEMAOS | M2 | 22.72
7100100340 | PINTURA ESMALTE SINTET MADEIRA 2 DEMAOS | M2 | 22.85
7100100350 | PINTURA ACRILICA PAREDE/TETO 2 DEMAOS | M2 | 17.86
7100100360 | PINTURA ACRILICA PAREDE/TETO 3 DEMAOS | M2 | 22.46
7100100370 | PINTURA EM VERNIZ ACRILICO 2 DEMAOS | M2 | 16.39
7100100380 | PINTURA EPOXI PAREDES 2 DEMAOS | M2 | 33.14
7100100390 | PINT ANTICORROSIVA ZARCAO FERRO 2 DEMAOS | M2 | 15.74
7100100400 | PINTURA ACRILICA PARA PISO 2 DEMAOS | M2 | 17.03
7100100410 | PINTURA COM NATA DE CIMENTO | M2 | 9.56
7100100420 | BANCADA DE APOIO GRANITO CINZA E=2,0CM | M2 | 388.85
7100100450 | SELADOR ACRILICO PAREDE/TETO | M2 | 6.54
7100100460 | POLIURETANO ACRIL ESTR METAL DUAS DEMAOS | M2 | 22.56
7100100470 | REBOCO IMPERME C/ ARGAMASSA TIXOTROPICA | M2 | 167.05
7100100480 | PINTURA EM VERNIZ REDUTOR EPOXI 2 DEMAOS | M2 | 19.34
GRUPO - S11.010 - IMPERMEABILIZAÇÃO
7110100010 | ADITIVO IMPERMEABILIZANTE SIKA 1 OU SIMI | KG | 7.65
7110100020 | ADIT ACELER PEGA/ENDURECIM SIKA 3 OU SIM | KG | 13.89
7110100030 | ADESIVO BASE POLIMERO SIKAFIX OU SIMILAR | KG | 16.54
7110100040 | ARGAMASSA FLUIDA SIKAGROUT250 OU SIMILAR | M3 | 4258.61
7110100050 | SIKA TOP 108 OU SIMILAR 2 DEMAOS | M2 | 53.29
7110100060 | IGOLFLEX OU SIMILAR 2 DEMAOS | M2 | 28.76
7110100070 | IGOLFLEX OU SIMILAR 3 DEMAOS | M2 | 43.21
7110100080 | IGOLFLEX BRANCO OU SIMILAR 2 DEMAOS | M2 | 45.09
7110100090 | IGOLFLEX BRANCO OU SIMILAR 3 DEMAOS | M2 | 67.77
7110100100 | IGOL 2 OU SIMILAR 2 DEMAOS | M2 | 13.58
7110100110 | SIKA TOP 107 OU SIMILAR 1 DEMAO | M2 | 18.83
7110100120 | SIKA TOP 107 OU SIMILAR 2 DEMAOS | M2 | 37.67
7110100130 | SIKA TOP 107 OU SIMILAR 3 DEMAOS | M2 | 56.49
7110100140 | SIKA TOP FLEX OU SIMILAR 1 DEMAO | M2 | 18.98
7110100150 | SIKA TOP FLEX OU SIMILAR 2 DEMAOS | M2 | 37.97
7110100160 | SIKA TOP FLEX OU SIMILAR 3 DEMAOS | M2 | 56.94
7110100170 | SIKAGARD 62 OU SIMILAR | M2 | 83.63
7110100180 | MANTA ASFALTICA E=4MM ESTRUTURADA | M2 | 53.64
7110100190 | REJUNTE MASTIQUE 2X1 - SIKAFLEX OU SIMIL | M | 37.76
7110100200 | PINTURA EPOXI ALCATRAO 3 DEMAOS | M2 | 44.64
7110100210 | TECIDO DE POLIESTER 1 CAMADA | M2 | 8.09
7110100220 | ISOPOR COM E=2,5CM | M2 | 7.18
7110100230 | ISOPOR COM E=1,0CM | M2 | 3.36
7110100240 | JUNTA DILAT ELAST CONCR FUNGENBAND O-22 | M | 432.15
7110100250 | REVEST SIKA TOP 122 OU SIMILAR E=20MM | M2 | 231.14
7110100280 | GEOGRELHA DE POLIESTER RESISTENCIA 200KN | M2 | 104.9
7110100290 | MANTA GEOTEXTIL POLIESTER 10KN/M | M2 | 6.78
GRUPO - S12.010 - ESQUADRIAS E VIDROS
7120100010 | PORTA MADEIRA PRANCHETA, COMPLETA | M2 | 339.63
7120100020 | PORTA DE MADEIRA ALMOFADA, COMPLETA | M2 | 351.13
7120100030 | PORTA ALUMINIO DE ABRIR/CORRER, COMPLETA | M2 | 576.5
7120100040 | JANELA/BASCULA ALUM ABRIR/CORRER, COMPL | M2 | 669.45
7120100050 | VIDRO LISO TRANSPARENTE E=4MM | M2 | 100.09
7120100060 | DIVISORIA GRANITO CINZA POLIDO DUAS FACE | M2 | 279.22
7120100070 | ESPELHO DE CRISTAL E=4MM | M2 | 483.55
GRUPO - S13.010 - COBERTURA
7130100010 | COBERT TELHAS FIBR OND E=6MM, C/ MADEIR | M2 | 102.23
7130100020 | COBERT TELHAS FIBR OND E=6MM, S/ MADEIR | M2 | 56.21
7130100030 | COBERT TELHAS FIBR OND E=8MM, C/ MADEIR | M2 | 119.67
7130100040 | COBERT TELHAS FIBR OND E=8MM, S/ MADEIR | M2 | 68.49
7130100050 | COBERTURA TELHAS CANALETE 49, C/ MADEIR | M2 | 140.18
7130100060 | COBERTURA TELHAS CANALETE 49, S/ MADEIR | M2 | 111.91
7130100070 | COBERTURA TELHAS CANALETE 90, C/ MADEIR | M2 | 170.69
7130100080 | COBERTURA TELHAS CANALETE 90 S MADEIRAM | M2 | 111.59
7130100090 | COBERT TELHAS ALUMINIO ONDULADA E=5,0MM | M2 | 152.73
7130100100 | COBERT TELHAS CERAMICA FRANCESA, C/MADEI | M2 | 134.74
7130100110 | COBERT TELHAS CERAMICA COLONIAL, C/MADEI | M2 | 117.73
7130100120 | COBERT TELHAS TRANSL TRAP, ESTRU METAL | M2 | 359.69
7130100130 | CUMEEIRA UNIVERSAL DE FIBROCIMENTO | M2 | 76.35
7130100140 | RUFO EM ALUMINIO ESP=0,5MM LARGURA 40CM | M | 83.43
7130100150 | CALHA EM PVC L=20CM COM SUPORTE | M | 31.46
GRUPO - S14.010 - INSTALAÇÕES HIDROSSANITÁRIAS
7140100010 | BACIA SANITARIA LOUCA CAIXA ACOPLADA | UN | 532
7140100020 | BACIA SANITARIA LOUCA CONVENCIONAL | UN | 311.35
7140100030 | BACIA SANITARIA LOUCA CONVENCIONAL PCD | UN | 661.98
7140100040 | MICTORIO LOUCA SIFONADO | UN | 432.15
7140100050 | LAVATORIO LOUCA COM COLUNA | UN | 301.92
7140100060 | LAVATORIO LOUCA COM COLUNA SUSPENSA PCD | UN | 229.9
7140100070 | LAVATORIO LOUCA SEM COLUNA SUSPENSO | UN | 221.3

## Table 2
TABELA DE PREÇOS DE SERVIÇOS E-GOB
DATA BASE: DEZEMBRO / 2017 E-DOC
LS: 157,27%
BDI: 26,19%
SEM DESONERAÇÃO
CÓDIGO | DESCRIÇÃO | UNIDADE | PRECO UNITARIO
7140100080 | CUBA LOUCA DE EMBUTIR | UN | 179.33
7140100090 | CUBA ACO INOX DE EMBUTIR | UN | 425.97
7140100100 | TANQUE LOUCA SUSPENSO SEM COLUNA | UN | 503.58
7140100110 | CHUVEIRO PLASTICO BRANCO ELETRICO | UN | 78.75
7140100120 | CHUVEIRO PLASTICO BRANCO COMUM | UN | 16.3
7140100130 | DUCHA HIGIENICA METAL CROMADO | UN | 99.7
7140100140 | TORNEIRA BANCADA METAL MANUAL LAVATORIO | UN | 105.39
7140100150 | TORNEIRA BANCADA METAL AUTOMAT LAVATORIO | UN | 193.79
7140100160 | TORNEIRA BANCADA METAL MANUAL PIA COZINH | UN | 143.81
7140100170 | TORNEIRA PVC MANUAL USO GERAL | UN | 57.66
7140100180 | CABIDE METAL CROMADO UM GANCHO | UN | 40.67
7140100190 | PAPELEIRA METAL CROMADO | UN | 64.49
7140100200 | PAPELEIRA PLASTICA PAPEL HIGIENICO ROLAO | UN | 81.36
7140100210 | TOALHEIRO PLASTICO PAPEL TOALHA | UN | 81.36
7140100220 | SABONETEIRA PLASTICA TIPO DISPENSER | UN | 78.64
7140100230 | RALO SECO PVC 100X53X40MM QUADRADO | UN | 27.93
7140100240 | RALO SINFONADO PVC 100X40MM CILINDRICO | UN | 25.12
7140100250 | CAIXA SINFONADA PVC 100X100X50MM REDONDA | UN | 36.68
7140100260 | CAIXA DESCARGA EXTERNA PLASTICA COMPLETA | UN | 155.76
7140100270 | CAIXA GORDURA PRE-MOLDADA 40X40X40CM | UN | 138.52
7140100280 | CAIXA PASSAGEM PRE-MOLDADA 40X40X40CM | UN | 137.36
7140100290 | CAIXA DAGUA FIBRA VIDRO 500L COMPLETA | UN | 707.28
7140100300 | CAIXA DAGUA FIBRA VIDRO 1000L COMPLETA | UN | 799.54
7140100310 | PONTO AGUA FRIA | UN | 145.7
7140100320 | PONTO DRENO AR-CONDICIONADO | UN | 135.12
7140100330 | PONTO REGISTRO DE PRESSAO | UN | 224.65
7140100340 | PONTO REGISTRO DE GAVETA 3/4" | UN | 228.46
7140100350 | PONTO REGISTRO DE GAVETA 1/2" | UN | 220.48
7140100360 | PONTO VALVULA DESCARGA MICTORIO | UN | 413.59
7140100370 | PONTO VALVULA DESCARGA BACIA SANITARIA | UN | 458.53
7140100380 | PONTO VALVULA DESCARGA BACIA SANITAR PCD | UN | 948.55
7140100390 | PONTO ESGOTO PRIMARIO | UN | 109.91
7140100400 | PONTO ESGOTO SECUNDARIO | UN | 99.22
7140100410 | PONTO VENTILACAO ESGOTO | UN | 389.4
7140100420 | TANQUE PRE-MOLDADO DE CONCRETO | UN | 225.82
7140100430 | TUBO PVC SOLD AGUA 20MM, INC CONEXOES | M | 20.3
7140100440 | TUBO PVC SOLD AGUA 25MM, INC CONEXOES | M | 23.86
7140100450 | TUBO PVC SOLD AGUA 32MM, INC CONEXOES | M | 33.31
7140100460 | TUBO PVC SOLD AGUA 50MM, INC CONEXOES | M | 47.11
7140100470 | TUBO PVC SOLD ESGOTO 40MM, INC CONEXOES | M | 32.73
7140100480 | TUBO PVC SOLD ESGOTO 50MM, INC CONEXOES | M | 41.81
7140100490 | TUBO PVC SOLD ESGOTO 75MM, INC CONEXOES | M | 57.8
7140100500 | TUBO PVC SOLD ESGOTO 100MM, INC CONEXOES | M | 64.79
7140100510 | TUBO PVC SOLD ESGOTO 200MM, INC CONEXOES | M | 107.72
7140100520 | REGISTRO DE GAVETA BRUTO DN 25 MM (1") | UN | 102.14
GRUPO - S15.010 - INSTALAÇÕES ELÉTRICAS/TELEFONIA/CABEAMENTO
7150100010 | PONTO ILUMINACAO APARENTE TETO | UN | 94.18
7150100020 | PONTO ILUMINACAO EMBUTIDO PAREDE | UN | 105.21
7150100030 | PONTO INTERRUPTOR SIMPLES EMBUT 1TECLA | UN | 124.09
7150100040 | PONTO INTERRUPTOR SIMPLES EMBUT 2TECLAS | UN | 147.92
7150100050 | PONTO INTERRUPTOR SIMPLES EMBUT 3TECLAS | UN | 167.16
7150100060 | PONTO TOMADA EMBUTIDO 2P+T 10A/250V | UN | 160.6
7150100070 | PONTO TOMADA EMBUTIDO 2P+T 20A/250V | UN | 197.41
7150100080 | PONTO TOMADA EMBUTIDO 3P+T 30A/440V | UN | 259.6
7150100090 | PONTO TOMADA PISO EMBUTID 2P+T 10A/250V | UN | 148.13
7150100100 | PONTO TOMADA CHUVEIRO ELETRICO EMBUTIDO | UN | 270.08
7150100110 | PONTO TOMADA AR CONDICIONADO EMBUTIDO | UN | 197.41
7150100120 | PONTO TOMADA DE TELEFONE RJ11 EMBUTIDO | UN | 182.9
7150100130 | PONTO ANTENA DE TV EMBUTIDO | UN | 175.7
7150100520 | CAIXA PASSAGEM ALV ELET 500X500MM DT-103 | UN | 498.71
7150100530 | CAIXA PASSAGEM ALV ELET 300X300MM DT-104 | UN | 219.22
7150100580 | POSTE ILUM C/LUMINARIA DECORATIVA DT-118 | UN | 1465.77
GRUPO - 16.010 - INSTALAÇÕES ELETROMECÂNICAS
7160100010 | MONT E ASSENT CJ MOTOBOMBA POT ATE 10CV | UN | 621.2
7160100020 | MONT E ASSENT CJ MOTOBOMBA POT 10A20CV | UN | 776.5
7160100030 | MONT E ASSENT CJ MOTOBOMBA POT 20A30CV | UN | 931.8
7160100040 | MONT E ASSENT CJ MOTOBOMBA POT 30A50CV | UN | 1397.7
7160100050 | MONT E ASSENT CJ MOTOBOMBA POT 50A100CV | UN | 1863.6
7160100060 | MONT E ASSENT CJ MOTOBOMBA POT 100A300CV | UN | 4399.94
7160100070 | MONT E ASSENT CJ MOTOBOMBA POT 300A500CV | UN | 5349.84
7160100080 | MONT E ASSENT CJ MOTOBOMBA POT >500CV | UN | 6299.74
7160100090 | MONT E INST QUADRO COMANDO POT ATE 10CV | UN | 1115.44
7160100100 | MONT E INST QUADRO COMANDO POT 10A20CV | UN | 1394.3
7160100110 | MONT E INST QUADRO COMANDO POT 20A30CV | UN | 1673.16
7160100120 | MONT E INST QUADRO COMANDO POT 30A50CV | UN | 2091.45
7160100130 | MONT E INST QUADRO COMANDO POT 50A100CV | UN | 3781.12
7160100140 | MONT E INST QUADRO COMANDO POT 100A300CV | UN | 4338.84
7160100150 | MONT E INST QUADRO COMANDO POT 300A500CV | UN | 5035.99
7160100160 | MONT E INST QUADRO COMANDO POT > 500CV | UN | 5733.14
7160100180 | ESTRUTURA EM MADEIRA DE LEI | M3 | 5752.27
7160100190 | COMPORTA STOPLOG FIBRA VIDRO E=3MM | M2 | 727.49
7160100200 | COMPORTA STOPLOG FIBRA VIDRO E=5MM | M2 | 853.68
7160100210 | COMPORTA STOPLOG FIBRA VIDRO E=6MM | M2 | 979.87
7160100220 | COMPORTA STOPLOG FIBRA VIDRO E=7MM | M2 | 1106.06
7160100230 | COMPORTA STOPLOG FIBRA VIDRO E=10MM | M2 | 1484.63
7160100240 | COMPORTA STOPLOG FIBRA VIDRO E=15MM | M2 | 2115.58
7160100250 | COMPORTA STOPLOG FIBRA VIDRO E=20MM | M2 | 2746.53
7160100260 | CHICANA FIBRA VIDRO E=3MM | M2 | 613.92
7160100270 | CHICANA FIBRA VIDRO E=5MM | M2 | 740.11
7160100280 | CHICANA FIBRA VIDRO E=6MM | M2 | 866.3
7160100290 | CHICANA FIBRA VIDRO E=7MM | M2 | 992.49
7160100300 | CHICANA FIBRA VIDRO E=10MM | M2 | 1371.06
7160100310 | CHICANA FIBRA VIDRO E=15MM | M2 | 2002.01
7160100320 | CHICANA FIBRA VIDRO E=20MM | M2 | 2632.96
7160100330 | CALHA PARSHALL PADRAO FIBRA VIDRO W=3" | UN | 1463.18
7160100340 | CALHA PARSHALL PADRAO FIBRA VIDRO W=6" | UN | 2043.66
7160100350 | CALHA PARSHALL PADRAO FIBRA VIDRO W=9" | UN | 2422.23
7160100360 | CALHA PARSHALL PADRAO FIBRA VIDRO W=12" | UN | 4347.88
7160100370 | CALHA PARSHALL PADRAO FIBRA VIDRO W=18" | UN | 5660.26
7160100380 | CALHA PARSHALL PADRAO FIBRA VIDRO W=24" | UN | 6119.59
7160100390 | TAMPA FIBRA VIDRO E=6MM | M2 | 883.33
GRUPO - S17.010 - ASSENTAMENTO
7170100010 | ASSENTAMENTO TUBO FOFO JE DN 50 | M | 4.8
7170100020 | ASSENTAMENTO TUBO FOFO JE DN 80 | M | 9.07
7170100030 | ASSENTAMENTO TUBO FOFO JE DN 100 | M | 9.78
7170100040 | ASSENTAMENTO TUBO FOFO JE DN 150 | M | 12.7
7170100050 | ASSENTAMENTO TUBO FOFO JE DN 200 | M | 14.67
7170100060 | ASSENTAMENTO TUBO FOFO JE DN 250 | M | 17.54
7170100070 | ASSENTAMENTO TUBO FOFO JE DN 300 | M | 22.19
7170100080 | ASSENTAMENTO TUBO FOFO JE DN 350 | M | 26.56
7170100090 | ASSENTAMENTO TUBO FOFO JE DN 400 | M | 30.44
7170100100 | ASSENTAMENTO TUBO FOFO JE DN 450 | M | 34.06
7170100110 | ASSENTAMENTO TUBO FOFO JE DN 500 | M | 39.41
7170100120 | ASSENTAMENTO TUBO FOFO JE DN 600 | M | 49.13
7170100130 | ASSENTAMENTO TUBO FOFO JE DN 700 | M | 59.77
7170100140 | ASSENTAMENTO TUBO FOFO JE DN 800 | M | 72.71
7170100141 | ASSENTAMENTO TUBO FOFO JE DN 900 | M | 81.07
7170100142 | ASSENTAMENTO TUBO FOFO JE DN 1000 | M | 89.17
7170100143 | ASSENTAMENTO TUBO FOFO JE DN 1200 | M | 97.28
7170100150 | ASSENTAMENTO TUBO PVC PBA DN 50 | M | 3.43
7170100160 | ASSENTAMENTO TUBO PVC PBA DN 75 | M | 4.21
7170100170 | ASSENTAMENTO TUBO PVC PBA DN 100 | M | 5.1
7170100180 | ASSENTAMENTO TUBO PVC EB-644 DN 100 | M | 5.1
7170100190 | ASSENTAMENTO TUBO PVC EB-644 DN 150 | M | 6.65
7170100200 | ASSENTAMENTO TUBO PVC EB-644 DN 200 | M | 7.63
7170100210 | ASSENTAMENTO TUBO PVC EB-644 DN 250 | M | 8.79
7170100220 | ASSENTAMENTO TUBO PVC EB-644 DN 300 | M | 9.67
7170100230 | ASSENTAMENTO TUBO PVC EB-644 DN 350 | M | 10.75
7170100240 | ASSENTAMENTO TUBO PVC EB-644 DN 400 | M | 11.92
7170100250 | ASSENTAMENTO TUBO PVC DEFOFO DN 100 | M | 5.73
7170100260 | ASSENTAMENTO TUBO PVC DEFOFO DN 150 | M | 7.17
7170100270 | ASSENTAMENTO TUBO PVC DEFOFO DN 200 | M | 8.1
7170100280 | ASSENTAMENTO TUBO PVC DEFOFO DN 250 | M | 9.61
7170100290 | ASSENTAMENTO TUBO PVC DEFOFO DN 300 | M | 11.33
7170100300 | ASSENTAMENTO TUBO PVC DEFOFO DN 350 | M | 14.16
7170100310 | ASSENTAMENTO TUBO PVC DEFOFO DN 400 | M | 16.99
7170100320 | ASSENTAMENTO TUBO PVC DEFOFO DN 500 | M | 19.84
7170100330 | ASSENTAMENTO TUBO PVC EB-608 DN 40 | M | 3.14
7170100340 | ASSENTAMENTO TUBO PVC EB-608 DN 50 | M | 3.43
7170100350 | ASSENTAMENTO TUBO PVC EB-608 DN 75 | M | 4.31
7170100360 | ASSENTAMENTO TUBO PVC EB-608 DN 100 | M | 5.1
7170100370 | ASSENTAMENTO TUBO PVC ROSCA 1/2" | M | 3.53
7170100380 | ASSENTAMENTO TUBO PVC ROSCA 3/4" | M | 3.72
7170100390 | ASSENTAMENTO TUBO PVC ROSCA 1" | M | 3.92
7170100400 | ASSENTAMENTO TUBO PVC ROSCA 1.1/4" | M | 4.31
7170100410 | ASSENTAMENTO TUBO PVC ROSCA 1.1/2" | M | 5.1
7170100420 | ASSENTAMENTO TUBO PVC ROSCA 2" | M | 5.39
7170100430 | ASSENTAMENTO TUBO PVC ROSCA 2.1/2" | M | 5.88
7170100440 | ASSENTAMENTO TUBO PVC ROSCA 3" | M | 6.28
7170100450 | ASSENTAMENTO TUBO PVC ROSCA 4" | M | 6.68
7170100460 | ASSENTAMENTO TUBO PVC SOLDA D 20 | M | 1.21
7170100470 | ASSENTAMENTO TUBO PVC SOLDA D 25 | M | 1.29
7170100480 | ASSENTAMENTO TUBO PVC SOLDA D 32 | M | 1.37
7170100490 | ASSENTAMENTO TUBO PVC SOLDA D 40 | M | 3.43
7170100500 | ASSENTAMENTO TUBO PVC SOLDA D 50 | M | 4.21
7170100510 | ASSENTAMENTO TUBO PVC SOLDA D 60 | M | 4.6
7170100520 | ASSENTAMENTO TUBO PVC SOLDA D 110 | M | 5.1
7170100530 | ASSENTAMENTO TUBO FOGO ROSCA D 1/2" | M | 4.31
7170100540 | ASSENTAMENTO TUBO FOGO ROSCA D 3/4" | M | 5.1
7170100550 | ASSENTAMENTO TUBO FOGO ROSCA D 2" | M | 8.52
7170100560 | ASSENTAMENTO TUBO FOGO ROSCA D 2.1/2" | M | 9.4
7170100570 | ASSENTAMENTO TUBO FOGO ROSCA D 3" | M | 9.79
7170100580 | ASSENTAMENTO TUBO FOGO ROSCA D 4" | M | 11.16
7170100590 | ASSENTAMENTO TUBO FOGO ROSCA D 6" | M | 15.65
7170100600 | ASSENTAMENTO TUBO CONCRETO DN 200 | M | 33.77
7170100610 | ASSENTAMENTO TUBO CONCRETO DN 300 | M | 42.63
7170100620 | ASSENTAMENTO TUBO CONCRETO DN 400 | M | 52.25
7170100630 | ASSENTAMENTO TUBO CONCRETO DN 500 | M | 65.26
7170100640 | ASSENTAMENTO TUBO CONCRETO DN 600 | M | 77.24
7170100650 | ASSENTAMENTO TUBO CONCRETO DN 700 | M | 116.28
7170100660 | ASSENTAMENTO TUBO CONCRETO DN 800 | M | 161.59
7170100670 | ASSENTAMENTO TUBO CONCRETO DN 900 | M | 217.09
7170100680 | ASSENTAMENTO TUBO CONCRETO DN 1000 | M | 232.42
7170100690 | ASSENTAMENTO TUBO CONCRETO DN 1200 | M | 260.2
7170100700 | ASSENTAMENTO TUBO CONCRETO DN 1500 | M | 268.61
7170100710 | ASSENT TUBO FOFO DN 80 SOBRE PILARES | M | 14.04
7170100720 | ASSENT TUBO FOFO DN 100 SOBRE PILARES | M | 16.38
7170100730 | ASSENT TUBO FOFO DN 150 SOBRE PILARES | M | 17.55
7170100740 | ASSENT TUBO FOFO DN 200 SOBRE PILARES | M | 20.5
7170100750 | ASSENT TUBO FOFO DN 250 SOBRE PILARES | M | 22.64
7170100760 | ASSENT TUBO FOFO DN 300 SOBRE PILARES | M | 25.36
7170100770 | ASSENT TUBO FOFO DN 350 SOBRE PILARES | M | 29.27
7170100780 | ASSENT TUBO FOFO DN 400 SOBRE PILARES | M | 36.32
GRUPO - S18.010 - SERVIÇOS DE FUNDIÇÃO E USINAGEM
7180100010 | PECAS EM CHAPAS/PERFIL/BARRA EM ACO | KG | 25.52
7180100020 | TUBOS E CONEXOES FLANGEADOS EM ACO | KG | 36.8
7180100030 | TUBOS E CONEXOES EM ACO SOLDADO | KG | 31.04
7180100040 | PECAS EM CHAPAS/PERFIL/BARRA EM ACO INOX | KG | 57.99
7180100050 | TUBOS E CONEXOES EM ACO INOX | KG | 90.09
7180100060 | PECAS EM ESTRUTURA PESADA EM ACO | KG | 18.01
7180100070 | CORTE SOLDA DE TUBOS ATE DN 150 | UN | 72.92
7180100080 | CORTE SOLDA DE TUBOS DN 200 | UN | 85.57
7180100090 | CORTE SOLDA DE TUBOS DN 250 | UN | 94.9
7180100100 | CORTE SOLDA DE TUBOS DN 300 | UN | 115.91
7180100110 | CORTE SOLDA DE TUBOS DN 400 | UN | 137.56
7180100120 | CORTE SOLDA DE TUBOS DN 500 | UN | 175.23
7180100130 | CORTE SOLDA DE TUBOS DN 600 | UN | 233.33
7180100140 | CORTE SOLDA DE TUBOS DN 700 | UN | 291.44
GRUPO - S19.010 - INTERLIGAÇÕES
7190100010 | INTERLIGACAO DE REDE ATE DN 100 | UN | 374.05
7190100020 | INTERLIGACAO DE REDE DN 150 | UN | 1501.87
7190100030 | INTERLIGACAO DE REDE DN 200 A DN 300 | UN | 7656.38
7190100040 | INTERLIGACAO DE REDE DN 350 A DN 500 | UN | 9434.41
7190100050 | INTERLIGACAO DE REDE DN 600 A DN 700 | UN | 16615.86
7190100060 | INTERLIGACAO DE REDE DN 800 A DN 900 | UN | 25551.3
7190100070 | INTERLIGACAO DE REDE DN 1000 | UN | 32662.14
7190100080 | INTERLIGACAO DE REDE DN 75-C/ REDE CARGA | UN | 459.76
7190100090 | INTERLIGACAO DE REDE DN 100-C/ REDE CARG | UN | 1246.78
7190100100 | INTERLIGACAO DE REDE DN 150-C/ REDE CARG | UN | 1273.51
7190100110 | INTERLIGACAO DE REDE DN 200-C/ REDE CARG | UN | 1825.93
7190100120 | INTERLIGACAO DE REDE DN 250-C/ REDE CARG | UN | 1891.66
7190100130 | INTERLIGACAO DE REDE DN 300-C/ REDE CARG | UN | 2248.97
7190100140 | INTERLIGACAO DE REDE DN 350-C/ REDE CARG | UN | 2255.55
7190100150 | INTERLIGACAO DE REDE DN 400-C/ REDE CARG | UN | 2984.85
GRUPO - S20.010 - LIGAÇÕES PREDIAIS
7200100010 | LIG PRED ESG LONGA C/MAT S/PAV H0,6A1,0M | UN | 556.01
7200100020 | LIG PRED ESG LONGA C/MAT PARAL H0,6A1,0M | UN | 826.86
7200100030 | LIG PRED ESG LONGA C/MAT BLOCO H0,6A1,0M | UN | 822.11
7200100040 | LIG PRED ESG LONGA C/MAT ASFAL H0,6A1,0M | UN | 856.78
7200100050 | LIG PRED ESG CURTA C/MAT S/PAV H0,6A1,0M | UN | 435.25
7200100060 | LIG PRED ESG CURTA C/MAT PARAL H0,6A1,0M | UN | 597.6
7200100070 | LIG PRED ESG CURTA C/MAT BLOCO H0,6A1,0M | UN | 581.25
7200100080 | LIG PRED ESG CURTA C/MAT ASFAL H0,6A1,0M | UN | 612.57
7200100090 | LIG PRED AGUA DN 20, C/ COLAR, S/PAV | UN | 192.76
7200100100 | LIG PRED AGUA DN 20, C/ COLAR, ASFALTO | UN | 486.28
7200100110 | LIG PRED AGUA DN 20, C/ COLAR, PARALELO | UN | 361.52
7200100120 | LIG PRED AGUA DN 20, C/ COLAR, BLOCO | UN | 336.06
7200100130 | LIG PRED AGUA DN 20, C/ TE, S/PAVIMENTO | UN | 214.07
7200100140 | LIG PRED AGUA DN 20, C/ TE, ASFALTO | UN | 507.59
7200100150 | LIG PRED AGUA DN 20, C/ TE, PARALELO | UN | 382.83
7200100160 | LIG PRED AGUA DN 20, C/ TE, BLOCO | UN | 357.37
7200100170 | PADRAO 1A-CAIXA TERMOPLASTICA HIDROM ¾" | UN | 241.34
7200100180 | PADRAO 1B-CAIXA TERMOPLASTICA HIDROM ¾" | UN | 314.79
7200100190 | PADRAO 1C-CAVALETE PVC HIDROMETRO ¾" | UN | 206.97
7200100200 | PADRAO 1D-CAIXA ENTERRADA HIDROMETRO ¾" | UN | 639.36
7200100210 | PADRAO 2-CAIXA ENTERRADA HIDROMETRO 1" | UN | 716
7200100220 | PADRAO 3-CAIXA ENTERRADA HIDROM 1.1/2" | UN | 828.54
7200100230 | PADRAO 4-CAIXA ENTERRADA HIDROMETRO 2" | UN | 1451.84
7200100240 | PADRAO 5-CAIXA ENTERRADA HIDROMETRO 3" | UN | 6025.42
7200100250 | PADRAO 6-CAIXA ENTERRADA HIDROMETRO 4" | UN | 7914.18
7200100260 | INSTALACAO DE HIDROMETRO COM DN ¾" | UN | 67.69
7200100270 | INSTALACAO DE HIDROMETRO COM DN 1" | UN | 120.51
7200100280 | INSTALACAO DE HIDROMETRO COM DN 1.1/2" | UN | 181.7
7200100290 | INSTALACAO DE HIDROMETRO COM DN 2" A 4" | UN | 360.5
7200100300 | LOCALIZACAO DO RAMAL PREDIAL | UN | 88.87
7200100310 | REPARO DA BASE DO PADRAO TIPO CAVALETE | UN | 62.71
7200100320 | REPARO CAIXA ENTER TERMOPLASTICA CALCADA | UN | 111.58
7200100330 | REPARO DE CAIXA TERMOPLASTICA DE PAREDE | UN | 89.37
7200100340 | CAIXA LIGACAO PREDIAL EM ANEL CONCRETO | UN | 127.33
7200100350 | TAMPA CAIXA DE LIGACAO PREDIAL ESGOTO | UN | 99.36
7200100360 | CAIXA LIGACAO ANEL CONCRETO-BEIRA RIO | UN | 344.79
7200100370 | REDE CONDOM PVC NBR7362 100-BEIRA RIO | M | 118.86
7200100375 | REDE CONDOM FOFO NBR15420 100-BEIRA RIO | M | 252.79
7200100380 | LIGACAO INTRA-DOMICILIAR NA CALCADA | UN | 743.21
7200100390 | LIGACAO INTRA-DOMICILIAR-INST. EXISTENTE | UN | 1008.99
7200100400 | LIGACAO INTRA-DOMICILIAR PADRAO ATE 6M | UN | 1371.17
7200100410 | LIGACAO INTRA-DOMIC PAD DIST>6 E <=12M | UN | 1908.84
7200100420 | LIGACAO INTRA-DOMIC PAD DIST>12 E <=18M | UN | 2449.22
7200100430 | LIG INTRA-DOMICILIAR CALÇADA(INTERIOR) | UN | 433.85
7200100440 | LIG INTRA-DOMICILIAR-INST EXIST(INTERIOR | UN | 858.16
7200100450 | LIG INTRA-DOMIC PADRAO ATÉ 6M (INTERIOR) | UN | 1014.8
7200100460 | LIG INTRA-DOMIC PAD DIST>6E<=12M(INTERIO | UN | 1357.95
7200100470 | LIG INTRA-DOMIC PAD DIST>12E<=18M(INTERI | UN | 1868.03
7200100480 | LIG ESG DENTRO PI NA REDE E CAP DRENAGEM | UN | 88.43
7200100490 | PESQ RAMAL PREDIAL P/ NOVA LIGACAO ESGOT | UN | 76.25
GRUPO - S21.010 - PAVIMENTAÇÃO E URBANIZAÇÃO
7210100010 | RETIRADA DE PAVIMENTO ASFALTICO | M2 | 6.29
7210100020 | RETIRADA PAV ASFALTICO C/ BASE PARALELO | M2 | 14.14
7210100030 | RETIRADA PAV ASFALTICO C/ BASE BLOCOS | M2 | 17.74
7210100040 | RETIRADA DE PAVIMENTO EM PARALELEPIPEDO | M2 | 9.79
7210100050 | RETIRADA PAVIMENTO EM BLOCOS ARTICULADOS | M2 | 11.45
7210100060 | RETIRADA PAVIMENTO PAVI-S | M2 | 6.86
7210100070 | RETIRADA PAVIMENTO EM PEDRA PORTUGUESA | M2 | 6.86
7210100080 | RETIRADA CALCADA EM CERAMICA INCL. LASTR | M2 | 24.41
7210100090 | RETIRADA CALCADA CACOS MARMORE/GRANITO | M2 | 26.88
7210100100 | RETIRADA PAVIM CIMENTADO LISO INCL LASTR | M2 | 24.7
7210100110 | RETIRADA DE MEIO-FIO CONCRETO OU PEDRA | M | 8.58
7210100120 | RETIRADA DE SARJETA DE CONCRETO | M | 17.16
7210100130 | RECOMPOSICAO PAVIMENTO PARALELEPIPEDO | M2 | 30.39
7210100140 | RECOMPOSICAO PAVIMENTO BLOCO CONC SEXTAV | M2 | 22.67
7210100150 | RECOMPOSICAO PAVIMENTO BLOCO CONC PAVI-S | M2 | 27.39
7210100160 | RECOMPOSICAO PAVIMENTO PEDRA PORTUGUESA | M2 | 73.57
7210100170 | RECOMP DE PAVIMENTO EM PLACAS CONCRETO | M2 | 15.23
7210100180 | RECOMPOSICAO DE PAVIMENTO EM CERAMICA | M2 | 106.01
7210100190 | RECOMP PAVIMENTO CIMENTADO INCL LASTRO | M2 | 53.1
7210100200 | RECOMPOSICAO MEIO FIO CONCRETO OU PEDRA | M | 17.28
7210100210 | RECOMPOSICAO DE SARJETA DE CONCRETO | M | 56.85
7210100220 | BASE EM SOLO BRITA | M3 | 107.14
7210100230 | PINTURA LIGACAO SOBRE BASE(RR-2C) | M2 | 1.92
7210100240 | RECOMPOSICAO DE PAVIMENTO ASFALTICO | M3 | 1037.93
7210100250 | RECOMP PAV ASFALTICO AREAS TAPA BURACO | M3 | 1358.9
7210100260 | TRANSPORTE DE MASSA ASFALTICA | MK | 0.35
7210100270 | PAVIMENTACAO BLOCO CONCR SEXTAVADO E=6CM | M2 | 57.42
7210100280 | PAVIMENTACAO BLOCO CONCR SEXTAVADO E=8CM | M2 | 59.21
7210100290 | PAVIMENTACAO BLOCO CONCR PAVI-S E=6CM | M2 | 56.99
7210100300 | PAVIMENTACAO BLOCO CONCR PAVI-S E=8CM | M2 | 61.75
7210100310 | PAVIMENTACAO PARALELEPIPEDO | M2 | 130.63
7210100320 | MEIO FIO DE CONCRETO SECAO 15x12x30CM | M | 45.65
7210100330 | PAVIMENTO EM PEDRISCO E=5,0CM | M2 | 7.58
7210100340 | PAVIMENTO EM PEDRISCO E=10,0CM | M2 | 13.72
7210100350 | MURO TIPO "1" BLOCO/MOURAO/ARAME | M | 202.86
7210100360 | MURO TIPO"2" BLOCO/MOURAO/TELA PVC/ARAME | M | 242.12
7210100370 | MURO TIPO "3" MOURAO/ARAME | M | 141.59
7210100380 | MURO TIPO"4" BLOCO/MOURAO/TELA GALV/ARAM | M | 230.11
7210100390 | MURO TIPO "5" BLOCO DE CONCRETO APARENTE | M | 644.84
7210100400 | CERCA C/ 6 FIOS ARAME LISO/MOURAO MADEIR | M | 26.07
7210100410 | CERCA C/ 6 FIOS ARAME FARPADO/MOURAO MAD | M | 27.72
7210100420 | PORTAO TIPO "1" L=4,00M | UN | 4346.71
7210100430 | PORTAO TIPO "1" L=1,00M | UN | 2211.09
7210100440 | PORTAO TIPO "2" FECHADO L=4,0M E H=3,0M | UN | 7505.3
7210100450 | PINTURA LETREIRO/LOGOMARCA CESAN | M2 | 151.01
7210100460 | GRAMA ESMERALDA PLACAS, TERRA VEG. 2,0CM | M2 | 15.14
7210100470 | PLANTIO DE ARVORES H=2,0M | UN | 51.32
7210100480 | BANCO PRE-MOLDADO DE CONCRETO | UN | 350.85
7210100490 | CAIXA RALO EM CONCRETO, COMPLETA | UN | 443.06
7210100500 | MEIA CANA DE CONCRETO DN 200 | M | 37.75
7210100510 | MEIA CANA DE CONCRETO DN 300 | M | 42.84
7210100520 | MEIA CANA DE CONCRETO DN 400 | M | 57.56
7210100530 | MEIA CANA DE CONCRETO DN 500 | M | 75.16
7210100540 | MEIA CANA DE CONCRETO DN 600 | M | 91.66
7210100550 | SARJETA EM CONCRETO | M | 37.18
7210100580 | REDE DREN TUBO CONCR CA-1 DN 400 S/ PAV | M | 182.99
7210100640 | REDE DREN TUBO CONCR CA-2 DN 300 S/ PAV | M | 166.01
7210100650 | REDE DREN TUBO CONCR CA-2 DN 400 S/ PAV | M | 186.82
7210100720 | TAMPAO FERRO FUNDIDO DN 600MM | UN | 583.55
7210100725 | TAMPAO FERRO FUNDIDO DN 800MM | UN | 2353.39
7210100740 | CONCERTINA DUPLA PERFURANTE | M | 36.61
7210100750 | SINALIZACAO HORIZONT TERMOPLAST EXTRUSAO | M2 | 125.57
7210100760 | ASFALTO A FRIO ENSACADO | KG | 6.07
7210100770 | RETIRADA CALCADA EM CIMENTADO DESEMP | M2 | 22.65
7210100780 | RECOMP DE CALCADA EM CIMENTADO DESEMP | M2 | 29.03
7210100790 | BASE EM CASCALHO | M3 | 128.12
7210100800 | SINALIZACAO HORIZONT TINTA BASE ACRILICA | M2 | 27.26
GRUPO - S23.010 - SERVIÇOS ESPECIAIS
7230100010 | LASTRO DE BRITA "0" PARA BIOFILTRO | M3 | 129.16
7230100020 | LASTRO DE BRITA "1" PARA BIOFILTRO | M3 | 107.71
7230100030 | LASTRO DE BRITA "2" PARA BIOFILTRO | M3 | 107.71
7230100040 | TURFA/CAVACO/CARVAO/AREIA P/ BIOFILTRO | M3 | 310.46
7230100050 | TELA TIPO MOSQUITEIRO PARA BIOFILTRO | M2 | 16.61
7230100060 | AREIA GROSSA 2,0A 3,0mm | M3 | 97.34
7230100070 | ENROCAMENTO COM PEDRA DE MAO ARGAMASSADA | M3 | 379.52
7230100080 | CAIXA DE PASSAGEM 60X60X100 | UN | 599.17
7230100090 | DEFENSA METALICA | M | 577.35
7230100100 | CARVAO ANTRACITO TE=1,1A1,3MM CU=1,5MM | M3 | 3447.74
7230100110 | SEIXO ROLADO PARA FILTRO 50MMX25MM | M3 | 1005.49
7230100120 | SEIXO ROLADO PARA FILTRO 19MMX12,7MM | M3 | 986.84
7230100130 | SEIXO ROLADO PARA FILTRO 12,7MMX6,3MM | M3 | 986.84
7230100140 | SEIXO ROLADO PARA FILTRO 6,3MMX3,2MM | M3 | 986.84
7230100150 | SEIXO ROLADO PARA FILTRO 3,2MMX2,0MM | M3 | 986.84
7230100160 | AREIA PARA FILTRO TE=0,50MM CU=1,5MM | M3 | 1202.34
GRUPO - S25.010 - SISTEMA ABASTECIMENTO DE ÁGUA
7250100010 | REDE AGUA PVC PBA 15 DN 50 S/PAV | M | 46.55
7250100020 | REDE AGUA PVC PBA 15 DN 50 ASFALTO | M | 95.93
7250100030 | REDE AGUA PVC PBA 15 DN 50 BLOCO/PAVI´S | M | 88.6
7250100040 | REDE AGUA PVC PBA 15 DN 50 PARALELO | M | 94.12
7250100050 | REDE AGUA PVC PBA 15 DN 75 S/PAV | M | 63.98
7250100060 | REDE AGUA PVC PBA 15 DN 75 ASFALTO | M | 113.37
7250100070 | REDE AGUA PVC PBA 15 DN 75 BLOCO/PAVI´S | M | 106.02
7250100080 | REDE AGUA PVC PBA 15 DN 75 PARALELO | M | 111.54
7250100090 | REDE AGUA PVC PBA 15 DN 100 S/PAV | M | 86.64
7250100100 | REDE AGUA PVC PBA 15 DN 100 ASFALTO | M | 135.94
7250100110 | REDE AGUA PVC PBA 15 DN 100 BLOCO/PAVI´S | M | 128.59
7250100120 | REDE AGUA PVC PBA 15 DN 100 PARALELO | M | 134.11
7250100130 | REDE AGUA PVC PBA 20 DN 50 S/PAV | M | 51.43
7250100140 | REDE AGUA PVC PBA 20 DN 50 ASFALTO | M | 100.81
7250100150 | REDE AGUA PVC PBA 20 DN 50 BLOCO/PAVI´S | M | 93.48
7250100160 | REDE AGUA PVC PBA 20 DN 50 PARALELO | M | 99
7250100170 | REDE AGUA PVC PBA 20 DN 75 S/PAV | M | 73.96
7250100180 | REDE AGUA PVC PBA 20 DN 75 ASFALTO | M | 123.35
7250100190 | REDE AGUA PVC PBA 20 DN 75 BLOCO/PAVI´S | M | 116
7250100200 | REDE AGUA PVC PBA 20 DN 75 PARALELO | M | 121.52
7250100210 | REDE AGUA PVC PBA 20 DN 100 S/PAV | M | 102.08
7250100220 | REDE AGUA PVC PBA 20 DN 100 ASFALTO | M | 151.48
7250100230 | REDE AGUA PVC PBA 20 DN 100 BLOCO/PAVI´S | M | 144.13
7250100240 | REDE AGUA PVC PBA 20 DN 100 PARALELO | M | 149.65
7250200010 | REDE AGUA PVC DEFOFO DN 100 S/PAV | M | 79.55
7250200020 | REDE AGUA PVC DEFOFO DN 100 ASFALTO | M | 128.94
7250200030 | REDE AGUA PVC DEFOFO DN 100 BLOCO/PAVI´S | M | 121.6
7250200040 | REDE AGUA PVC DEFOFO DN 100 PARALELO | M | 127.12
7250200050 | REDE AGUA PVC DEFOFO DN 150 S/PAV | M | 130.21
7250200060 | REDE AGUA PVC DEFOFO DN 150 ASFALTO | M | 187.53
7250200070 | REDE AGUA PVC DEFOFO DN 150 BLOCO/PAVI´S | M | 175.66
7250200080 | REDE AGUA PVC DEFOFO DN 150 PARALELO | M | 181.8
7250200090 | REDE AGUA PVC DEFOFO DN 200 S/PAV | M | 205.72
7250200100 | REDE AGUA PVC DEFOFO DN 200 ASFALTO | M | 271
7250200110 | REDE AGUA PVC DEFOFO DN 200 BLOCO/PAVI´S | M | 254.57
7250200120 | REDE AGUA PVC DEFOFO DN 200 PARALELO | M | 261.34
7250200130 | REDE AGUA PVC DEFOFO DN 250 S/PAV | M | 280.43
7250200140 | REDE AGUA PVC DEFOFO DN 250 ASFALTO | M | 345.72
7250200150 | REDE AGUA PVC DEFOFO DN 250 BLOCO/PAVI´S | M | 329.28
7250200160 | REDE AGUA PVC DEFOFO DN 250 PARALELO | M | 336.04
7250200170 | REDE AGUA PVC DEFOFO DN 300 S/PAV | M | 392.32
7250200180 | REDE AGUA PVC DEFOFO DN 300 ASFALTO | M | 465.54
7250200190 | REDE AGUA PVC DEFOFO DN 300 BLOCO/PAVI´S | M | 444.56
7250200200 | REDE AGUA PVC DEFOFO DN 300 PARALELO | M | 451.95
7250200210 | REDE AGUA PVC DEFOFO DN 350 S/PAV | M | 421.6
7250200220 | REDE AGUA PVC DEFOFO DN 350 ASFALTO | M | 494.83
7250200230 | REDE AGUA PVC DEFOFO DN 350 BLOCO/PAVI´S | M | 473.83
7250200240 | REDE AGUA PVC DEFOFO DN 350 PARALELO | M | 481.23
7250200250 | REDE AGUA PVC DEFOFO DN 400 S/PAV | M | 640.09
7250200260 | REDE AGUA PVC DEFOFO DN 400 ASFALTO | M | 717.79
7250200270 | REDE AGUA PVC DEFOFO DN 400 BLOCO/PAVI´S | M | 694.02
7250200280 | REDE AGUA PVC DEFOFO DN 400 PARALELO | M | 701.84
7250300010 | REDE AGUA FOFO K-7 DN 80 S/PAV | M | 245.44
7250300020 | REDE AGUA FOFO K-7 DN 80 ASFALTO | M | 294.82
7250300030 | REDE AGUA FOFO K-7 DN 80 BLOCO | M | 287.48
7250300040 | REDE AGUA FOFO K-7 DN 80 PARALELO | M | 293
7250300050 | REDE AGUA FOFO K-7 DN 100 S/PAV | M | 250.57
7250300060 | REDE AGUA FOFO K-7 DN 100 ASFALTO | M | 299.96
7250300070 | REDE AGUA FOFO K-7 DN 100 BLOCO | M | 292.62
7250300080 | REDE AGUA FOFO K-7 DN 100 PARALELO | M | 298.13
7250300090 | REDE AGUA FOFO K-7 DN 150 S/PAV | M | 298.41
7250300100 | REDE AGUA FOFO K-7 DN 150 ASFALTO | M | 355.73
7250300110 | REDE AGUA FOFO K-7 DN 150 BLOCO | M | 343.86
7250300120 | REDE AGUA FOFO K-7 DN 150 PARALELO | M | 350
7250300130 | REDE AGUA FOFO K-7 DN 200 S/PAV | M | 365.15
7250300140 | REDE AGUA FOFO K-7 DN 200 ASFALTO | M | 430.43
7250300150 | REDE AGUA FOFO K-7 DN 200 BLOCO | M | 414
7250300160 | REDE AGUA FOFO K-7 DN 200 PARALELO | M | 420.77
7250300170 | REDE AGUA FOFO K-7 DN 250 S/PAV | M | 431.8
7250300180 | REDE AGUA FOFO K-7 DN 250 ASFALTO | M | 497.1
7250300190 | REDE AGUA FOFO K-7 DN 250 BLOCO | M | 480.66
7250300200 | REDE AGUA FOFO K-7 DN 250 PARALELO | M | 487.42
7250300210 | REDE AGUA FOFO K-7 DN 300 S/PAV | M | 521.55
7250300220 | REDE AGUA FOFO K-7 DN 300 ASFALTO | M | 594.78
7250300230 | REDE AGUA FOFO K-7 DN 300 BLOCO | M | 573.8
7250300240 | REDE AGUA FOFO K-7 DN 300 PARALELO | M | 581.19
7250300250 | REDE AGUA FOFO K-7 DN 350 S/PAV | M | 604.99
7250300260 | REDE AGUA FOFO K-7 DN 350 ASFALTO | M | 678.21
7250300270 | REDE AGUA FOFO K-7 DN 350 BLOCO | M | 657.21
7250300280 | REDE AGUA FOFO K-7 DN 350 PARALELO | M | 664.61
7250300290 | REDE AGUA FOFO K-7 DN 400 S/PAV | M | 690.18
7250300300 | REDE AGUA FOFO K-7 DN 400 ASFALTO | M | 768
7250300310 | REDE AGUA FOFO K-7 DN 400 BLOCO | M | 742.41
7250300320 | REDE AGUA FOFO K-7 DN 400 PARALELO | M | 749.81
7250350010 | REDE AGUA FOFO K-7 DN 80 S/PAV S/F | M | 39.6
7250350020 | REDE AGUA FOFO K-7 DN 80 ASFALTO S/F | M | 88.98
7250350030 | REDE AGUA FOFO K-7 DN 80 BLOCO S/F | M | 81.64
7250350040 | REDE AGUA FOFO K-7 DN 80 PARALELO S/F | M | 87.16
7250350050 | REDE AGUA FOFO K-7 DN 100 S/PAV S/F | M | 40.68
7250350060 | REDE AGUA FOFO K-7 DN 100 ASFALTO S/F | M | 90.07
7250350070 | REDE AGUA FOFO K-7 DN 100 BLOCO S/F | M | 82.73
7250350080 | REDE AGUA FOFO K-7 DN 100 PARALELO S/F | M | 88.24
7250350090 | REDE AGUA FOFO K-7 DN 150 S/PAV S/F | M | 51.9
7250350100 | REDE AGUA FOFO K-7 DN 150 ASFALTO S/F | M | 109.22
7250350110 | REDE AGUA FOFO K-7 DN 150 BLOCO S/F | M | 97.35
7250350120 | REDE AGUA FOFO K-7 DN 150 PARALELO S/F | M | 103.49
7250350130 | REDE AGUA FOFO K-7 DN 200 S/PAV S/F | M | 63.31
7250350140 | REDE AGUA FOFO K-7 DN 200 ASFALTO S/F | M | 128.59
7250350150 | REDE AGUA FOFO K-7 DN 200 BLOCO S/F | M | 112.16
7250350160 | REDE AGUA FOFO K-7 DN 200 PARALELO S/F | M | 118.93
7250350170 | REDE AGUA FOFO K-7 DN 250 S/PAV S/F | M | 67.33
7250350180 | REDE AGUA FOFO K-7 DN 250 ASFALTO S/F | M | 132.63
7250350190 | REDE AGUA FOFO K-7 DN 250 BLOCO S/F | M | 116.19
7250350200 | REDE AGUA FOFO K-7 DN 250 PARALELO S/F | M | 122.95
7250350210 | REDE AGUA FOFO K-7 DN 300 S/PAV S/F | M | 81.92
7250350220 | REDE AGUA FOFO K-7 DN 300 ASFALTO S/F | M | 155.15
7250350230 | REDE AGUA FOFO K-7 DN 300 BLOCO S/F | M | 134.17
7250350240 | REDE AGUA FOFO K-7 DN 300 PARALELO S/F | M | 141.56
7250350250 | REDE AGUA FOFO K-7 DN 350 S/PAV S/F | M | 87.15
7250350260 | REDE AGUA FOFO K-7 DN 350 ASFALTO S/F | M | 160.37
7250350270 | REDE AGUA FOFO K-7 DN 350 BLOCO S/F | M | 139.37
7250350280 | REDE AGUA FOFO K-7 DN 350 PARALELO S/F | M | 146.77
7250350290 | REDE AGUA FOFO K-7 DN 400 S/PAV S/F | M | 125.58
7250350300 | REDE AGUA FOFO K-7 DN 400 ASFALTO S/F | M | 203.4
7250350310 | REDE AGUA FOFO K-7 DN 400 BLOCO S/F | M | 177.81
7250350320 | REDE AGUA FOFO K-7 DN 400 PARALELO S/F | M | 185.21
7250400010 | REDE DE AGUA AEREA FOFO K-7 DN 80 | M | 224.07
7250400020 | REDE DE AGUA AEREA FOFO K-7 DN 100 | M | 230.46
7250400030 | REDE DE AGUA AEREA FOFO K-7 DN 150 | M | 268.25
7250400040 | REDE DE AGUA AEREA FOFO K-7 DN 200 | M | 326.53
7250400050 | REDE DE AGUA AEREA FOFO K-7 DN 250 | M | 391.3
7250400060 | REDE DE AGUA AEREA FOFO K-7 DN 300 | M | 469.18
7250450010 | REDE DE AGUA AEREA FOFO K-7 DN 80 S/F | M | 18.23
7250450020 | REDE DE AGUA AEREA FOFO K-7 DN 100 S/F | M | 20.57
7250450030 | REDE DE AGUA AEREA FOFO K-7 DN 150 S/F | M | 21.74
7250450040 | REDE DE AGUA AEREA FOFO K-7 DN 200 S/F | M | 24.69
7250450050 | REDE DE AGUA AEREA FOFO K-7 DN 250 S/F | M | 26.83
7250450060 | REDE DE AGUA AEREA FOFO K-7 DN 300 S/F | M | 29.55
GRUPO - S26.010 - SISTEMA ESGOTAMENTO SANITÁRIO
7260100010 | REDE ESG PVC NBR7362 150 ATE 1,25m S/PAV | M | 107.93
7260100020 | REDE ESG PVC NBR7362 150 ATE 1,25m ASFAL | M | 177.98
7260100030 | REDE ESG PVC NBR7362 150 ATE 1,25m BLOCO | M | 156.33
7260100040 | REDE ESG PVC NBR7362 150 ATE 1,25m PARAL | M | 163.21
7260100050 | REDE ESG PVC NBR7362 150 1,26A1,75 S/PAV | M | 153.8
7260100060 | REDE ESG PVC NBR7362 150 1,26A1,75 ASFAL | M | 227.32
7260100070 | REDE ESG PVC NBR7362 150 1,26A1,75 BLOCO | M | 203.79
7260100080 | REDE ESG PVC NBR7362 150 1,26A1,75 PARAL | M | 210.98
7260100090 | REDE ESG PVC NBR7362 150 1,76A2,25 S/PAV | M | 175.56
7260100100 | REDE ESG PVC NBR7362 150 1,76A2,25 ASFAL | M | 249.08
7260100110 | REDE ESG PVC NBR7362 150 1,76A2,25 BLOCO | M | 225.55
7260100120 | REDE ESG PVC NBR7362 150 1,76A2,25 PARAL | M | 232.75
7260100130 | REDE ESG PVC NBR7362 150 2,26A2,75 S/PAV | M | 207.77
7260100140 | REDE ESG PVC NBR7362 150 2,26A2,75 ASFAL | M | 289.62
7260100150 | REDE ESG PVC NBR7362 150 2,26A2,75 BLOCO | M | 260.96
7260100160 | REDE ESG PVC NBR7362 150 2,26A2,75 PARAL | M | 269.13
7260100170 | REDE ESG PVC NBR7362 150 2,76A3,25 S/PAV | M | 231.1
7260100180 | REDE ESG PVC NBR7362 150 2,76A3,25 ASFAL | M | 313.16
7260100190 | REDE ESG PVC NBR7362 150 2,76A3,25 BLOCO | M | 284.29
7260100200 | REDE ESG PVC NBR7362 150 2,76A3,25 PARAL | M | 292.67
7260100210 | REDE ESG PVC NBR7362 150 3,26A3,75 S/PAV | M | 268.4
7260100220 | REDE ESG PVC NBR7362 150 3,26A3,75 ASFAL | M | 358.8
7260100230 | REDE ESG PVC NBR7362 150 3,26A3,75 BLOCO | M | 324.8
7260100240 | REDE ESG PVC NBR7362 150 3,26A3,75 PARAL | M | 334.15
7260100250 | REDE ESG PVC NBR7362 150 3,76A4,25 S/PAV | M | 293.8
7260100260 | REDE ESG PVC NBR7362 150 3,76A4,25 ASFAL | M | 385.15
7260100270 | REDE ESG PVC NBR7362 150 3,76A4,25 BLOCO | M | 324.8
7260100280 | REDE ESG PVC NBR7362 150 3,76A4,25 PARAL | M | 360.49
7260100290 | REDE ESG PVC NBR7362 200 ATE 1,25m S/PAV | M | 135.47
7260100300 | REDE ESG PVC NBR7362 200 ATE 1,25m ASFAL | M | 204.45
7260100310 | REDE ESG PVC NBR7362 200 ATE 1,25m BLOCO | M | 183.87
7260100320 | REDE ESG PVC NBR7362 200 ATE 1,25m PARAL | M | 190.74
7260100330 | REDE ESG PVC NBR7362 200 1,26A1,75 S/PAV | M | 181.32
7260100340 | REDE ESG PVC NBR7362 200 1,26A1,75 ASFAL | M | 253.79
7260100350 | REDE ESG PVC NBR7362 200 1,26A1,75 BLOCO | M | 231.31
7260100360 | REDE ESG PVC NBR7362 200 1,26A1,75 PARAL | M | 238.5
7260100370 | REDE ESG PVC NBR7362 200 1,76A2,25 S/PAV | M | 203.08
7260100380 | REDE ESG PVC NBR7362 200 1,76A2,25 ASFAL | M | 275.55
7260100390 | REDE ESG PVC NBR7362 200 1,76A2,25 BLOCO | M | 253.06
7260100400 | REDE ESG PVC NBR7362 200 1,76A2,25 PARAL | M | 260.26
7260100410 | REDE ESG PVC NBR7362 200 2,26A2,75 S/PAV | M | 235.55
7260100420 | REDE ESG PVC NBR7362 200 2,26A2,75 ASFAL | M | 309.45
7260100430 | REDE ESG PVC NBR7362 200 2,26A2,75 BLOCO | M | 288.75
7260100440 | REDE ESG PVC NBR7362 200 2,26A2,75 PARAL | M | 296.92
7260100450 | REDE ESG PVC NBR7362 200 2,76A3,25 S/PAV | M | 258.88
7260100460 | REDE ESG PVC NBR7362 200 2,76A3,25 ASFAL | M | 340.93
7260100470 | REDE ESG PVC NBR7362 200 2,76A3,25 BLOCO | M | 312.07
7260100480 | REDE ESG PVC NBR7362 200 2,76A3,25 PARAL | M | 319.14
7260100490 | REDE ESG PVC NBR7362 200 3,26A3,75 S/PAV | M | 296.47
7260100500 | REDE ESG PVC NBR7362 200 3,26A3,75 ASFAL | M | 386.86
7260100510 | REDE ESG PVC NBR7362 200 3,26A3,75 BLOCO | M | 352.86
7260100520 | REDE ESG PVC NBR7362 200 3,26A3,75 PARAL | M | 360.62
7260100530 | REDE ESG PVC NBR7362 200 3,76A4,25 S/PAV | M | 321.88
7260100540 | REDE ESG PVC NBR7362 200 3,76A4,25 ASFAL | M | 413.21
7260100550 | REDE ESG PVC NBR7362 200 3,76A4,25 BLOCO | M | 274.12
7260100560 | REDE ESG PVC NBR7362 200 3,76A4,25 PARAL | M | 386.96
7260100570 | REDE ESG PVC NBR7362 250 ATE 1,25m S/PAV | M | 186.57
7260100580 | REDE ESG PVC NBR7362 250 ATE 1,25m ASFAL | M | 254.94
7260100590 | REDE ESG PVC NBR7362 250 ATE 1,25m BLOCO | M | 234.98
7260100600 | REDE ESG PVC NBR7362 250 ATE 1,25m PARAL | M | 241.23
7260100610 | REDE ESG PVC NBR7362 250 1,26A1,75 S/PAV | M | 232.79
7260100620 | REDE ESG PVC NBR7362 250 1,26A1,75 ASFAL | M | 304.28
7260100630 | REDE ESG PVC NBR7362 250 1,26A1,75 BLOCO | M | 282.79
7260100640 | REDE ESG PVC NBR7362 250 1,26A1,75 PARAL | M | 288.99
7260100650 | REDE ESG PVC NBR7362 250 1,76A2,25 S/PAV | M | 254.55
7260100660 | REDE ESG PVC NBR7362 250 1,76A2,25 ASFAL | M | 326.04
7260100670 | REDE ESG PVC NBR7362 250 1,76A2,25 BLOCO | M | 304.54
7260100680 | REDE ESG PVC NBR7362 250 1,76A2,25 PARAL | M | 310.75
7260100690 | REDE ESG PVC NBR7362 250 2,26A2,75 S/PAV | M | 287.36
7260100700 | REDE ESG PVC NBR7362 250 2,26A2,75 ASFAL | M | 366.58
7260100710 | REDE ESG PVC NBR7362 250 2,26A2,75 BLOCO | M | 340.56
7260100720 | REDE ESG PVC NBR7362 250 2,26A2,75 PARAL | M | 347.41
7260100730 | REDE ESG PVC NBR7362 250 2,76A3,25 S/PAV | M | 310.69
7260100740 | REDE ESG PVC NBR7362 250 2,76A3,25 ASFAL | M | 392.75
7260100750 | REDE ESG PVC NBR7362 250 2,76A3,25 BLOCO | M | 363.89
7260100760 | REDE ESG PVC NBR7362 250 2,76A3,25 PARAL | M | 369.63
7260100770 | REDE ESG PVC NBR7362 250 3,26A3,75 S/PAV | M | 348.6
7260100780 | REDE ESG PVC NBR7362 250 3,26A3,75 ASFAL | M | 438.99
7260100790 | REDE ESG PVC NBR7362 250 3,26A3,75 BLOCO | M | 405
7260100800 | REDE ESG PVC NBR7362 250 3,26A3,75 PARAL | M | 411.11
7260100810 | REDE ESG PVC NBR7362 250 3,76A4,25 S/PAV | M | 374.01
7260100820 | REDE ESG PVC NBR7362 250 3,76A4,25 ASFAL | M | 465.34
7260100830 | REDE ESG PVC NBR7362 250 3,76A4,25 BLOCO | M | 428.96
7260100840 | REDE ESG PVC NBR7362 250 3,76A4,25 PARAL | M | 437.45
7260100850 | REDE ESG PVC NBR7362 300 ATE 1,25m S/PAV | M | 262.96
7260100860 | REDE ESG PVC NBR7362 300 ATE 1,25m ASFAL | M | 330.62
7260100870 | REDE ESG PVC NBR7362 300 ATE 1,25m BLOCO | M | 311.36
7260100880 | REDE ESG PVC NBR7362 300 ATE 1,25m PARAL | M | 316.91
7260100890 | REDE ESG PVC NBR7362 300 1,26A1,75 S/PAV | M | 309.47
7260100900 | REDE ESG PVC NBR7362 300 1,26A1,75 ASFAL | M | 380.04
7260100910 | REDE ESG PVC NBR7362 300 1,26A1,75 BLOCO | M | 359.46
7260100920 | REDE ESG PVC NBR7362 300 1,26A1,75 PARAL | M | 364.75
7260100930 | REDE ESG PVC NBR7362 300 1,76A2,25 S/PAV | M | 331.3
7260100940 | REDE ESG PVC NBR7362 300 1,76A2,25 ASFAL | M | 401.88
7260100950 | REDE ESG PVC NBR7362 300 1,76A2,25 BLOCO | M | 381.3
7260100960 | REDE ESG PVC NBR7362 300 1,76A2,25 PARAL | M | 386.59
7260100970 | REDE ESG PVC NBR7362 300 2,26A2,75 S/PAV | M | 364.5
7260100980 | REDE ESG PVC NBR7362 300 2,26A2,75 ASFAL | M | 442.63
7260100990 | REDE ESG PVC NBR7362 300 2,26A2,75 BLOCO | M | 417.69
7260101000 | REDE ESG PVC NBR7362 300 2,26A2,75 PARAL | M | 423.46
7260101010 | REDE ESG PVC NBR7362 300 2,76A3,25 S/PAV | M | 388.03
7260101020 | REDE ESG PVC NBR7362 300 2,76A3,25 ASFAL | M | 470.44
7260101030 | REDE ESG PVC NBR7362 300 2,76A3,25 BLOCO | M | 441.23
7260101040 | REDE ESG PVC NBR7362 300 2,76A3,25 PARAL | M | 446.02
7260101050 | REDE ESG PVC NBR7362 300 3,26A3,75 S/PAV | M | 426.77
7260101060 | REDE ESG PVC NBR7362 300 3,26A3,75 ASFAL | M | 518.11
7260101070 | REDE ESG PVC NBR7362 300 3,26A3,75 BLOCO | M | 483.17
7260101080 | REDE ESG PVC NBR7362 300 3,26A3,75 PARAL | M | 488.44
7260101090 | REDE ESG PVC NBR7362 300 3,76A4,25 S/PAV | M | 453.12
7260101100 | REDE ESG PVC NBR7362 300 3,76A4,25 ASFAL | M | 548.09
7260101110 | REDE ESG PVC NBR7362 300 3,76A4,25 BLOCO | M | 509.92
7260101120 | REDE ESG PVC NBR7362 300 3,76A4,25 PARAL | M | 518.41
7260101130 | REDE ESG PVC NBR7362 350 ATE 1,25m S/PAV | M | 310.96
7260101140 | REDE ESG PVC NBR7362 350 ATE 1,25m ASFAL | M | 378.47
7260101150 | REDE ESG PVC NBR7362 350 ATE 1,25m BLOCO | M | 359.37
7260101160 | REDE ESG PVC NBR7362 350 ATE 1,25m PARAL | M | 364.76
7260101170 | REDE ESG PVC NBR7362 350 1,26A1,75 S/PAV | M | 357.61
7260101180 | REDE ESG PVC NBR7362 350 1,26A1,75 ASFAL | M | 427.89
7260101190 | REDE ESG PVC NBR7362 350 1,26A1,75 BLOCO | M | 407.6
7260101200 | REDE ESG PVC NBR7362 350 1,26A1,75 PARAL | M | 412.6
7260101210 | REDE ESG PVC NBR7362 350 1,76A2,25 S/PAV | M | 379.45
7260101220 | REDE ESG PVC NBR7362 350 1,76A2,25 ASFAL | M | 449.73
7260101230 | REDE ESG PVC NBR7362 350 1,76A2,25 BLOCO | M | 429.44
7260101240 | REDE ESG PVC NBR7362 350 1,76A2,25 PARAL | M | 434.44
7260101250 | REDE ESG PVC NBR7362 350 2,26A2,75 S/PAV | M | 412.91
7260101260 | REDE ESG PVC NBR7362 350 2,26A2,75 ASFAL | M | 490.48
7260101270 | REDE ESG PVC NBR7362 350 2,26A2,75 BLOCO | M | 466.11
7260101280 | REDE ESG PVC NBR7362 350 2,26A2,75 PARAL | M | 471.31
7260101290 | REDE ESG PVC NBR7362 350 2,76A3,25 S/PAV | M | 436.45
7260101300 | REDE ESG PVC NBR7362 350 2,76A3,25 ASFAL | M | 518.85
7260101310 | REDE ESG PVC NBR7362 350 2,76A3,25 BLOCO | M | 489.65
7260101320 | REDE ESG PVC NBR7362 350 2,76A3,25 PARAL | M | 493.87
7260101330 | REDE ESG PVC NBR7362 350 3,26A3,75 S/PAV | M | 475.46
7260101340 | REDE ESG PVC NBR7362 350 3,26A3,75 ASFAL | M | 566.79
7260101350 | REDE ESG PVC NBR7362 350 3,26A3,75 BLOCO | M | 531.85
7260101360 | REDE ESG PVC NBR7362 350 3,26A3,75 PARAL | M | 536.29
7260101370 | REDE ESG PVC NBR7362 350 3,76A4,25 S/PAV | M | 501.81
7260101380 | REDE ESG PVC NBR7362 350 3,76A4,25 ASFAL | M | 596.77
7260101390 | REDE ESG PVC NBR7362 350 3,76A4,25 BLOCO | M | 557.77
7260101400 | REDE ESG PVC NBR7362 350 3,76A4,25 PARAL | M | 566.26
7260101410 | REDE ESG PVC NBR7362 400 ATE 1,25m S/PAV | M | 385.16
7260101420 | REDE ESG PVC NBR7362 400 ATE 1,25m ASFAL | M | 452.48
7260101430 | REDE ESG PVC NBR7362 400 ATE 1,25m BLOCO | M | 433.56
7260101440 | REDE ESG PVC NBR7362 400 ATE 1,25m PARAL | M | 439.04
7260101450 | REDE ESG PVC NBR7362 400 1,26A1,75 S/PAV | M | 432
7260101460 | REDE ESG PVC NBR7362 400 1,26A1,75 ASFAL | M | 502.25
7260101470 | REDE ESG PVC NBR7362 400 1,26A1,75 BLOCO | M | 481.99
7260101480 | REDE ESG PVC NBR7362 400 1,26A1,75 PARAL | M | 486.96
7260101490 | REDE ESG PVC NBR7362 400 1,76A2,25 S/PAV | M | 454.04
7260101500 | REDE ESG PVC NBR7362 400 1,76A2,25 ASFAL | M | 513.37
7260101510 | REDE ESG PVC NBR7362 400 1,76A2,25 BLOCO | M | 503.83
7260101520 | REDE ESG PVC NBR7362 400 1,76A2,25 PARAL | M | 509.01
7260101530 | REDE ESG PVC NBR7362 400 2,26A2,75 S/PAV | M | 487.86
7260101540 | REDE ESG PVC NBR7362 400 2,26A2,75 ASFAL | M | 565.39
7260101550 | REDE ESG PVC NBR7362 400 2,26A2,75 BLOCO | M | 541.07
7260101560 | REDE ESG PVC NBR7362 400 2,26A2,75 PARAL | M | 546.22
7260101570 | REDE ESG PVC NBR7362 400 2,76A3,25 S/PAV | M | 511.73
7260101580 | REDE ESG PVC NBR7362 400 2,76A3,25 ASFAL | M | 577.94
7260101590 | REDE ESG PVC NBR7362 400 2,76A3,25 BLOCO | M | 564.94
7260101600 | REDE ESG PVC NBR7362 400 2,76A3,25 PARAL | M | 569.72
7260101610 | REDE ESG PVC NBR7362 400 3,26A3,75 S/PAV | M | 551.94
7260101620 | REDE ESG PVC NBR7362 400 3,26A3,75 ASFAL | M | 646.9
7260101630 | REDE ESG PVC NBR7362 400 3,26A3,75 BLOCO | M | 576.59
7260101640 | REDE ESG PVC NBR7362 400 3,26A3,75 PARAL | M | 615.77
7260101650 | REDE ESG PVC NBR7362 400 3,76A4,25 S/PAV | M | 581.92
7260101660 | REDE ESG PVC NBR7362 400 3,76A4,25 ASFAL | M | 671.41
7260101670 | REDE ESG PVC NBR7362 400 3,76A4,25 BLOCO | M | 631.78
7260101680 | REDE ESG PVC NBR7362 400 3,76A4,25 PARAL | M | 640.27
7260200040 | REDE ESG FOFO 80 ATE 1,25m PARAL | M | 339.94
7260200320 | REDE ESG FOFO 100 ATE 1,25m PARAL | M | 346.39
7260250010 | REDE ESG FOFO 80 ATE 1,25m S/PAV S/F | M | 64.91
7260250040 | REDE ESG FOFO 80 ATE 1,25m PARAL S/F | M | 118.41
7260250080 | REDE ESG FOFO 80 1,26A1,75m PARAL S/F | M | 118.41
7260250320 | REDE ESG FOFO 100 ATE 1,25m PARAL S/F | M | 119.44
7260250360 | REDE ESG FOFO 100 1,26A1,75m PARAL S/F | M | 168.06
7260300010 | REDE ESG FOFO 150 ATE 1,25m S/PAV | M | 335.16
7260300020 | REDE ESG FOFO 150 ATE 1,25m ASF | M | 399.16
7260300030 | REDE ESG FOFO 150 ATE 1,25m BLOCO | M | 383.56
7260300040 | REDE ESG FOFO 150 ATE 1,25m PARAL | M | 384.39
7260300050 | REDE ESG FOFO 150 1,26A1,75m S/PAV | M | 381.03
7260300060 | REDE ESG FOFO 150 1,26A1,75m ASF | M | 454.55
7260300070 | REDE ESG FOFO 150 1,26A1,75m BLOCO | M | 431.02
7260300080 | REDE ESG FOFO 150 1,26A1,75m PARAL | M | 438.21
7260300090 | REDE ESG FOFO 150 1,76A2,25m S/PAV | M | 402.79
7260300100 | REDE ESG FOFO 150 1,76A2,25m ASF | M | 476.31
7260300110 | REDE ESG FOFO 150 1,76A2,25m BLOCO | M | 452.78
7260300120 | REDE ESG FOFO 150 1,76A2,25m PARAL | M | 459.98
7260300130 | REDE ESG FOFO 150 2,26A2,75m S/PAV | M | 435
7260300140 | REDE ESG FOFO 150 2,26A2,75m ASF | M | 516.85
7260300150 | REDE ESG FOFO 150 2,26A2,75m BLOCO | M | 488.19
7260300160 | REDE ESG FOFO 150 2,26A2,75m PARAL | M | 496.36
7260300170 | REDE ESG FOFO 150 2,76A3,25m S/PAV | M | 458.33
7260300180 | REDE ESG FOFO 150 2,76A3,25m ASF | M | 540.39
7260300190 | REDE ESG FOFO 150 2,76A3,25m BLOCO | M | 511.52
7260300200 | REDE ESG FOFO 150 2,76A3,25m PARAL | M | 519.9
7260300210 | REDE ESG FOFO 150 3,26A3,75m S/PAV | M | 495.63
7260300220 | REDE ESG FOFO 150 3,26A3,75m ASF | M | 579.98
7260300230 | REDE ESG FOFO 150 3,26A3,75m BLOCO | M | 552.03
7260300240 | REDE ESG FOFO 150 3,26A3,75m PARAL | M | 555.33
7260300250 | REDE ESG FOFO 150 3,76A4,25m S/PAV | M | 521.03
7260300260 | REDE ESG FOFO 150 3,76A4,25m ASF | M | 606.33
7260300270 | REDE ESG FOFO 150 3,76A4,25m BLOCO | M | 552.03
7260300280 | REDE ESG FOFO 150 3,76A4,25m PARAL | M | 587.72
7260300290 | REDE ESG FOFO 200 ATE 1,25m S/PAV | M | 398.73
7260300300 | REDE ESG FOFO 200 ATE 1,25m ASF | M | 460.67
7260300310 | REDE ESG FOFO 200 ATE 1,25m BLOCO | M | 447.13
7260300320 | REDE ESG FOFO 200 ATE 1,25m PARAL | M | 454
7260300330 | REDE ESG FOFO 200 1,26A1,75m S/PAV | M | 444.58
7260300340 | REDE ESG FOFO 200 1,26A1,75m ASF | M | 517.05
7260300350 | REDE ESG FOFO 200 1,26A1,75m BLOCO | M | 487.53
7260300360 | REDE ESG FOFO 200 1,26A1,75m PARAL | M | 494.72
7260300370 | REDE ESG FOFO 200 1,76A2,25m S/PAV | M | 466.34
7260300380 | REDE ESG FOFO 200 1,76A2,25m ASF | M | 538.81
7260300390 | REDE ESG FOFO 200 1,76A2,25m BLOCO | M | 509.28
7260300400 | REDE ESG FOFO 200 1,76A2,25m PARAL | M | 516.48
7260300410 | REDE ESG FOFO 200 2,26A2,75m S/PAV | M | 498.81
7260300420 | REDE ESG FOFO 200 2,26A2,75m ASF | M | 565.67
7260300430 | REDE ESG FOFO 200 2,26A2,75m BLOCO | M | 552.01
7260300440 | REDE ESG FOFO 200 2,26A2,75m PARAL | M | 560.18
7260300450 | REDE ESG FOFO 200 2,76A3,25m S/PAV | M | 522.14
7260300460 | REDE ESG FOFO 200 2,76A3,25m ASF | M | 604.19
7260300470 | REDE ESG FOFO 200 2,76A3,25m BLOCO | M | 568.29
7260300480 | REDE ESG FOFO 200 2,76A3,25m PARAL | M | 582.4
7260300490 | REDE ESG FOFO 200 3,26A3,75m S/PAV | M | 559.73
7260300500 | REDE ESG FOFO 200 3,26A3,75m ASF | M | 643.08
7260300510 | REDE ESG FOFO 200 3,26A3,75m BLOCO | M | 616.12
7260300520 | REDE ESG FOFO 200 3,26A3,75m PARAL | M | 623.88
7260300530 | REDE ESG FOFO 200 3,76A4,25m S/PAV | M | 585.14
7260300540 | REDE ESG FOFO 200 3,76A4,25m ASF | M | 676.47
7260300550 | REDE ESG FOFO 200 3,76A4,25m BLOCO | M | 537.38
7260300560 | REDE ESG FOFO 200 3,76A4,25m PARAL | M | 650.22
7260300570 | REDE ESG FOFO 250 ATE 1,25m S/PAV | M | 471.57
7260300580 | REDE ESG FOFO 250 ATE 1,25m ASF | M | 539.94
7260300590 | REDE ESG FOFO 250 ATE 1,25m BLOCO | M | 519.98
7260300600 | REDE ESG FOFO 250 ATE 1,25m PARAL | M | 526.23
7260300610 | REDE ESG FOFO 250 1,26A1,75m S/PAV | M | 517.79
7260300620 | REDE ESG FOFO 250 1,26A1,75m ASF | M | 580.53
7260300630 | REDE ESG FOFO 250 1,26A1,75m BLOCO | M | 567.79
7260300640 | REDE ESG FOFO 250 1,26A1,75m PARAL | M | 573.99
7260300650 | REDE ESG FOFO 250 1,76A2,25m S/PAV | M | 539.55
7260300660 | REDE ESG FOFO 250 1,76A2,25m ASF | M | 602.29
7260300670 | REDE ESG FOFO 250 1,76A2,25m BLOCO | M | 589.54
7260300680 | REDE ESG FOFO 250 1,76A2,25m PARAL | M | 595.75
7260300690 | REDE ESG FOFO 250 2,26A2,75m S/PAV | M | 572.36
7260300700 | REDE ESG FOFO 250 2,26A2,75m ASF | M | 642.83
7260300710 | REDE ESG FOFO 250 2,26A2,75m BLOCO | M | 625.56
7260300720 | REDE ESG FOFO 250 2,26A2,75m PARAL | M | 632.41
7260300730 | REDE ESG FOFO 250 2,76A3,25m S/PAV | M | 595.69
7260300740 | REDE ESG FOFO 250 2,76A3,25m ASF | M | 677.75
7260300750 | REDE ESG FOFO 250 2,76A3,25m BLOCO | M | 648.89
7260300760 | REDE ESG FOFO 250 2,76A3,25m PARAL | M | 654.63
7260300770 | REDE ESG FOFO 250 3,26A3,75m S/PAV | M | 633.6
7260300780 | REDE ESG FOFO 250 3,26A3,75m ASF | M | 723.99
7260300790 | REDE ESG FOFO 250 3,26A3,75m BLOCO | M | 690
7260300800 | REDE ESG FOFO 250 3,26A3,75m PARAL | M | 696.11
7260300810 | REDE ESG FOFO 250 3,76A4,25m S/PAV | M | 659.01
7260300820 | REDE ESG FOFO 250 3,76A4,25m ASF | M | 750.34
7260300830 | REDE ESG FOFO 250 3,76A4,25m BLOCO | M | 713.96
7260300840 | REDE ESG FOFO 250 3,76A4,25m PARAL | M | 722.45
7260300850 | REDE ESG FOFO 300 ATE 1,25m S/PAV | M | 559.52
7260300860 | REDE ESG FOFO 300 ATE 1,25m ASF | M | 601.62
7260300870 | REDE ESG FOFO 300 ATE 1,25m BLOCO | M | 607.92
7260300880 | REDE ESG FOFO 300 ATE 1,25m PARAL | M | 613.47
7260300890 | REDE ESG FOFO 300 1,26A1,75m S/PAV | M | 606.03
7260300900 | REDE ESG FOFO 300 1,26A1,75m ASF | M | 676.6
7260300910 | REDE ESG FOFO 300 1,26A1,75m BLOCO | M | 656.02
7260300920 | REDE ESG FOFO 300 1,26A1,75m PARAL | M | 661.31
7260300930 | REDE ESG FOFO 300 1,76A2,25m S/PAV | M | 627.86
7260300940 | REDE ESG FOFO 300 1,76A2,25m ASF | M | 698.44
7260300950 | REDE ESG FOFO 300 1,76A2,25m BLOCO | M | 665.34
7260300960 | REDE ESG FOFO 300 1,76A2,25m PARAL | M | 683.15
7260300970 | REDE ESG FOFO 300 2,26A2,75m S/PAV | M | 661.06
7260300980 | REDE ESG FOFO 300 2,26A2,75m ASF | M | 710.63
7260300990 | REDE ESG FOFO 300 2,26A2,75m BLOCO | M | 714.25
7260301000 | REDE ESG FOFO 300 2,26A2,75m PARAL | M | 720.02
7260301010 | REDE ESG FOFO 300 2,76A3,25m S/PAV | M | 684.59
7260301020 | REDE ESG FOFO 300 2,76A3,25m ASF | M | 738.44
7260301030 | REDE ESG FOFO 300 2,76A3,25m BLOCO | M | 737.79
7260301040 | REDE ESG FOFO 300 2,76A3,25m PARAL | M | 742.58
7260301050 | REDE ESG FOFO 300 3,26A3,75m S/PAV | M | 723.33
7260301060 | REDE ESG FOFO 300 3,26A3,75m ASF | M | 814.67
7260301070 | REDE ESG FOFO 300 3,26A3,75m BLOCO | M | 779.73
7260301080 | REDE ESG FOFO 300 3,26A3,75m PARAL | M | 785
7260301090 | REDE ESG FOFO 300 3,76A4,25m S/PAV | M | 749.68
7260301100 | REDE ESG FOFO 300 3,76A4,25m ASF | M | 844.65
7260301110 | REDE ESG FOFO 300 3,76A4,25m BLOCO | M | 806.48
7260301120 | REDE ESG FOFO 300 3,76A4,25m PARAL | M | 814.97
7260301130 | REDE ESG FOFO 350 ATE 1,25m S/PAV | M | 652.45
7260301140 | REDE ESG FOFO 350 ATE 1,25m ASF | M | 693.39
7260301150 | REDE ESG FOFO 350 ATE 1,25m BLOCO | M | 700.86
7260301160 | REDE ESG FOFO 350 ATE 1,25m PARAL | M | 706.25
7260301170 | REDE ESG FOFO 350 1,26A1,75m S/PAV | M | 699.1
7260301180 | REDE ESG FOFO 350 1,26A1,75m ASF | M | 769.38
7260301190 | REDE ESG FOFO 350 1,26A1,75m BLOCO | M | 749.09
7260301200 | REDE ESG FOFO 350 1,26A1,75m PARAL | M | 754.09
7260301210 | REDE ESG FOFO 350 1,76A2,25m S/PAV | M | 720.94
7260301220 | REDE ESG FOFO 350 1,76A2,25m ASF | M | 791.22
7260301230 | REDE ESG FOFO 350 1,76A2,25m BLOCO | M | 770.93
7260301240 | REDE ESG FOFO 350 1,76A2,25m PARAL | M | 775.93
7260301250 | REDE ESG FOFO 350 2,26A2,75m S/PAV | M | 754.4
7260301260 | REDE ESG FOFO 350 2,26A2,75m ASF | M | 831.97
7260301270 | REDE ESG FOFO 350 2,26A2,75m BLOCO | M | 807.6
7260301280 | REDE ESG FOFO 350 2,26A2,75m PARAL | M | 812.8
7260301290 | REDE ESG FOFO 350 2,76A3,25m S/PAV | M | 777.94
7260301300 | REDE ESG FOFO 350 2,76A3,25m ASF | M | 860.34
7260301310 | REDE ESG FOFO 350 2,76A3,25m BLOCO | M | 831.14
7260301320 | REDE ESG FOFO 350 2,76A3,25m PARAL | M | 835.36
7260301330 | REDE ESG FOFO 350 3,26A3,75m S/PAV | M | 816.95
7260301340 | REDE ESG FOFO 350 3,26A3,75m ASF | M | 908.28
7260301350 | REDE ESG FOFO 350 3,26A3,75m BLOCO | M | 873.34
7260301360 | REDE ESG FOFO 350 3,26A3,75m PARAL | M | 877.78
7260301370 | REDE ESG FOFO 350 3,76A4,25m S/PAV | M | 843.3
7260301380 | REDE ESG FOFO 350 3,76A4,25m ASF | M | 938.26
7260301390 | REDE ESG FOFO 350 3,76A4,25m BLOCO | M | 899.26
7260301400 | REDE ESG FOFO 350 3,76A4,25m PARAL | M | 907.75
7260301410 | REDE ESG FOFO 400 ATE 1,25m S/PAV | M | 668.22
7260301420 | REDE ESG FOFO 400 ATE 1,25m ASF | M | 735.54
7260301430 | REDE ESG FOFO 400 ATE 1,25m BLOCO | M | 716.62
7260301440 | REDE ESG FOFO 400 ATE 1,25m PARAL | M | 722.1
7260301450 | REDE ESG FOFO 400 1,26A1,75m S/PAV | M | 696.54
7260301460 | REDE ESG FOFO 400 1,26A1,75m ASF | M | 785.31
7260301470 | REDE ESG FOFO 400 1,26A1,75m BLOCO | M | 765.05
7260301480 | REDE ESG FOFO 400 1,26A1,75m PARAL | M | 770.02
7260301490 | REDE ESG FOFO 400 1,76A2,25m S/PAV | M | 737.1
7260301500 | REDE ESG FOFO 400 1,76A2,25m ASF | M | 791.4
7260301510 | REDE ESG FOFO 400 1,76A2,25m BLOCO | M | 786.89
7260301520 | REDE ESG FOFO 400 1,76A2,25m PARAL | M | 792.07
7260301530 | REDE ESG FOFO 400 2,26A2,75m S/PAV | M | 770.92
7260301540 | REDE ESG FOFO 400 2,26A2,75m ASF | M | 848.45
7260301550 | REDE ESG FOFO 400 2,26A2,75m BLOCO | M | 824.13
7260301560 | REDE ESG FOFO 400 2,26A2,75m PARAL | M | 829.28
7260301570 | REDE ESG FOFO 400 2,76A3,25m S/PAV | M | 794.79
7260301580 | REDE ESG FOFO 400 2,76A3,25m ASF | M | 861
7260301590 | REDE ESG FOFO 400 2,76A3,25m BLOCO | M | 848
7260301600 | REDE ESG FOFO 400 2,76A3,25m PARAL | M | 852.78
7260301610 | REDE ESG FOFO 400 3,26A3,75m S/PAV | M | 835
7260301620 | REDE ESG FOFO 400 3,26A3,75m ASF | M | 929.96
7260301630 | REDE ESG FOFO 400 3,26A3,75m BLOCO | M | 859.65
7260301640 | REDE ESG FOFO 400 3,26A3,75m PARAL | M | 898.83
7260301650 | REDE ESG FOFO 400 3,76A4,25m S/PAV | M | 864.98
7260301660 | REDE ESG FOFO 400 3,76A4,25m ASF | M | 954.47
7260301670 | REDE ESG FOFO 400 3,76A4,25m BLOCO | M | 914.84
7260301680 | REDE ESG FOFO 400 3,76A4,25m PARAL | M | 923.33
7260350010 | REDE ESG FOFO 150 ATE 1,25m S/PAV S/F | M | 68.54
7260350020 | REDE ESG FOFO 150 ATE 1,25m ASF S/F | M | 132.54
7260350030 | REDE ESG FOFO 150 ATE 1,25m BLOCO S/F | M | 117.77
7260350040 | REDE ESG FOFO 150 ATE 1,25m PARAL S/F | M | 117.77
7260350050 | REDE ESG FOFO 150 1,26A1,75m S/PAV S/F | M | 114.41
7260350060 | REDE ESG FOFO 150 1,26A1,75m ASF S/F | M | 171.59
7260350070 | REDE ESG FOFO 150 1,26A1,75m BLOCO S/F | M | 164.4
7260350080 | REDE ESG FOFO 150 1,26A1,75m PARAL S/F | M | 171.59
7260350090 | REDE ESG FOFO 150 1,76A2,25m S/PAV S/F | M | 136.17
7260350100 | REDE ESG FOFO 150 1,76A2,25m ASF S/F | M | 209.69
7260350110 | REDE ESG FOFO 150 1,76A2,25m BLOCO S/F | M | 186.16
7260350120 | REDE ESG FOFO 150 1,76A2,25m PARAL S/F | M | 193.36
7260350130 | REDE ESG FOFO 150 2,26A2,75m S/PAV S/F | M | 168.38
7260350140 | REDE ESG FOFO 150 2,26A2,75m ASF S/F | M | 250.23
7260350150 | REDE ESG FOFO 150 2,26A2,75m BLOCO S/F | M | 221.57
7260350160 | REDE ESG FOFO 150 2,26A2,75m PARAL S/F | M | 229.74
7260350170 | REDE ESG FOFO 150 2,76A3,25m S/PAV S/F | M | 191.71
7260350180 | REDE ESG FOFO 150 2,76A3,25m ASF S/F | M | 273.77
7260350190 | REDE ESG FOFO 150 2,76A3,25m BLOCO S/F | M | 244.9
7260350200 | REDE ESG FOFO 150 2,76A3,25m PARAL S/F | M | 253.28
7260350210 | REDE ESG FOFO 150 3,26A3,75m S/PAV S/F | M | 229.01
7260350220 | REDE ESG FOFO 150 3,26A3,75m ASF S/F | M | 313.36
7260350230 | REDE ESG FOFO 150 3,26A3,75m BLOCO S/F | M | 285.41
7260350290 | REDE ESG FOFO 200 ATE 1,25m S/PAV S/F | M | 71.58
7260350320 | REDE ESG FOFO 200 ATE 1,25m PARAL S/F | M | 126.85
7260350360 | REDE ESG FOFO 200 1,26A1,75m PARAL S/F | M | 167.57
7260350580 | REDE ESG FOFO 250 ATE 1,25m ASF S/F | M | 143.43
7260350620 | REDE ESG FOFO 250 1,26A1,75m ASF S/F | M | 184.02
7260350860 | REDE ESG FOFO 300 ATE 1,25m ASF S/F | M | 122.71
7260350880 | REDE ESG FOFO 300 ATE 1,25m PARAL S/F | M | 134.56
7260350900 | REDE ESG FOFO 300 1,26A1,75m ASF S/F | M | 197.69
7260350920 | REDE ESG FOFO 300 1,26A1,75m PARAL S/F | M | 182.4
7260350960 | REDE ESG FOFO 300 1,76A2,25m PARAL S/F | M | 204.24
7260400010 | REDE ESG DEFOFO 150 ATE 1,25m S/PAV | M | 146.7
7260400290 | REDE ESG DEFOFO 200 ATE 1,25m S/PAV | M | 220.56
7260400850 | REDE ESG DEFOFO 300 ATE 1,25m S/PAV | M | 391
7260500010 | INTERCEP FOFO 150 ATE 1,25-BEIRA RIO | M | 391.47
7260500020 | INTERCEP FOFO 150 1,26A1,75M-B. RIO | M | 459.49
7260500030 | INTERCEP FOFO 150 1,76A2,25M-B. RIO | M | 507.23
7260500040 | INTERCEP FOFO 150 2,26A2,75M-B. RIO | M | 582.08
7260500050 | INTERCEP FOFO 200 ATE 1,25-BEIRA RIO | M | 453.87
7260500060 | INTERCEP FOFO 200 1,26A1,75M-B. RIO | M | 522.08
7260500070 | INTERCEP FOFO 200 1,76A2,25M-B. RIO | M | 569.81
7260500080 | INTERCEP FOFO 200 2,26A2,75M-B. RIO | M | 644.58
7260500090 | INTERCEP FOFO 250 ATE 1,25-BEIRA RIO | M | 525.64
7260500100 | INTERCEP FOFO 250 1,26A1,75M-B. RIO | M | 594.09
7260500110 | INTERCEP FOFO 250 1,76A2,25M-B. RIO | M | 641.83
7260500120 | INTERCEP FOFO 250 2,26A2,75M-B. RIO | M | 716.76
7260500130 | INTERCEP FOFO 300 ATE 1,25-BEIRA RIO | M | 611.98
7260500140 | INTERCEP FOFO 300 1,26A1,75M-B. RIO | M | 680.54
7260500150 | INTERCEP FOFO 300 1,76A2,25M-B. RIO | M | 728.28
7260500160 | INTERCEP FOFO 300 2,26A2,75M-B. RIO | M | 803.44
7260500170 | INTERCEP FOFO 150 AEREO - BEIRA RIO | M | 304.55
7260500180 | INTERCEP FOFO 200 AEREO - BEIRA RIO | M | 368.03
7260500190 | INTERCEP FOFO 250 AEREO - BEIRA RIO | M | 439.53
7260500200 | INTERCEP FOFO 300 AEREO - BEIRA RIO | M | 524.65
7260550010 | INTERCEP FOFO 150 ATE 1,25-BEIRA RIO S/F | M | 124.85
7260550020 | INTERCEP FOFO 150 1,26A1,75M-B. RIO S/F | M | 192.87
7260550030 | INTERCEP FOFO 150 1,76A2,25M-B. RIO S/F | M | 240.61
7260550040 | INTERCEP FOFO 150 2,26A2,75M-B. RIO S/F | M | 315.46
7260550050 | INTERCEP FOFO 200 ATE 1,25-BEIRA RIO S/F | M | 126.72
7260550060 | INTERCEP FOFO 200 1,26A1,75M-B. RIO S/F | M | 194.93
7260550070 | INTERCEP FOFO 200 1,76A2,25M-B. RIO S/F | M | 242.66
7260550080 | INTERCEP FOFO 200 2,26A2,75M-B. RIO S/F | M | 317.43
7260550090 | INTERCEP FOFO 250 ATE 1,25-BEIRA RIO S/F | M | 129.13
7260550100 | INTERCEP FOFO 250 1,26A1,75M-B. RIO S/F | M | 197.58
7260550110 | INTERCEP FOFO 250 1,76A2,25M-B. RIO S/F | M | 245.32
7260550120 | INTERCEP FOFO 250 2,26A2,75M-B. RIO S/F | M | 320.25
7260550130 | INTERCEP FOFO 300 ATE 1,25-BEIRA RIO S/F | M | 133.07
7260550140 | INTERCEP FOFO 300 1,26A1,75M-B. RIO S/F | M | 201.63
7260550150 | INTERCEP FOFO 300 1,76A2,25M-B. RIO S/F | M | 249.37
7260550160 | INTERCEP FOFO 300 2,26A2,75M-B. RIO S/F | M | 324.53
7260550170 | INTERCEP FOFO 150 AEREO - BEIRA RIO S/F | M | 37.93
7260550180 | INTERCEP FOFO 200 AEREO - BEIRA RIO S/F | M | 40.88
7260550190 | INTERCEP FOFO 250 AEREO - BEIRA RIO S/F | M | 43.02
7260550200 | INTERCEP FOFO 300 AEREO - BEIRA RIO S/F | M | 45.74