## Table 1
TABELA DE PREÇOS DE SERVIÇOS E-GOB
DATA BASE: JUNHO / 2018 E-DOC
LS: 157,27%
BDI: 26,19%
SEM DESONERAÇÃO
CÓDIGO | DESCRIÇÃO | UNIDADE | PRECO UNITARIO
GRUPO - S01.010 - CANTEIRO DE OBRAS
7010100010 | BARRACAO PARA ESCRITORIO/FISCALIZACAO | M2 | 487.21
7010100020 | BARRACAO ABERTO PARA GUARDA DE TUBOS | M2 | 132.55
7010100030 | BARRACAO ABERTO PARA SERVICOS GERAIS | M2 | 114.23
7010100040 | BARRACAO FECHADO DEPOSITO/ALMOXARIFADO | M2 | 320.91
7010100050 | BARRACAO PARA REFEITORIO | M2 | 379.73
7010100060 | BARRACAO PARA VESTIARIO E SANITARIO | M2 | 874.76
7010100070 | PADRAO DE ENTRADA PROVISORIO DE ENERGIA | UN | 1671.27
7010100080 | PADRAO DE ENTRADA PROVISORIO DE AGUA | UN | 149.62
7010100090 | TAPUME CHAPA COMPENSADA RESINADA E=6MM | M2 | 65.05
7010100100 | TAPUME TELHA METAL E=0,50MM H=2,00M | M | 106.97
7010100110 | PLACA OBRA PAD CESAN E AGENTE FINANCEIRO | M2 | 141.02
7010100120 | FOSSA SEPTICA PRE-MOLDADA CAP 10 PESSOAS | UN | 1371.73
7010100130 | FILTRO ANAEROBICO PRE-MOLDADO CAP 10 PES | UN | 1118.81
7010100140 | SUMIDOURO PRE-MOLDADO CAP 10 PESSOAS | UN | 1933.14
7010100150 | CONTAINER ESCRITORIO DE 6,0X2,4M C/ BANH | UNM | 637.26
7010100160 | CONTAINER DEPOSITO MAT 6,0X2,4M C/ BANH | UNM | 637.26
7010100170 | CONTAINER DEPOSITO MAT 6,0X2,4M S/ BANH | UNM | 497.86
7010100180 | CONTAINER SANIT/VESTIARIO DE 6,0X2,4M | UNM | 723.55
7010100190 | MOBILIZACAO DE CONTAINER 6,0X2,4M | UN | 604.36
7010100200 | DESMOBILIZACAO DE CONTAINER 6,0X2,4M | UN | 604.36
7010100210 | BANHEIRO QUIMICO | UNM | 1236.66
7010100220 | SANITARIO HIDRAULICO PORTATIL | UNM | 1577.38
7010100230 | TRANSP MAT FORNEC CESAN DIST 51 A 100KM | TK | 3.63
7010100240 | TRANSP MAT FORNEC CESAN DIST 101 A 200KM | TK | 1.97
7010100250 | TRANSP MAT FORNEC CESAN DIST ACI 200KM | TK | 1.64
7010100260 | GRUPO GERADOR ATE 20 KVA | HRS | 22.74
7010100270 | GRUPO GERADOR ATE 20 KVA | MES | 3546.49
7010100280 | GRUPO GERADOR DE 21 A 80 KVA | HRS | 51.65
7010100290 | GRUPO GERADOR DE 21 A 80 KVA | MES | 7754.38
7010100300 | GRUPO GERADOR DE 81 A 125 KVA | HRS | 99.85
7010100310 | GRUPO GERADOR DE 81 A 125 KVA | MES | 14349.44
7010100320 | GRUPO GERADOR DE 126 A 180 KVA | HRS | 161.4
7010100330 | GRUPO GERADOR DE 126 A 180 KVA | MES | 22716.85
7010100340 | MOB E DESMOB DE EQUIPAMENTOS <=50KM | UN | 775.88
7010100350 | MOB E DESMOB DE EQUIPAMENTOS >50KM | KM | 3.88
GRUPO - S02.010 - SERVIÇOS TÉCNICOS
7020100010 | CADASTRO DE REDE AGUA OU ESGOTO | M | 1.44
7020100020 | CADASTRO DA OBRA CIVIL LOCALIZADA | UN | 343.73
7020100030 | LOC NIV REDE COL/RECAL/EMISARIO/ADUTORA | M | 1.64
7020100040 | LOC NIV E ACOMP TOPOG REDES DIST AGUA | M | 1.92
7020100050 | ACOMP TOPOGRAFICO REDES COLETORAS ESGOTO | M | 2.43
7020100060 | ACOMP TOPOGR RECAL/EMISARIO/ADUTORA | M | 1.92
7020100070 | TESTE DE DEFORMACAO E DECLIVIDADE | M | 0.93
7020100080 | TESTE DE ESTANQUEIDADE | M | 1.35
7020100090 | LOCACAO OBRA COM EQUIPAMENTO TOPOGRAFICO | M2 | 3.71
7020100100 | LOCACAO OBRA SEM EQUIPAMENTO TOPOGRAFICO | M2 | 11.51
7020100110 | LOCACAO AREA COM EQUIPAMENTO TOPOGRAFICO | M2 | 2.1
7020100120 | EQUIPE TOPOGRAFICA OBRA POR MES | UNM | 13111.76
7020100130 | EQUIPE TOPOGRAFICA OBRA POR DIA | UND | 619.65
7020100140 | ENSAIO COMPRESSAO SIMPLES - CONTRAPROVA | UN | 139.39
7020100150 | MARCO LOCALIZADOR DE DUTOS | UN | 252.52
7020100160 | SINALIZACAO COM FITA SUBTERRANEA | M | 0.99
GRUPO - S03.010 - SERVIÇOS PRELIMINARES
7030100010 | TAPUME VEDACAO DESCONTINUO COM TABUAS | M | 9.29
7030100020 | TAPUME PROT CHAPA COMPENS RESINADA 12MM | M2 | 20.86
7030100030 | TAPUME PROT TELHA MET E=0,50MM H=2,0M | M | 94.24
7030100040 | PASSADICOS COM PRANCHAS DE MADEIRA | M2 | 77.2
7030100050 | PASSADICOS COM CHAPAS DE ACO | KG | 9.86
7030100060 | TELA DE PROTECAO FACHADA | M2 | 6.4
7030100070 | ESCORAMENTO DE MURO | M2 | 34.64
7030100080 | ESCORAMENTO DE ARVORES | UN | 112.22
7030100090 | ESCORAMENTO DE POSTES | UN | 690.39
7030100100 | ANDAIME TIPO BALANCIM LEVE | UNM | 239.76
7030100110 | ANDAIME FACHADEIRO (M2XMES) | UN | 4.2
7030100120 | MONTAGEM/DESMONTAGEM ANDAIME FACHADEIRO | M2 | 5.32
7030100130 | TRANSP MANUAL MAT DIFIC ACESS ATE 500M | KG | 0.31
7030100140 | TRANSP MANUAL MAT DIFIC ACESS ACIMA 500M | KG | 0.78
7030100150 | TRANSPORTE MANUAL DE MATERIAIS | TO | 137.88
7030100160 | CORTE DESTOC ARVORE DIAM DE 10,01 A 30CM | UN | 66.36
7030100170 | CORTE DESTOC ARVORE DIAM MAIOR 30,0CM | UN | 308.8
7030100180 | LIMPEZA DE AREA (VARREDURA) | M2 | 0.54
7030100190 | LIMPEZA DE RUA COM LAVAGEM | M2 | 1.08
7030100200 | LIMPEZA GERAL DA EDIFICACAO | M2 | 10.72
7030100210 | LIMPEZA MANUAL DE TERRENO | M2 | 0.92
7030100220 | LIMPEZA MANUAL TERRENO VEGETACAO DENSA | M2 | 3.68
7030100230 | LIMPEZA MECANICA DE TERRENO | M2 | 0.35
7030100240 | LIMPEZA DAS ARMADURAS COM ESCOVA DE ACO | KG | 15.83
7030100250 | LIMPEZA DE CONCRETO C/ HIDROJATEAMENTO | M2 | 7.41
7030100260 | LIMPEZA DE CALHAS | M | 12.26
7030100270 | LIMP MANUAL CANALETA DE AGUAS PLUVIAIS | M | 3.83
7030100280 | LIMPEZA PAREDES E FUNDO COM ESCOVACAO | M2 | 4.6
7030100291 | LIMPEZA E LAVAGEM COM BOMBA ALTA PRESSAO | M2 | 2.44
7030100300 | LIMPEZA MANUAL DE CAIXA | UN | 61.28
7030100310 | LIMPEZA MANUAL DE POCOS VISITA DN 600MM | UN | 61.28
7030100320 | LIMPEZA MANUAL DE POCOS VISITA DN 1000MM | UN | 76.6
7030100330 | LIMP E DESOB DE REDES ENTRE DN 100 E 200 | M | 19.28
7030100340 | LIMP E DESOB DE REDES ENTRE DN 200 E 400 | M | 28.62
7030100350 | LIMPEZA E DESOB DE REDES COM RID-GID | HRS | 82.02
7030100360 | RETIRADA MAT LEITO FILTRANTE C/ REAPROV | M3 | 82.12
7030100370 | RASPAGEM/LIMP MECANICA TERRENO C/ TRATOR | M2 | 0.59
7030100380 | REGULARIZACAO E ACERTO MANUAL DO TERRENO | M2 | 4.81
7030100390 | REGULARIZACAO MECANICA DE TERRENO | M2 | 2.42
7030100400 | REMOCAO DE ENTULHO SEM CAMINHAO | M3 | 22.98
7030100410 | PODA MANUAL DE GRAMA INCLUSIVE BOTA FORA | M2 | 0.54
7030100420 | PODA MEC DE GRAMA INCLUSIVE BOTA FORA | M2 | 0.22
7030100430 | PLACA SINALIZACAO TRANSITO EM CAVALETE | UND | 1.09
7030100440 | TELA TAPUME CONTINUO PARA SINALIZACAO | M | 2.33
7030100450 | CONES DE SINALIZACAO | UND | 1.23
7030100460 | CONES DE SINALIZACAO COM SINALIZADOR | UND | 3.9
7030100470 | BANDEROLA DE SINALIZACAO | UND | 122.68
7030100480 | SINAL PARE E SIGA C/ PLACAS BLOQ E RADIO | UND | 276.29
7030100490 | SINALIZACAO NOTURNA COM ENERGIA ELETRICA | UND | 9.26
7030100500 | SINALIZACAO COM FAIXA DUPLA ZEBRADA | M | 0.51
7030100510 | APICOAMENTO MANUAL DE CONCRETO | M2 | 13.05
7030100520 | DEMOLICAO DE ALVEN LAJOTA/TIJOLO/BLOCO | M3 | 52.21
7030100530 | DEMOLICAO DE ALVENARIA DE COBOGO | M2 | 6.96
7030100540 | DEMOLICAO MANUAL CONCRETO ARMADO | M3 | 400.8
7030100550 | DEMOLICAO MECANICA CONCRETO ARMADO | M3 | 264.82
7030100560 | DEMOLICAO MANUAL CONCRETO SIMPLES/CICLOP | M3 | 278.46
7030100570 | DEMOLICAO MANUAL DE PISO EM CERAMICA | M2 | 12.18
7030100580 | DEMOLICAO MANUAL DE PISO EM GRANITO | M2 | 13.93
7030100590 | DEMOLICAO DE REVESTIMENTO EM CERAMICA | M2 | 24.37
7030100600 | RETIRADA DE BANCADA MARMORE/GRANITO | M2 | 51.48
7030100610 | RETIRADA DE BACIA/LAVATORIOS C/ REAPROV. | UN | 18.08
7030100620 | RETIRADA COBERT CANALETE 49 OU 90 C/ REA | M2 | 12.72
7030100630 | RETIRADA COBERT TELHA FIBROCIM C/ REPROV | M2 | 8.69
7030100640 | RETIRADA DA ESTRUTURA MADEIRA DO TELHADO | M2 | 22.63
7030100650 | RETIRADA DE MASSA UNICA/REBOCO/EMBOCO | M2 | 9.84
7030100660 | RETIRADA DE ARAME FARPADO DE CERCA | M | 1.23
7030100670 | RETIRADA DE CERCA EM TELA GALVANIZADA | M2 | 4.6
7030100680 | RETIRADA DE CERCA SEM REAPROVEITAMENTO | M | 2.3
7030100690 | RETIRADA DE DIVISORIAS COM REAPROVEITAM | M2 | 18.08
7030100700 | RETIR ESQUADRIA PORTA/JANELA C/ REAPRPV. | M2 | 25.74
7030100710 | RETIRADA DE FORRO EM PVC C/ REAPROVEITAM | M2 | 9.04
7030100720 | RETIRADA DE GUARDA CORPO | M | 12.87
7030100730 | REMOCAO DE PINTURA ESTRUTURA METALICA | M2 | 12.04
7030100740 | RETIRADA PONTO ELETRICOS, INC DISJUNTOR | UN | 14.52
7030100750 | RETIRADA DE PORTAO COM REAPROVEITAMENTO | M2 | 8.58
7030100760 | RETIR RODAPE/DEGRAU/SOLEIRA/BANC GRANITO | M | 51.48
7030100770 | RETIRADA DE TELHA CERAMICA | M2 | 10.42
7030100780 | RETIRADA DE TORNEIRAS E REGISTROS | UN | 9.98
7030100790 | RETIRADA PISO PAVIFLEX/PLACAS BORRACHA | M2 | 6.09
7030100800 | RETIRADA DE GRADES OU GRADIS | M2 | 17.4
7030100810 | DESATIVACAO E VEDACAO DE PONTO DE AGUA | UN | 35.88
7030100820 | FURO EM ROCHA DN 32MM/50CM C/ ENCH GROUT | UN | 80.19
7030100830 | FURO EM PAREDE CONCRETO 3/8" 15 A 20CM | UN | 13.35
7030100840 | ABERTUR/FECHAM ALVENAR TUBO DN15A25MM | M | 9.54
7030100850 | ABERTUR/FECHAM ALVENAR TUBO DN32A50MM | M | 13.38
7030100860 | ABERTUR/FECHAM ALVENAR TUBO DN75 A 100MM | M | 20.34
7030100870 | CACAMBA ESTAC. P/ CARREG.MANUAL | M3 | 69.76
7030100880 | RETIRADA DE TAMPAS CHAPA ACO | M2 | 61.28
7030100890 | DEMOLICAO DE PISO CIMENTADO SOBRE LASTR | M2 | 19.92
7030100900 | CACAMBA ESTACIONARIA P/ RECEB. DE LODO | UN | 4580.7
7030100910 | RETIRADA MAT LEITO FILTRANTE S/ REAPROV | M3 | 61.28
7030100920 | ANDAIME TUBULAR P/ESTRUTURAS CONCRETO | M2 | 65.76
7030100930 | MONTAGEM/DESMONTAGEM ANDAIME TUBULAR | M2 | 2.66
7030100940 | LOCACAO ANDAIME METALICO TUBULAR (MXMES) | UN | 12.62
7030100950 | PLACAS INDICATIVAS EM ACRILICO | M2 | 343.12
7030100960 | RETIRADA DE GUARDA CORPO C REAPROVEITAM | M | 20.53
GRUPO - S04.010 - MOVIMENTO DE TERRA
7040100010 | ESCAVACAO MANUAL SOLO 1ªCAT PROF ATE 3M | M3 | 45.96
7040100020 | ESCAVACAO MANUAL SOLO 1ªCAT PROF ACI 3M | M3 | 52.85
7040100030 | ESCAVACAO MANUAL VALA ATE 1M SOLO MOLE | M3 | 108.47
7040100040 | ESCAVACAO MANUAL DE SOLO TURFOSO | M3 | 53.62
7040100050 | ESCAVACAO MANUAL SOLO 2ªCAT PROF ATE 3M | M3 | 67.41
7040100060 | ESCAVACAO MECAN SOLO 1ªCAT PROF ATE 3M | M3 | 9.9
7040100070 | ESCAVACAO MECAN SOLO 1ªCAT PROF ACI 3M | M3 | 13.19
7040100080 | ESCAVACAO MECANICA DE MATERIAL TURFOSO | M3 | 19.81
7040100090 | ESCAVACAO MECAN SOLO 2ªCAT PROF ATE 3M | M3 | 17.31
7040100100 | ESCAVACAO MECAN SOLO 2ªCAT PROF ACI 3M | M3 | 22.57
7040100110 | ESCAVACAO CAVA/VALA COM ARGAM EXPANSIVA | M3 | 1510.18
7040100120 | ESC ROCHA MACICO OU AFLORADA C/ ARG EXPA | M3 | 932.56
7040100130 | ESCAVACAO MEC EM ROCHA S/ USO EXPLOSIVOS | M3 | 1017.36
7040100140 | ESCAVACAO EM CAVA C/ USO EXPLOSIVOS | M3 | 544.98
7040100150 | ESCAVACAO MEC E REMOCAO DE SOLOS MOLES | M3 | 22.27
7040100160 | REGULARIZACAO DO FUNDO DE VALA COM AREIA | M3 | 64.63
7040100170 | REGULARIZACAO DO FUNDO DAS CAVA C/ BRITA | M3 | 93.25
7040100180 | REGULARIZACAO DO FUNDO VALA | M3 | 7.66
7040100190 | REATERRO MAN SEM COMPACTACAO CONTROLADA | M3 | 7.66
7040100200 | REATERRO MEC SEM COMPACTACAO CONTROLADA | M3 | 3.25
7040100210 | REATERRO COM APILOAMENTO MANUAL | M3 | 53.62
7040100220 | REATERRO COM COMPACTACAO MECANICA | M3 | 19.26
7040100230 | REATERRO COM ADENSAMENTO HIDRAULICO | M3 | 18.59
7040100240 | ATERRO COM AREIA SEM COMPAC CONTROLADA | M3 | 62.36
7040100250 | ATERRO COM AREIA COM COMPAC MECANICA | M3 | 66.15
7040100260 | ATERRO COM AREIA COM ADENSAMENTO HIDR | M3 | 78.81
7040100270 | ATERRO COM ARGILA S/ COMPAC CONTROLADA | M3 | 42.58
7040100280 | ATERRO COM ARGILA C/ APILOAMENTO MANUAL | M3 | 98.1
7040100290 | ATERRO COM ARGILA C/ COMPAC MECANICA | M3 | 49.79
7040100300 | ATERRO COM ARGILA MECANIZADO 100% PN | M3 | 43.99
7040100310 | CORTE TERRENO NATURAL COM EQUIP MECANICO | M3 | 4.45
7040100320 | CORTE ATERRO COMPENS INCL COMPAC. 100%PN | M3 | 16.15
7040100330 | CORTE, CARGA, DESC E ESPALH MAT DIST 1,5 | M3 | 9.35
7040100340 | CORTE E CARGA DE MATERIAL COM EQUIP MECA | M3 | 7.79
7040100350 | CARGA E DESCARGA QQ TIPO SOLO(BOTA FORA) | M3 | 2.42
7040100360 | CARGA E DESCARGA DE ROCHA (BOTA FORA) | M3 | 10.19
7040100370 | CARGA MAN E DESC DE ENTULHO EM CAMINHAO | M3 | 26.29
7040100380 | TRANSPORTE DE SOLOS PARA BOTA FORA | MK | 0.77
7040100390 | TRANSPORTE DE MATERIAIS PARA ATERRO | MK | 0.85
7040100400 | ESPALHAMENTO/REGUL DE MATERIAL ESCAVADO | M3 | 0.91
7040100410 | DRAGAGEM DE LAGOAS E VALAS | M3 | 11.86
7040100420 | BOTA-FORA DE MATERIAIS SEM USO CAMINHAO | M3 | 22.98
7040100430 | COMPAC MEC ATERRO ARGILOGO 100% PN | M3 | 6.8
GRUPO - S05.010 - ESCORAMENTO / CONTENÇÃO
7050100010 | ESCORAMENTO METALICO TIPO GAIOLA | M2 | 11.25
7050100020 | ESCORAMENTO VALAS COM PRANCHA METALICA | M2 | 34.83
7050100030 | ESCORAMENTO CAVAS COM PRANCHA METALICA | M2 | 69.31
7050100040 | ENROCAMENTO COM PEDRA DE MAO | M3 | 140.74
7050100050 | ENSECADEIRA COM SACOS DE AREIA | M3 | 155.47
7050100060 | ENSECADEIRA SACOS E SOLO LOCAL | M3 | 68.4
7050100070 | ENSECADEIRA COM PRANCHAS DE MADEIRA | M2 | 46.49
7050100080 | DAMAS EM SOLO CIMENTO 6:1 (ESTRUTURANTE) | M3 | 266.89
7050100090 | DAMAS EM SOLO CIMENTO 12:1 | M3 | 208.55
7050100100 | DAMAS CONTENCAO MADEIRA | M | 36.83
7050100121 | GABIAO TIPO COLCHAO H=0,30 ZN/AL+PVC | M2 | 250.12
7050100131 | MURO GABIAO TIPO CAIXA 2X1X1M ZN/AL | M3 | 522.07
7050100140 | RIP-RAP EM PLACAS CONCRETO ARMADO E=5CM | M2 | 135.35
7050100150 | INJECAO DE SOLO-CIMENTO 10:1 | M3 | 688.6
7050100160 | SOLO CIMENTO 1:6 ENSACADO | M3 | 458.68
GRUPO - S06.010 - ESGOTAMENTO
7060100010 | ESGOT C/ AUX DE CJ MOTO-BOMBA ATE 10M3/H | HRS | 6.95
7060100020 | ESGOT C/ AUX DE CJ MOTO-BOMBA ACI 10M3/H | HRS | 11.55
7060100030 | REBAI LENCOL FREATICO C/ PONT FILTRANTES | UN | 4335.7
7060100040 | REBAI LENCOL FREATICO C/ PONT FILTRANTES | M | 18.41
GRUPO - S07.010 - FUNDACOES E ESTRUTURAS
7070100010 | LASTRO DE AREIA MEDIA LAVADA | M3 | 94.57
7070100020 | LASTRO DE PO DE PEDRA | M3 | 82.44
7070100030 | LASTRO DE BRITA "0" | M3 | 122.49
7070100040 | LASTRO DE BRITA "1" | M3 | 100.91
7070100050 | LASTRO DE BRITA "2" | M3 | 100.91
7070100060 | LASTRO DE BRITA 3 A 4 | M3 | 104.46
7070100070 | LASTRO DE PEDRA DE MAO | M3 | 106.49
7070100080 | TIJOLO CERAMICO PARA LEITO DE SECAGEM | M2 | 81.42
7070100090 | LASTRO DE CONCRETO MAGRO | M3 | 450.83
7070100100 | FORMA PLANA METALICA ESCO/DESF/CIMB | M2 | 114.27
7070100110 | FORMA CURVA METALICA ESCO/DESF/CIMB | M2 | 132.34
7070100120 | FORMA PLANA DE MADEIRA - PILAR/VIGA/PARE | M2 | 81.58
7070100130 | FORMA CURVA MADEIRA - PILAR/VIGA/PAREDE | M2 | 106.83
7070100140 | FORMA PLANA CHAPA 12MM-VIGA/PILAR/PAREDE | M2 | 101.57
7070100150 | FORMA PLANA CHAPA 12MM-LAJE | M2 | 55.98
7070100160 | FORMA CURVA CHAPA COMPENSADA PLAST 12MM | M2 | 126.9
7070100170 | CIMBRAMENTO DE MADEIRA PARA EDIFICACOES | M3 | 26.97
7070100180 | TAMPONAMENTO DE FURO DE FORMA METALICA | M2 | 13.99
7070100190 | ARMADURA CA-25 | KG | 9.72
7070100200 | ARMADURA CA-50 | KG | 10.14
7070100210 | ARMADURA CA-60 | KG | 10.7
7070100220 | CONCRETO FCK 100 KG/CM2, VIRADO NA OBRA | M3 | 450.83
7070100230 | CONCRETO FCK 150 KG/CM2, VIRADO NA OBRA | M3 | 516.6
7070100240 | CONCRETO FCK 200 KG/CM2, VIRADO NA OBRA | M3 | 523.78
7070100250 | CONCRETO FCK 250 KG/CM2, VIRADO NA OBRA | M3 | 536.6
7070100260 | CONCRETO USINADO FCK 150 KG/CM2 | M3 | 414.89
7070100270 | CONCRETO USINADO FCK 200 KG/CM2 | M3 | 448.65
7070100280 | CONCRETO USINADO FCK 250 KG/CM2 | M3 | 460.79
7070100290 | CONCRETO USINADO FCK 300 KG/CM2 | M3 | 475.24
7070100300 | CONCRETO USINADO FCK 350 KG/CM2 | M3 | 489.75
7070100310 | CONCRETO USINADO FCK 400 KG/CM2 | M3 | 505.55
7070100320 | CONCRETO USINADO FCK 200 KG/CM2 BOMBEADO | M3 | 375.69
7070100330 | CONCRETO USINADO FCK 250 KG/CM2 BOMBEADO | M3 | 391.02
7070100340 | CONCRETO USINADO FCK 300 KG/CM2 BOMBEADO | M3 | 403.81
7070100350 | CONCRETO USINADO FCK 350 KG/CM2 BOMBEADO | M3 | 417.88
7070100360 | CONCRETO USINADO FCK 400 KG/CM2 BOMBEADO | M3 | 433.22
7070100370 | CONCRETO CICLOPICO | M3 | 412.13
7070100380 | LAJE PRE-MOLDADA PARA FORRO SIMPLES | M2 | 76.72
7070100390 | LAJE PRE-MOLDADA SOBRECARGA 300KG/M2 | M2 | 88.35
7070100400 | CRAVACAO DE ESTACAS COM TRILHO TR-57 | M | 481.99
7070100410 | CRAVACAO DE ESTACAS COM TRILHO TR-68 | M | 481.99
7070100420 | CRAVACAO DE ESTACA CONC DN 180MM 35 TON | M | 143.28
7070100430 | CRAVACAO DE ESTACA CONC DN 230MM 55 TON | M | 173.49
7070100440 | CRAVACAO ESTACA EUCALIPTO TRATADO 0,15M | M | 48.13
7070100450 | CRAV ESTACA PERFIL "I" BITOLA W 150X13 | M | 138.18
7070100460 | CRAV ESTACA PERFIL "I" BITOLA W 200X35,9 | M | 262.47
7070100470 | CRAV ESTACA PERFIL "I" BITOLA W 200X46,1 | M | 315.91
7070100480 | PILAR 40X20CM REDE DN150 A 250-RIO | M | 282.09
7070100490 | PILAR 60X20CM REDE DN300 A 400-RIO | M | 384.74
7070100500 | PILAR 40X15CM REDE DN150 A 250-CORREGO | M | 349.41
7070100510 | PILAR 60X15CM REDE DN300 A 400-CORREGO | M | 436.55
7070100520 | BASE 80X60X40CM REDE DN150 A 400-RIO | UN | 465.72
7070100530 | BASE 60X60X30CM REDE DN150 A 250-CORREGO | UN | 421.8
7070100540 | BASE 80X60X30CM REDE DN300 A 400-CORREGO | UN | 502
7070100550 | PLACAS DE CONCRETO | M3 | 2953.6
GRUPO - S08.010 - DISPOSITIVOS ESPECIAIS - CAIXAS E POÇOS DE VISITA
7080100010 | PV-ANEL CONCR DN 600 PROF ATE 1,25M | UN | 1690.92
7080100020 | PV-ANEL CONCR DN 1000 PROF DE1,26A1,75M | UN | 2619.98
7080100030 | PV-ANEL CONCR DN 1000 PROF DE1,76A2,25M | UN | 2867.21
7080100040 | PV-ANEL CONCR DN 1000 PROF DE2,26A2,75M | UN | 3114.45
7080100050 | PV-ANEL CONCR DN 1200 PROF DE2,76A3,25M | UN | 3780.39
7080100060 | PV-ANEL CONCR DN 1200 PROF DE3,26A3,75M | UN | 4037.99
7080100070 | PV-ANEL CONCR DN 1200 PROF DE3,76A4,25M | UN | 4299.18
7080100080 | PV-ANEL CONCR DN 1200 PROF DE4,26A4,75M | UN | 4577.24
7080100090 | PV-ANEL CONCR DN 1200 PROF DE4,76A5,25M | UN | 4864.56
7080100100 | PV-ANEL CONCR DN 1200 PROF DE5,26A5,75M | UN | 5151.16
7080100110 | PV-ANEL CONCR DN 1200 PROF DE5,76A6,25M | UN | 5444.95
7080100120 | PV DN600 BEIRA RIO PROF ATE 1,25M-ENTER | UN | 2144.07
7080100130 | PV DN600 BEIRA RIO PROF 1,26A1,75M-ENTER | UN | 2288.98
7080100140 | PV DN600 BEIRA RIO PROF 1,76A2,25M-ENTER | UN | 2461.79
7080100145 | PV DN600 BEIRA RIO PROF 2,26A2,75M-ENTER | UN | 2627.8
7080100150 | PV DN800 BEIRA RIO PROF ATE 1,25M-ENTER | UN | 2475.34
7080100160 | PV DN800 BEIRA RIO PROF 1,26A1,75M-ENTER | UN | 2668.2
7080100170 | PV DN800 BEIRA RIO PROF 1,76A2,25M-ENTER | UN | 2871.39
7080100180 | PV DN800 BEIRA RIO PROF 2,26A2,75M-ENTER | UN | 3611.99
7080100190 | PV DN800 BEIRA RIO PROF 2,76A3,25M-ENTER | UN | 3814.61
7080100200 | PV DN800 BEIRA RIO PROF 3,26A3,75M-ENTER | UN | 4017.23
7080100210 | PV DN600 BEIRA RIO PROF ATE 1,25M-AEREO | UN | 2272.13
7080100220 | PV DN600 BEIRA RIO PROF 1,26A1,75M-AEREO | UN | 2376.77
7080100230 | PV DN800 BEIRA RIO PROF ATE 1,25M-AEREO | UN | 2338.97
7080100240 | PV DN800 BEIRA RIO PROF 1,26A1,75M-AEREO | UN | 2467.91
7080100250 | PV DN800 BEIRA RIO PROF 1,76A2,25M-AEREO | UN | 2844.83
7080100260 | PV POLIET DN 800 PROF ATE 1,25M | UN | 3661.23
7080100270 | PV POLIET DN 800 PROF DE 1,26 A 1,75M | UN | 4369.19
7080100280 | PV POLIET DN 800 PROF DE 1,76 A 2,25M | UN | 4689.14
7080100290 | PV POLIET DN 1000 PROF DE 2,26 A 2,75M | UN | 5576.96
7080100300 | PV POLIET DN 1000 PROF DE 2,76 A 3,25M | UN | 9187.08
7080100310 | PV POLIET DN 1000 PROF DE 3,26 A 3,75M | UN | 12671.02
7080100320 | PV POLIET DN 1000 PROF DE 3,76 A 4,25M | UN | 14135.91
GRUPO - S09.010 - FECHAMENTO
7090100010 | ALVENARIA DE TIJOLO MACICO, E=10CM | M2 | 175.77
7090100020 | ALVENARIA DE TIJOLO MACICO, E=20CM | M2 | 327.91
7090100030 | ALVENARIA DE LAJOTA FURADA E=10CM | M2 | 58.06
7090100040 | ALVENARIA DE LAJOTA FURADA E=20CM | M2 | 100.31
7090100050 | ALVENARIA BLOCO CONCRETO E=9CM | M2 | 47.34
7090100060 | ALVENARIA BLOCO CONCRETO E=14CM | M2 | 54.06
7090100070 | ALVENARIA BLOCO CONCRETO E=19CM | M2 | 64.31
7090100080 | ALVENARIA BLOCO CONCRETO E=9CM APARENTE | M2 | 54.94
7090100090 | ALVENARIA BLOCO CONCRETO E=14CM APARENTE | M2 | 62.01
7090100100 | ALVENARIA BLOCO CONCRETO E=19CM APARENTE | M2 | 72.62
7090100110 | ALVENARIA BLOCO CONCR E=14CM ESTRUTURAL | M2 | 72.64
7090100120 | ALVENARIA BLOCO CONCR E=19CM ESTRUTURAL | M2 | 92.71
7090100130 | ALVENARIA BLOCO CONCR E=14CM ESTRUT/APAR | M2 | 82.41
7090100140 | ALVENARIA BLOCO CONCR E=19CM ESTRUT/APAR | M2 | 102.48
7090100150 | ALVENAR BL CONCR U E=14CM ARM/CONC/AMAR | M | 31.36
7090100160 | ALVENAR BL CONCR U E=19CM ARM/CONC/AMAR | M | 37.78
7090100170 | ALVENARIA ELEMENTO VAZADO CERAMICO E=7CM | M2 | 147
7090100180 | ALVENARIA ELEMENTO VAZADO CONCR E=10CM | M2 | 116.79
7090100190 | ALVENARIA DE PEDRA | M2 | 424.23
7090100200 | GUARDA CORPO PRFV 2"X2" PADRAO A2.3 | M | 390.7
7090100210 | GUARDA-CORPO GALV 1.1/2" PAD A2.2 S/TEL | M | 459.39
7090100220 | GUARDA-CORPO GALV 1.1/2" PAD A2.2 C/TEL | M | 653.38
7090100230 | CORRIMAO PRFV 2"X2" PADRAO A2.3 | M | 227.11
7090100240 | CORRIMAO ACO GALV. 1.1/2", PAD A2.4 | M | 134.54
7090100250 | FORRO EM GESSO LISO | M2 | 33.76
7090100260 | FORRO EM REGUAS DE PVC | M2 | 50.48
7090100270 | LINHA DE SOMBRA PARA FORRO DE GESSO | M | 19.33
GRUPO - S10.010 - PISOS E REVESTIMENTOS
7100100010 | PISO CERAMICO PEI-5 TIPO "A" | M2 | 104.25
7100100020 | REVESTIMENTO CERAMICO PEI-3 TIPO "A" | M2 | 106.78
7100100030 | PISO LADRILHO HIDRAULICO 20X20CM | M2 | 110.69
7100100040 | PLACAS CONCR. ARMADO E=8,0CM 50X50CM-VIA | UN | 54.72
7100100050 | PLACAS CONCR ARMADO E=4,0CM 40X40CM-JARD | UN | 25.14
7100100060 | PISO ALTA RESIST C/ JUNTA E AGREGADO 8MM | M2 | 91.78
7100100070 | PISO CIMENTADO E=2,0CM SOB/ LASTRO 8,0CM | M2 | 62.62
7100100080 | RODAPE CERAMICO PEI-5 TIPO "A" | M | 15.49
7100100090 | RODAPE DE MADEIRA MACICA H=7,0CM | M | 22.25
7100100100 | SOLEIRA, RODAPE E PEITORIL GRANITO E=2CM | M2 | 594.88
7100100110 | REGUL BASE DE PISO C/ ARGAM 1:3, E=3CM | M2 | 24.46
7100100120 | EMBOCO ARGAMASSA CIMENTO/CAL/AREIA 1:2:9 | M2 | 30.97
7100100130 | REBOCO COMUM ARGAMASSA CIMENTO/AREIA 1:3 | M2 | 20.65
7100100140 | REBOCO PAULISTA ARGAM CIMENTO/AREIA 1:3 | M2 | 30.93
7100100150 | REBOCO PAULISTA TETO/PLATIB TRAÇO 1:2:9 | M2 | 45.44
7100100160 | CALAFETO ARGAMASSA CIMENTO/AREIA 1:3 | M2 | 4.64
7100100170 | CHAPISCO INT/EXT ARGAM CIMENTO/AREIA 1:3 | M2 | 6.18
7100100180 | CHAPISCO TETO/PLATIB ARG CIMEN/AREIA 1:3 | M2 | 6.91
7100100190 | CHAPISCO ACABAM ARGAM CIMENTO/AREIA 1:3 | M2 | 13.42
7100100200 | EMASSAMENTO ESQUADRIAS MADEIRA 2 DEMAOS | M2 | 22.55
7100100210 | EMASSAM PAREDE/TETO MASSA PVA 2 DEMAOS | M2 | 17.16
7100100220 | EMASSAM PAREDE/TETO MASSA ACRIL 2 DEMAOS | M2 | 19.32
7100100230 | PINTURA CAL PAREDE EXT/MEIO FIO 1 DEMAO | M2 | 2.65
7100100240 | PINTURA PVA LATEX PAREDE/TETO 2 DEMAOS | M2 | 13.29
7100100250 | PINTURA PVA LATEX PAREDE/TETO 3 DEMAOS | M2 | 19.38
7100100260 | PINTURA ACRILICA SOBRE CHAPISCO 2 DEMAOS | M2 | 28.47
7100100270 | PINTURA LATEX SOBRE CHAPISCO 2 DEMAOS | M2 | 24.98
7100100280 | PINTURA TEXTURA ACRILICA FINA | M2 | 16.08
7100100290 | PINTURA TEXTURA ACRILICA GROSSA | M2 | 20.04
7100100300 | PINTURA ESMALTE SINTETICO ACO 2 DEMAOS | M2 | 19.63
7100100310 | PINTURA ESMALTE SINTET TUBUL 2 DEMAOS | M2 | 33.25
7100100320 | PINT ESMALTE SINT PAREDE/TETO 2 DEMAOS | M2 | 20.46
7100100330 | PINT ESMALTE SINT PAREDE/TETO 3 DEMAOS | M2 | 22.92
7100100340 | PINTURA ESMALTE SINTET MADEIRA 2 DEMAOS | M2 | 23.04
7100100350 | PINTURA ACRILICA PAREDE/TETO 2 DEMAOS | M2 | 18.25
7100100360 | PINTURA ACRILICA PAREDE/TETO 3 DEMAOS | M2 | 22.97
7100100370 | PINTURA EM VERNIZ ACRILICO 2 DEMAOS | M2 | 16.69
7100100380 | PINTURA EPOXI PAREDES 2 DEMAOS | M2 | 30.8
7100100390 | PINT ANTICORROSIVA ZARCAO FERRO 2 DEMAOS | M2 | 16.11
7100100400 | PINTURA ACRILICA PARA PISO 2 DEMAOS | M2 | 17.37
7100100410 | PINTURA COM NATA DE CIMENTO | M2 | 9.74
7100100420 | BANCADA DE APOIO GRANITO CINZA E=2,0CM | M2 | 392.07
7100100450 | SELADOR ACRILICO PAREDE/TETO | M2 | 6.64
7100100460 | POLIURETANO ACRIL ESTR METAL DUAS DEMAOS | M2 | 22.73
7100100470 | REBOCO IMPERME C/ ARGAMASSA TIXOTROPICA | M2 | 167.35
7100100480 | PINTURA EM VERNIZ REDUTOR EPOXI 2 DEMAOS | M2 | 19.53
GRUPO - S11.010 - IMPERMEABILIZAÇÃO
7110100010 | ADITIVO IMPERMEABILIZANTE SIKA 1 OU SIMI | KG | 8.48
7110100020 | ADIT ACELER PEGA/ENDURECIM SIKA 3 OU SIM | KG | 13.92
7110100030 | ADESIVO BASE POLIMERO SIKAFIX OU SIMILAR | KG | 16.57
7110100040 | ARGAMASSA FLUIDA SIKAGROUT250 OU SIMILAR | M3 | 4341.33
7110100050 | SIKA TOP 108 OU SIMILAR 2 DEMAOS | M2 | 59.16
7110100060 | IGOLFLEX OU SIMILAR 2 DEMAOS | M2 | 28.8
7110100070 | IGOLFLEX OU SIMILAR 3 DEMAOS | M2 | 43.26
7110100080 | IGOLFLEX BRANCO OU SIMILAR 2 DEMAOS | M2 | 45.22
7110100090 | IGOLFLEX BRANCO OU SIMILAR 3 DEMAOS | M2 | 67.96
7110100100 | IGOL 2 OU SIMILAR 2 DEMAOS | M2 | 13.75
7110100110 | SIKA TOP 107 OU SIMILAR 1 DEMAO | M2 | 18.02
7110100120 | SIKA TOP 107 OU SIMILAR 2 DEMAOS | M2 | 36.03
7110100130 | SIKA TOP 107 OU SIMILAR 3 DEMAOS | M2 | 54.05
7110100140 | SIKA TOP FLEX OU SIMILAR 1 DEMAO | M2 | 19.09
7110100150 | SIKA TOP FLEX OU SIMILAR 2 DEMAOS | M2 | 38.17
7110100160 | SIKA TOP FLEX OU SIMILAR 3 DEMAOS | M2 | 57.26
7110100170 | SIKAGARD 62 OU SIMILAR | M2 | 84.15
7110100180 | MANTA ASFALTICA E=4MM ESTRUTURADA | M2 | 57.96
7110100190 | REJUNTE MASTIQUE 2X1 - SIKAFLEX OU SIMIL | M | 38.27
7110100200 | PINTURA EPOXI ALCATRAO 3 DEMAOS | M2 | 45.16
7110100210 | TECIDO DE POLIESTER 1 CAMADA | M2 | 8.6
7110100220 | ISOPOR COM E=2,5CM | M2 | 7.26
7110100230 | ISOPOR COM E=1,0CM | M2 | 3.42
7110100240 | JUNTA DILAT ELAST CONCR FUNGENBAND O-22 | M | 390.74
7110100250 | REVEST SIKA TOP 122 OU SIMILAR E=20MM | M2 | 234.3
7110100280 | GEOGRELHA DE POLIESTER RESISTENCIA 200KN | M2 | 105.15
7110100290 | MANTA GEOTEXTIL POLIESTER 10KN/M | M2 | 7.3
GRUPO - S12.010 - ESQUADRIAS E VIDROS
7120100010 | PORTA MADEIRA PRANCHETA, COMPLETA | M2 | 346.8
7120100020 | PORTA DE MADEIRA ALMOFADA, COMPLETA | M2 | 350.99
7120100030 | PORTA ALUMINIO DE ABRIR/CORRER, COMPLETA | M2 | 577.61
7120100040 | JANELA/BASCULA ALUM ABRIR/CORRER, COMPL | M2 | 810.13
7120100050 | VIDRO LISO TRANSPARENTE E=4MM | M2 | 103.48
7120100060 | DIVISORIA GRANITO CINZA POLIDO DUAS FACE | M2 | 279.51
7120100070 | ESPELHO DE CRISTAL E=4MM | M2 | 501.83
GRUPO - S13.010 - COBERTURA
7130100010 | COBERT TELHAS FIBR OND E=6MM, C/ MADEIR | M2 | 103.97
7130100020 | COBERT TELHAS FIBR OND E=6MM, S/ MADEIR | M2 | 57.14
7130100030 | COBERT TELHAS FIBR OND E=8MM, C/ MADEIR | M2 | 121.63
7130100040 | COBERT TELHAS FIBR OND E=8MM, S/ MADEIR | M2 | 69.56
7130100050 | COBERTURA TELHAS CANALETE 49, C/ MADEIR | M2 | 141.97
7130100060 | COBERTURA TELHAS CANALETE 49, S/ MADEIR | M2 | 113.36
7130100070 | COBERTURA TELHAS CANALETE 90, C/ MADEIR | M2 | 172.86
7130100080 | COBERTURA TELHAS CANALETE 90 S MADEIRAM | M2 | 113.03
7130100090 | COBERT TELHAS ALUMINIO ONDULADA E=5,0MM | M2 | 158.05
7130100100 | COBERT TELHAS CERAMICA FRANCESA, C/MADEI | M2 | 137.28
7130100110 | COBERT TELHAS CERAMICA COLONIAL, C/MADEI | M2 | 119.98
7130100120 | COBERT TELHAS TRANSL TRAP, ESTRU METAL | M2 | 364.5
7130100130 | CUMEEIRA UNIVERSAL DE FIBROCIMENTO | M2 | 78.2
7130100140 | RUFO EM ALUMINIO ESP=0,5MM LARGURA 40CM | M | 84.37
7130100150 | CALHA EM PVC L=20CM COM SUPORTE | M | 33.78
GRUPO - S14.010 - INSTALAÇÕES HIDROSSANITÁRIAS
7140100010 | BACIA SANITARIA LOUCA CAIXA ACOPLADA | UN | 534.55
7140100020 | BACIA SANITARIA LOUCA CONVENCIONAL | UN | 329.93
7140100030 | BACIA SANITARIA LOUCA CONVENCIONAL PCD | UN | 1105.6
7140100040 | MICTORIO LOUCA SIFONADO | UN | 431.82
7140100050 | LAVATORIO LOUCA COM COLUNA | UN | 310.61
7140100060 | LAVATORIO LOUCA COM COLUNA SUSPENSA PCD | UN | 244.21
7140100070 | LAVATORIO LOUCA SEM COLUNA SUSPENSO | UN | 234.07
7140100080 | CUBA LOUCA DE EMBUTIR | UN | 190.37

## Table 2
TABELA DE PREÇOS DE SERVIÇOS E-GOB
DATA BASE: JUNHO / 2018 E-DOC
LS: 157,27%
BDI: 26,19%
SEM DESONERAÇÃO
CÓDIGO | DESCRIÇÃO | UNIDADE | PRECO UNITARIO
7140100090 | CUBA ACO INOX DE EMBUTIR | UN | 365.4
7140100100 | TANQUE LOUCA SUSPENSO SEM COLUNA | UN | 518.21
7140100110 | CHUVEIRO PLASTICO BRANCO ELETRICO | UN | 82.82
7140100120 | CHUVEIRO PLASTICO BRANCO COMUM | UN | 16.17
7140100130 | DUCHA HIGIENICA METAL CROMADO | UN | 105.11
7140100140 | TORNEIRA BANCADA METAL MANUAL LAVATORIO | UN | 108.64
7140100150 | TORNEIRA BANCADA METAL AUTOMAT LAVATORIO | UN | 232.61
7140100160 | TORNEIRA BANCADA METAL MANUAL PIA COZINH | UN | 162.5
7140100170 | TORNEIRA PVC MANUAL USO GERAL | UN | 58.12
7140100180 | CABIDE METAL CROMADO UM GANCHO | UN | 43.62
7140100190 | PAPELEIRA METAL CROMADO | UN | 68.96
7140100200 | PAPELEIRA PLASTICA PAPEL HIGIENICO ROLAO | UN | 76.91
7140100210 | TOALHEIRO PLASTICO PAPEL TOALHA | UN | 76.91
7140100220 | SABONETEIRA PLASTICA TIPO DISPENSER | UN | 74.37
7140100230 | RALO SECO PVC 100X53X40MM QUADRADO | UN | 27.53
7140100240 | RALO SINFONADO PVC 100X40MM CILINDRICO | UN | 24.85
7140100250 | CAIXA SINFONADA PVC 100X100X50MM REDONDA | UN | 36.28
7140100260 | CAIXA DESCARGA EXTERNA PLASTICA COMPLETA | UN | 159.34
7140100270 | CAIXA GORDURA PRE-MOLDADA 40X40X40CM | UN | 139.41
7140100280 | CAIXA PASSAGEM PRE-MOLDADA 40X40X40CM | UN | 138.12
7140100290 | CAIXA DAGUA FIBRA VIDRO 500L COMPLETA | UN | 730.96
7140100300 | CAIXA DAGUA FIBRA VIDRO 1000L COMPLETA | UN | 823.22
7140100310 | PONTO AGUA FRIA | UN | 144.74
7140100320 | PONTO DRENO AR-CONDICIONADO | UN | 134.62
7140100330 | PONTO REGISTRO DE PRESSAO | UN | 233.91
7140100340 | PONTO REGISTRO DE GAVETA 3/4" | UN | 238.27
7140100350 | PONTO REGISTRO DE GAVETA 1/2" | UN | 227.65
7140100360 | PONTO VALVULA DESCARGA MICTORIO | UN | 402.84
7140100370 | PONTO VALVULA DESCARGA BACIA SANITARIA | UN | 444.9
7140100380 | PONTO VALVULA DESCARGA BACIA SANITAR PCD | UN | 928.86
7140100390 | PONTO ESGOTO PRIMARIO | UN | 110.16
7140100400 | PONTO ESGOTO SECUNDARIO | UN | 98.5
7140100410 | PONTO VENTILACAO ESGOTO | UN | 384.58
7140100420 | TANQUE PRE-MOLDADO DE CONCRETO | UN | 230.19
7140100430 | TUBO PVC SOLD AGUA 20MM, INC CONEXOES | M | 19.58
7140100440 | TUBO PVC SOLD AGUA 25MM, INC CONEXOES | M | 22.95
7140100450 | TUBO PVC SOLD AGUA 32MM, INC CONEXOES | M | 31.57
7140100460 | TUBO PVC SOLD AGUA 50MM, INC CONEXOES | M | 44.21
7140100470 | TUBO PVC SOLD ESGOTO 40MM, INC CONEXOES | M | 32.6
7140100480 | TUBO PVC SOLD ESGOTO 50MM, INC CONEXOES | M | 41.59
7140100490 | TUBO PVC SOLD ESGOTO 75MM, INC CONEXOES | M | 57.5
7140100500 | TUBO PVC SOLD ESGOTO 100MM, INC CONEXOES | M | 64.35
7140100510 | TUBO PVC SOLD ESGOTO 200MM, INC CONEXOES | M | 109.83
7140100520 | REGISTRO DE GAVETA BRUTO DN 25 MM (1") | UN | 114.57
GRUPO - S15.010 - INSTALAÇÕES ELÉTRICAS/TELEFONIA/CABEAMENTO
7150100010 | PONTO ILUMINACAO APARENTE TETO | UN | 96.61
7150100020 | PONTO ILUMINACAO EMBUTIDO PAREDE | UN | 107.45
7150100030 | PONTO INTERRUPTOR SIMPLES EMBUT 1TECLA | UN | 127.52
7150100040 | PONTO INTERRUPTOR SIMPLES EMBUT 2TECLAS | UN | 150.4
7150100050 | PONTO INTERRUPTOR SIMPLES EMBUT 3TECLAS | UN | 168.99
7150100060 | PONTO TOMADA EMBUTIDO 2P+T 10A/250V | UN | 165.15
7150100070 | PONTO TOMADA EMBUTIDO 2P+T 20A/250V | UN | 203.92
7150100080 | PONTO TOMADA EMBUTIDO 3P+T 30A/440V | UN | 271.46
7150100090 | PONTO TOMADA PISO EMBUTID 2P+T 10A/250V | UN | 150.59
7150100100 | PONTO TOMADA CHUVEIRO ELETRICO EMBUTIDO | UN | 275.68
7150100110 | PONTO TOMADA AR CONDICIONADO EMBUTIDO | UN | 203.92
7150100120 | PONTO TOMADA DE TELEFONE RJ11 EMBUTIDO | UN | 187.21
7150100130 | PONTO ANTENA DE TV EMBUTIDO | UN | 179.33
7150100520 | CAIXA PASSAGEM ALV ELET 500X500MM DT-103 | UN | 526.63
7150100530 | CAIXA PASSAGEM ALV ELET 300X300MM DT-104 | UN | 230.59
7150100580 | POSTE ILUM C/LUMINARIA DECORATIVA DT-118 | UN | 1483.61
GRUPO - 16.010 - INSTALAÇÕES ELETROMECÂNICAS
7160100010 | MONT E ASSENT CJ MOTOBOMBA POT ATE 10CV | UN | 630.08
7160100020 | MONT E ASSENT CJ MOTOBOMBA POT 10A20CV | UN | 787.6
7160100030 | MONT E ASSENT CJ MOTOBOMBA POT 20A30CV | UN | 945.12
7160100040 | MONT E ASSENT CJ MOTOBOMBA POT 30A50CV | UN | 1417.68
7160100050 | MONT E ASSENT CJ MOTOBOMBA POT 50A100CV | UN | 1890.24
7160100060 | MONT E ASSENT CJ MOTOBOMBA POT 100A300CV | UN | 4442.56
7160100070 | MONT E ASSENT CJ MOTOBOMBA POT 300A500CV | UN | 5406.16
7160100080 | MONT E ASSENT CJ MOTOBOMBA POT >500CV | UN | 6369.76
7160100090 | MONT E INST QUADRO COMANDO POT ATE 10CV | UN | 1131.6
7160100100 | MONT E INST QUADRO COMANDO POT 10A20CV | UN | 1414.5
7160100110 | MONT E INST QUADRO COMANDO POT 20A30CV | UN | 1697.4
7160100120 | MONT E INST QUADRO COMANDO POT 30A50CV | UN | 2121.75
7160100130 | MONT E INST QUADRO COMANDO POT 50A100CV | UN | 3814.96
7160100140 | MONT E INST QUADRO COMANDO POT 100A300CV | UN | 4380.76
7160100150 | MONT E INST QUADRO COMANDO POT 300A500CV | UN | 5088.01
7160100160 | MONT E INST QUADRO COMANDO POT > 500CV | UN | 5795.26
7160100180 | ESTRUTURA EM MADEIRA DE LEI | M3 | 5802.97
7160100190 | COMPORTA STOPLOG FIBRA VIDRO E=3MM | M2 | 728.51
7160100200 | COMPORTA STOPLOG FIBRA VIDRO E=5MM | M2 | 854.7
7160100210 | COMPORTA STOPLOG FIBRA VIDRO E=6MM | M2 | 980.89
7160100220 | COMPORTA STOPLOG FIBRA VIDRO E=7MM | M2 | 1107.08
7160100230 | COMPORTA STOPLOG FIBRA VIDRO E=10MM | M2 | 1485.65
7160100240 | COMPORTA STOPLOG FIBRA VIDRO E=15MM | M2 | 2116.6
7160100250 | COMPORTA STOPLOG FIBRA VIDRO E=20MM | M2 | 2747.55
7160100260 | CHICANA FIBRA VIDRO E=3MM | M2 | 614.94
7160100270 | CHICANA FIBRA VIDRO E=5MM | M2 | 741.13
7160100280 | CHICANA FIBRA VIDRO E=6MM | M2 | 867.32
7160100290 | CHICANA FIBRA VIDRO E=7MM | M2 | 993.51
7160100300 | CHICANA FIBRA VIDRO E=10MM | M2 | 1372.08
7160100310 | CHICANA FIBRA VIDRO E=15MM | M2 | 2003.03
7160100320 | CHICANA FIBRA VIDRO E=20MM | M2 | 2633.98
7160100330 | CALHA PARSHALL PADRAO FIBRA VIDRO W=3" | UN | 1466.24
7160100340 | CALHA PARSHALL PADRAO FIBRA VIDRO W=6" | UN | 2046.72
7160100350 | CALHA PARSHALL PADRAO FIBRA VIDRO W=9" | UN | 2425.29
7160100360 | CALHA PARSHALL PADRAO FIBRA VIDRO W=12" | UN | 4350.94
7160100370 | CALHA PARSHALL PADRAO FIBRA VIDRO W=18" | UN | 5663.32
7160100380 | CALHA PARSHALL PADRAO FIBRA VIDRO W=24" | UN | 6122.65
7160100390 | TAMPA FIBRA VIDRO E=6MM | M2 | 883.33
GRUPO - S17.010 - ASSENTAMENTO
7170100010 | ASSENTAMENTO TUBO FOFO JE DN 50 | M | 4.84
7170100020 | ASSENTAMENTO TUBO FOFO JE DN 80 | M | 9.17
7170100030 | ASSENTAMENTO TUBO FOFO JE DN 100 | M | 9.9
7170100040 | ASSENTAMENTO TUBO FOFO JE DN 150 | M | 12.85
7170100050 | ASSENTAMENTO TUBO FOFO JE DN 200 | M | 14.83
7170100060 | ASSENTAMENTO TUBO FOFO JE DN 250 | M | 17.72
7170100070 | ASSENTAMENTO TUBO FOFO JE DN 300 | M | 22.41
7170100080 | ASSENTAMENTO TUBO FOFO JE DN 350 | M | 26.81
7170100090 | ASSENTAMENTO TUBO FOFO JE DN 400 | M | 30.73
7170100100 | ASSENTAMENTO TUBO FOFO JE DN 450 | M | 34.36
7170100110 | ASSENTAMENTO TUBO FOFO JE DN 500 | M | 39.75
7170100120 | ASSENTAMENTO TUBO FOFO JE DN 600 | M | 49.55
7170100130 | ASSENTAMENTO TUBO FOFO JE DN 700 | M | 60.28
7170100140 | ASSENTAMENTO TUBO FOFO JE DN 800 | M | 73.31
7170100141 | ASSENTAMENTO TUBO FOFO JE DN 900 | M | 81.72
7170100142 | ASSENTAMENTO TUBO FOFO JE DN 1000 | M | 89.89
7170100143 | ASSENTAMENTO TUBO FOFO JE DN 1200 | M | 98.07
7170100150 | ASSENTAMENTO TUBO PVC PBA DN 50 | M | 3.48
7170100160 | ASSENTAMENTO TUBO PVC PBA DN 75 | M | 4.27
7170100170 | ASSENTAMENTO TUBO PVC PBA DN 100 | M | 5.16
7170100180 | ASSENTAMENTO TUBO PVC EB-644 DN 100 | M | 5.16
7170100190 | ASSENTAMENTO TUBO PVC EB-644 DN 150 | M | 6.72
7170100200 | ASSENTAMENTO TUBO PVC EB-644 DN 200 | M | 7.7
7170100210 | ASSENTAMENTO TUBO PVC EB-644 DN 250 | M | 8.87
7170100220 | ASSENTAMENTO TUBO PVC EB-644 DN 300 | M | 9.76
7170100230 | ASSENTAMENTO TUBO PVC EB-644 DN 350 | M | 10.85
7170100240 | ASSENTAMENTO TUBO PVC EB-644 DN 400 | M | 12.02
7170100250 | ASSENTAMENTO TUBO PVC DEFOFO DN 100 | M | 5.81
7170100260 | ASSENTAMENTO TUBO PVC DEFOFO DN 150 | M | 7.26
7170100270 | ASSENTAMENTO TUBO PVC DEFOFO DN 200 | M | 8.19
7170100280 | ASSENTAMENTO TUBO PVC DEFOFO DN 250 | M | 9.7
7170100290 | ASSENTAMENTO TUBO PVC DEFOFO DN 300 | M | 11.42
7170100300 | ASSENTAMENTO TUBO PVC DEFOFO DN 350 | M | 14.28
7170100310 | ASSENTAMENTO TUBO PVC DEFOFO DN 400 | M | 17.13
7170100320 | ASSENTAMENTO TUBO PVC DEFOFO DN 500 | M | 19.99
7170100330 | ASSENTAMENTO TUBO PVC EB-608 DN 40 | M | 3.16
7170100340 | ASSENTAMENTO TUBO PVC EB-608 DN 50 | M | 3.48
7170100350 | ASSENTAMENTO TUBO PVC EB-608 DN 75 | M | 4.36
7170100360 | ASSENTAMENTO TUBO PVC EB-608 DN 100 | M | 5.16
7170100370 | ASSENTAMENTO TUBO PVC ROSCA 1/2" | M | 3.57
7170100380 | ASSENTAMENTO TUBO PVC ROSCA 3/4" | M | 3.76
7170100390 | ASSENTAMENTO TUBO PVC ROSCA 1" | M | 3.96
7170100400 | ASSENTAMENTO TUBO PVC ROSCA 1.1/4" | M | 4.36
7170100410 | ASSENTAMENTO TUBO PVC ROSCA 1.1/2" | M | 5.16
7170100420 | ASSENTAMENTO TUBO PVC ROSCA 2" | M | 5.47
7170100430 | ASSENTAMENTO TUBO PVC ROSCA 2.1/2" | M | 5.95
7170100440 | ASSENTAMENTO TUBO PVC ROSCA 3" | M | 6.36
7170100450 | ASSENTAMENTO TUBO PVC ROSCA 4" | M | 6.75
7170100460 | ASSENTAMENTO TUBO PVC SOLDA D 20 | M | 1.22
7170100470 | ASSENTAMENTO TUBO PVC SOLDA D 25 | M | 1.3
7170100480 | ASSENTAMENTO TUBO PVC SOLDA D 32 | M | 1.38
7170100490 | ASSENTAMENTO TUBO PVC SOLDA D 40 | M | 3.48
7170100500 | ASSENTAMENTO TUBO PVC SOLDA D 50 | M | 4.27
7170100510 | ASSENTAMENTO TUBO PVC SOLDA D 60 | M | 4.67
7170100520 | ASSENTAMENTO TUBO PVC SOLDA D 110 | M | 5.16
7170100530 | ASSENTAMENTO TUBO FOGO ROSCA D 1/2" | M | 4.36
7170100540 | ASSENTAMENTO TUBO FOGO ROSCA D 3/4" | M | 5.16
7170100550 | ASSENTAMENTO TUBO FOGO ROSCA D 2" | M | 8.62
7170100560 | ASSENTAMENTO TUBO FOGO ROSCA D 2.1/2" | M | 9.51
7170100570 | ASSENTAMENTO TUBO FOGO ROSCA D 3" | M | 9.9
7170100580 | ASSENTAMENTO TUBO FOGO ROSCA D 4" | M | 11.27
7170100590 | ASSENTAMENTO TUBO FOGO ROSCA D 6" | M | 15.8
7170100600 | ASSENTAMENTO TUBO CONCRETO DN 200 | M | 34.02
7170100610 | ASSENTAMENTO TUBO CONCRETO DN 300 | M | 42.86
7170100620 | ASSENTAMENTO TUBO CONCRETO DN 400 | M | 53.32
7170100630 | ASSENTAMENTO TUBO CONCRETO DN 500 | M | 66.62
7170100640 | ASSENTAMENTO TUBO CONCRETO DN 600 | M | 78.85
7170100650 | ASSENTAMENTO TUBO CONCRETO DN 700 | M | 118.19
7170100660 | ASSENTAMENTO TUBO CONCRETO DN 800 | M | 164.58
7170100670 | ASSENTAMENTO TUBO CONCRETO DN 900 | M | 221.12
7170100680 | ASSENTAMENTO TUBO CONCRETO DN 1000 | M | 236.6
7170100690 | ASSENTAMENTO TUBO CONCRETO DN 1200 | M | 264.86
7170100700 | ASSENTAMENTO TUBO CONCRETO DN 1500 | M | 273.73
7170100710 | ASSENT TUBO FOFO DN 80 SOBRE PILARES | M | 14.14
7170100720 | ASSENT TUBO FOFO DN 100 SOBRE PILARES | M | 16.49
7170100730 | ASSENT TUBO FOFO DN 150 SOBRE PILARES | M | 17.68
7170100740 | ASSENT TUBO FOFO DN 200 SOBRE PILARES | M | 20.65
7170100750 | ASSENT TUBO FOFO DN 250 SOBRE PILARES | M | 22.81
7170100760 | ASSENT TUBO FOFO DN 300 SOBRE PILARES | M | 25.55
7170100770 | ASSENT TUBO FOFO DN 350 SOBRE PILARES | M | 29.48
7170100780 | ASSENT TUBO FOFO DN 400 SOBRE PILARES | M | 36.59
GRUPO - S18.010 - SERVIÇOS DE FUNDIÇÃO E USINAGEM
7180100010 | PECAS EM CHAPAS/PERFIL/BARRA EM ACO | KG | 25.91
7180100020 | TUBOS E CONEXOES FLANGEADOS EM ACO | KG | 37.21
7180100030 | TUBOS E CONEXOES EM ACO SOLDADO | KG | 31.57
7180100040 | PECAS EM CHAPAS/PERFIL/BARRA EM ACO INOX | KG | 58.43
7180100050 | TUBOS E CONEXOES EM ACO INOX | KG | 90.68
7180100060 | PECAS EM ESTRUTURA PESADA EM ACO | KG | 18.34
7180100070 | CORTE SOLDA DE TUBOS ATE DN 150 | UN | 74.76
7180100080 | CORTE SOLDA DE TUBOS DN 200 | UN | 87.76
7180100090 | CORTE SOLDA DE TUBOS DN 250 | UN | 97.31
7180100100 | CORTE SOLDA DE TUBOS DN 300 | UN | 118.8
7180100110 | CORTE SOLDA DE TUBOS DN 400 | UN | 140.97
7180100120 | CORTE SOLDA DE TUBOS DN 500 | UN | 179.7
7180100130 | CORTE SOLDA DE TUBOS DN 600 | UN | 239.25
7180100140 | CORTE SOLDA DE TUBOS DN 700 | UN | 298.8
GRUPO - S19.010 - INTERLIGAÇÕES
7190100010 | INTERLIGACAO DE REDE ATE DN 100 | UN | 374.04
7190100020 | INTERLIGACAO DE REDE DN 150 | UN | 1524.06
7190100030 | INTERLIGACAO DE REDE DN 200 A DN 300 | UN | 7782.17
7190100040 | INTERLIGACAO DE REDE DN 350 A DN 500 | UN | 9602.12
7190100050 | INTERLIGACAO DE REDE DN 600 A DN 700 | UN | 17107.16
7190100060 | INTERLIGACAO DE REDE DN 800 A DN 900 | UN | 26204.26
7190100070 | INTERLIGACAO DE REDE DN 1000 | UN | 33488.28
7190100080 | INTERLIGACAO DE REDE DN 75-C/ REDE CARGA | UN | 459.75
7190100090 | INTERLIGACAO DE REDE DN 100-C/ REDE CARG | UN | 1261.78
7190100100 | INTERLIGACAO DE REDE DN 150-C/ REDE CARG | UN | 1288.51
7190100110 | INTERLIGACAO DE REDE DN 200-C/ REDE CARG | UN | 1850.55
7190100120 | INTERLIGACAO DE REDE DN 250-C/ REDE CARG | UN | 1916.28
7190100130 | INTERLIGACAO DE REDE DN 300-C/ REDE CARG | UN | 2278.37
7190100140 | INTERLIGACAO DE REDE DN 350-C/ REDE CARG | UN | 2284.95
7190100150 | INTERLIGACAO DE REDE DN 400-C/ REDE CARG | UN | 3023.25
GRUPO - S20.010 - LIGAÇÕES PREDIAIS
7200100010 | LIG PRED ESG LONGA C/MAT S/PAV H0,6A1,0M | UN | 565.25
7200100020 | LIG PRED ESG LONGA C/MAT PARAL H0,6A1,0M | UN | 829.9
7200100030 | LIG PRED ESG LONGA C/MAT BLOCO H0,6A1,0M | UN | 838.17
7200100040 | LIG PRED ESG LONGA C/MAT ASFAL H0,6A1,0M | UN | 877.44
7200100050 | LIG PRED ESG CURTA C/MAT S/PAV H0,6A1,0M | UN | 442.5
7200100060 | LIG PRED ESG CURTA C/MAT PARAL H0,6A1,0M | UN | 602.61
7200100070 | LIG PRED ESG CURTA C/MAT BLOCO H0,6A1,0M | UN | 592.12
7200100080 | LIG PRED ESG CURTA C/MAT ASFAL H0,6A1,0M | UN | 626.38
7200100090 | LIG PRED AGUA DN 20, C/ COLAR, S/PAV | UN | 200.36
7200100100 | LIG PRED AGUA DN 20, C/ COLAR, ASFALTO | UN | 505.53
7200100110 | LIG PRED AGUA DN 20, C/ COLAR, PARALELO | UN | 362.99
7200100120 | LIG PRED AGUA DN 20, C/ COLAR, BLOCO | UN | 346.68
7200100130 | LIG PRED AGUA DN 20, C/ TE, S/PAVIMENTO | UN | 221.45
7200100140 | LIG PRED AGUA DN 20, C/ TE, ASFALTO | UN | 526.62
7200100150 | LIG PRED AGUA DN 20, C/ TE, PARALELO | UN | 384.08
7200100160 | LIG PRED AGUA DN 20, C/ TE, BLOCO | UN | 367.77
7200100170 | PADRAO 1A-CAIXA TERMOPLASTICA HIDROM ¾" | UN | 248.05
7200100180 | PADRAO 1B-CAIXA TERMOPLASTICA HIDROM ¾" | UN | 330.77
7200100190 | PADRAO 1C-CAVALETE PVC HIDROMETRO ¾" | UN | 208.66
7200100200 | PADRAO 1D-CAIXA ENTERRADA HIDROMETRO ¾" | UN | 658.1
7200100210 | PADRAO 2-CAIXA ENTERRADA HIDROMETRO 1" | UN | 740.88
7200100220 | PADRAO 3-CAIXA ENTERRADA HIDROM 1.1/2" | UN | 861.97
7200100230 | PADRAO 4-CAIXA ENTERRADA HIDROMETRO 2" | UN | 1483.16
7200100240 | PADRAO 5-CAIXA ENTERRADA HIDROMETRO 3" | UN | 6090.04
7200100250 | PADRAO 6-CAIXA ENTERRADA HIDROMETRO 4" | UN | 8022.9
7200100260 | INSTALACAO DE HIDROMETRO COM DN ¾" | UN | 69.61
7200100270 | INSTALACAO DE HIDROMETRO COM DN 1" | UN | 123.91
7200100280 | INSTALACAO DE HIDROMETRO COM DN 1.1/2" | UN | 186.79
7200100290 | INSTALACAO DE HIDROMETRO COM DN 2" A 4" | UN | 370.68
7200100300 | LOCALIZACAO DO RAMAL PREDIAL | UN | 91.39
7200100310 | REPARO DA BASE DO PADRAO TIPO CAVALETE | UN | 64.9
7200100320 | REPARO CAIXA ENTER TERMOPLASTICA CALCADA | UN | 114.1
7200100330 | REPARO DE CAIXA TERMOPLASTICA DE PAREDE | UN | 91.26
7200100340 | CAIXA LIGACAO PREDIAL EM ANEL CONCRETO | UN | 128.33
7200100350 | TAMPA CAIXA DE LIGACAO PREDIAL ESGOTO | UN | 100.61
7200100360 | CAIXA LIGACAO ANEL CONCRETO-BEIRA RIO | UN | 348.92
7200100370 | REDE CONDOM PVC NBR7362 100-BEIRA RIO | M | 120.91
7200100375 | REDE CONDOM FOFO NBR15420 100-BEIRA RIO | M | 309.95
7200100380 | LIGACAO INTRA-DOMICILIAR NA CALCADA | UN | 747.36
7200100390 | LIGACAO INTRA-DOMICILIAR-INST. EXISTENTE | UN | 1017.56
7200100400 | LIGACAO INTRA-DOMICILIAR PADRAO ATE 6M | UN | 1380.36
7200100410 | LIGACAO INTRA-DOMIC PAD DIST>6 E <=12M | UN | 1921.89
7200100420 | LIGACAO INTRA-DOMIC PAD DIST>12 E <=18M | UN | 2466.23
7200100430 | LIG INTRA-DOMICILIAR CALÇADA(INTERIOR) | UN | 438.01
7200100440 | LIG INTRA-DOMICILIAR-INST EXIST(INTERIOR | UN | 868.16
7200100450 | LIG INTRA-DOMIC PADRAO ATÉ 6M (INTERIOR) | UN | 1024.73
7200100460 | LIG INTRA-DOMIC PAD DIST>6E<=12M(INTERIO | UN | 1371.82
7200100470 | LIG INTRA-DOMIC PAD DIST>12E<=18M(INTERI | UN | 1886.2
7200100480 | LIG ESG DENTRO PI NA REDE E CAP DRENAGEM | UN | 90.78
7200100490 | PESQ RAMAL PREDIAL P/ NOVA LIGACAO ESGOT | UN | 78.27
GRUPO - S21.010 - PAVIMENTAÇÃO E URBANIZAÇÃO
7210100010 | RETIRADA DE PAVIMENTO ASFALTICO | M2 | 6.39
7210100020 | RETIRADA PAV ASFALTICO C/ BASE PARALELO | M2 | 14.31
7210100030 | RETIRADA PAV ASFALTICO C/ BASE BLOCOS | M2 | 17.96
7210100040 | RETIRADA DE PAVIMENTO EM PARALELEPIPEDO | M2 | 9.94
7210100050 | RETIRADA PAVIMENTO EM BLOCOS ARTICULADOS | M2 | 11.62
7210100060 | RETIRADA PAVIMENTO PAVI-S | M2 | 6.96
7210100070 | RETIRADA PAVIMENTO EM PEDRA PORTUGUESA | M2 | 6.96
7210100080 | RETIRADA CALCADA EM CERAMICA INCL. LASTR | M2 | 24.76
7210100090 | RETIRADA CALCADA CACOS MARMORE/GRANITO | M2 | 27.26
7210100100 | RETIRADA PAVIM CIMENTADO LISO INCL LASTR | M2 | 25.06
7210100110 | RETIRADA DE MEIO-FIO CONCRETO OU PEDRA | M | 8.7
7210100120 | RETIRADA DE SARJETA DE CONCRETO | M | 17.4
7210100130 | RECOMPOSICAO PAVIMENTO PARALELEPIPEDO | M2 | 28.78
7210100140 | RECOMPOSICAO PAVIMENTO BLOCO CONC SEXTAV | M2 | 23.22
7210100150 | RECOMPOSICAO PAVIMENTO BLOCO CONC PAVI-S | M2 | 28.5
7210100160 | RECOMPOSICAO PAVIMENTO PEDRA PORTUGUESA | M2 | 76.44
7210100170 | RECOMP DE PAVIMENTO EM PLACAS CONCRETO | M2 | 15.44
7210100180 | RECOMPOSICAO DE PAVIMENTO EM CERAMICA | M2 | 112.8
7210100190 | RECOMP PAVIMENTO CIMENTADO INCL LASTRO | M2 | 55.87
7210100200 | RECOMPOSICAO MEIO FIO CONCRETO OU PEDRA | M | 17.73
7210100210 | RECOMPOSICAO DE SARJETA DE CONCRETO | M | 59.78
7210100220 | BASE EM SOLO BRITA | M3 | 108.46
7210100230 | PINTURA LIGACAO SOBRE BASE(RR-2C) | M2 | 1.93
7210100240 | RECOMPOSICAO DE PAVIMENTO ASFALTICO | M3 | 1095.14
7210100250 | RECOMP PAV ASFALTICO AREAS TAPA BURACO | M3 | 1416.75
7210100260 | TRANSPORTE DE MASSA ASFALTICA | MK | 0.34
7210100270 | PAVIMENTACAO BLOCO CONCR SEXTAVADO E=6CM | M2 | 57.92
7210100280 | PAVIMENTACAO BLOCO CONCR SEXTAVADO E=8CM | M2 | 59.71
7210100290 | PAVIMENTACAO BLOCO CONCR PAVI-S E=6CM | M2 | 57.52
7210100300 | PAVIMENTACAO BLOCO CONCR PAVI-S E=8CM | M2 | 62.28
7210100310 | PAVIMENTACAO PARALELEPIPEDO | M2 | 86.26
7210100320 | MEIO FIO DE CONCRETO SECAO 15x12x30CM | M | 46.22
7210100330 | PAVIMENTO EM PEDRISCO E=5,0CM | M2 | 7.65
7210100340 | PAVIMENTO EM PEDRISCO E=10,0CM | M2 | 13.83
7210100350 | MURO TIPO "1" BLOCO/MOURAO/ARAME | M | 211.31
7210100360 | MURO TIPO"2" BLOCO/MOURAO/TELA PVC/ARAME | M | 252.96
7210100370 | MURO TIPO "3" MOURAO/ARAME | M | 144.66
7210100380 | MURO TIPO"4" BLOCO/MOURAO/TELA GALV/ARAM | M | 237.59
7210100390 | MURO TIPO "5" BLOCO DE CONCRETO APARENTE | M | 672.19
7210100400 | CERCA C/ 6 FIOS ARAME LISO/MOURAO MADEIR | M | 26.68
7210100410 | CERCA C/ 6 FIOS ARAME FARPADO/MOURAO MAD | M | 28.5
7210100420 | PORTAO TIPO "1" L=4,00M | UN | 4477.71
7210100430 | PORTAO TIPO "1" L=1,00M | UN | 2285.04
7210100440 | PORTAO TIPO "2" FECHADO L=4,0M E H=3,0M | UN | 7650.79
7210100450 | PINTURA LETREIRO/LOGOMARCA CESAN | M2 | 151.84
7210100460 | GRAMA ESMERALDA PLACAS, TERRA VEG. 2,0CM | M2 | 15.18
7210100470 | PLANTIO DE ARVORES H=2,0M | UN | 51.54
7210100480 | BANCO PRE-MOLDADO DE CONCRETO | UN | 352.36
7210100490 | CAIXA RALO EM CONCRETO, COMPLETA | UN | 445.63
7210100500 | MEIA CANA DE CONCRETO DN 200 | M | 35.2
7210100510 | MEIA CANA DE CONCRETO DN 300 | M | 40.36
7210100520 | MEIA CANA DE CONCRETO DN 400 | M | 54.13
7210100530 | MEIA CANA DE CONCRETO DN 500 | M | 70.27
7210100540 | MEIA CANA DE CONCRETO DN 600 | M | 85.78
7210100550 | SARJETA EM CONCRETO | M | 38.6
7210100580 | REDE DREN TUBO CONCR CA-1 DN 400 S/ PAV | M | 179.71
7210100640 | REDE DREN TUBO CONCR CA-2 DN 300 S/ PAV | M | 161.69
7210100650 | REDE DREN TUBO CONCR CA-2 DN 400 S/ PAV | M | 183.2
7210100720 | TAMPAO FERRO FUNDIDO DN 600MM | UN | 627.05
7210100725 | TAMPAO FERRO FUNDIDO DN 800MM | UN | 2354.34
7210100740 | CONCERTINA CLIP (DUPLA) ACO GALV D=2,76 | M | 36.01
7210100750 | SINALIZACAO HORIZONT TERMOPLAST EXTRUSAO | M2 | 125.58
7210100760 | ASFALTO A FRIO ENSACADO | KG | 6.05
7210100770 | RETIRADA CALCADA EM CIMENTADO DESEMP | M2 | 22.98
7210100780 | RECOMP DE CALCADA EM CIMENTADO DESEMP | M2 | 31.13
7210100790 | BASE EM CASCALHO | M3 | 129.65
7210100800 | SINALIZACAO HORIZONT TINTA BASE ACRILICA | M2 | 27.29
GRUPO - S23.010 - SERVIÇOS ESPECIAIS
7230100010 | LASTRO DE BRITA "0" PARA BIOFILTRO | M3 | 130.15
7230100020 | LASTRO DE BRITA "1" PARA BIOFILTRO | M3 | 108.57
7230100030 | LASTRO DE BRITA "2" PARA BIOFILTRO | M3 | 108.57
7230100040 | TURFA/CAVACO/CARVAO/AREIA P/ BIOFILTRO | M3 | 320.76
7230100050 | TELA TIPO MOSQUITEIRO PARA BIOFILTRO | M2 | 18.27
7230100060 | AREIA GROSSA | M3 | 106.83
7230100070 | ENROCAMENTO COM PEDRA DE MAO ARGAMASSADA | M3 | 381.91
7230100080 | CAIXA DE PASSAGEM 60X60X100 | UN | 614.2
7230100090 | DEFENSA METALICA | M | 578.75
7230100100 | CARVAO ANTRACITO TE=1,1A1,3MM CU=1,5MM | M3 | 3448.69
7230100110 | SEIXO ROLADO PARA FILTRO 50MMX25MM | M3 | 1011.57
7230100120 | SEIXO ROLADO PARA FILTRO 19MMX12,7MM | M3 | 992.82
7230100130 | SEIXO ROLADO PARA FILTRO 12,7MMX6,3MM | M3 | 992.82
7230100140 | SEIXO ROLADO PARA FILTRO 6,3MMX3,2MM | M3 | 992.82
7230100150 | SEIXO ROLADO PARA FILTRO 3,2MMX2,0MM | M3 | 992.82
7230100160 | AREIA PARA FILTRO TE=0,50MM CU=1,5MM | M3 | 1302.68
GRUPO - S25.010 - SISTEMA ABASTECIMENTO DE ÁGUA
7250100010 | REDE AGUA PVC PBA 15 DN 50 S/PAV | M | 48.27
7250100020 | REDE AGUA PVC PBA 15 DN 50 ASFALTO | M | 99.23
7250100030 | REDE AGUA PVC PBA 15 DN 50 BLOCO/PAVI´S | M | 90.94
7250100040 | REDE AGUA PVC PBA 15 DN 50 PARALELO | M | 94.51
7250100050 | REDE AGUA PVC PBA 15 DN 75 S/PAV | M | 66.99
7250100060 | REDE AGUA PVC PBA 15 DN 75 ASFALTO | M | 117.93
7250100070 | REDE AGUA PVC PBA 15 DN 75 BLOCO/PAVI´S | M | 109.65
7250100080 | REDE AGUA PVC PBA 15 DN 75 PARALELO | M | 113.21
7250100090 | REDE AGUA PVC PBA 15 DN 100 S/PAV | M | 91.12
7250100100 | REDE AGUA PVC PBA 15 DN 100 ASFALTO | M | 141.97
7250100110 | REDE AGUA PVC PBA 15 DN 100 BLOCO/PAVI´S | M | 133.7
7250100120 | REDE AGUA PVC PBA 15 DN 100 PARALELO | M | 137.25
7250100130 | REDE AGUA PVC PBA 20 DN 50 S/PAV | M | 53.53
7250100140 | REDE AGUA PVC PBA 20 DN 50 ASFALTO | M | 104.49
7250100150 | REDE AGUA PVC PBA 20 DN 50 BLOCO/PAVI´S | M | 96.2
7250100160 | REDE AGUA PVC PBA 20 DN 50 PARALELO | M | 99.77
7250100170 | REDE AGUA PVC PBA 20 DN 75 S/PAV | M | 77.76
7250100180 | REDE AGUA PVC PBA 20 DN 75 ASFALTO | M | 128.7
7250100190 | REDE AGUA PVC PBA 20 DN 75 BLOCO/PAVI´S | M | 120.42
7250100200 | REDE AGUA PVC PBA 20 DN 75 PARALELO | M | 123.98
7250100210 | REDE AGUA PVC PBA 20 DN 100 S/PAV | M | 107.78
7250100220 | REDE AGUA PVC PBA 20 DN 100 ASFALTO | M | 158.73
7250100230 | REDE AGUA PVC PBA 20 DN 100 BLOCO/PAVI´S | M | 150.46
7250100240 | REDE AGUA PVC PBA 20 DN 100 PARALELO | M | 154.01
7250200010 | REDE AGUA PVC DEFOFO DN 100 S/PAV | M | 81.79
7250200020 | REDE AGUA PVC DEFOFO DN 100 ASFALTO | M | 132.73
7250200030 | REDE AGUA PVC DEFOFO DN 100 BLOCO/PAVI´S | M | 124.45
7250200040 | REDE AGUA PVC DEFOFO DN 100 PARALELO | M | 128.01
7250200050 | REDE AGUA PVC DEFOFO DN 150 S/PAV | M | 134.39
7250200060 | REDE AGUA PVC DEFOFO DN 150 ASFALTO | M | 193.6
7250200070 | REDE AGUA PVC DEFOFO DN 150 BLOCO/PAVI´S | M | 180.54
7250200080 | REDE AGUA PVC DEFOFO DN 150 PARALELO | M | 184.5
7250200090 | REDE AGUA PVC DEFOFO DN 200 S/PAV | M | 212.86
7250200100 | REDE AGUA PVC DEFOFO DN 200 ASFALTO | M | 280.35
7250200110 | REDE AGUA PVC DEFOFO DN 200 BLOCO/PAVI´S | M | 262.49
7250200120 | REDE AGUA PVC DEFOFO DN 200 PARALELO | M | 266.86
7250200130 | REDE AGUA PVC DEFOFO DN 250 S/PAV | M | 290.6
7250200140 | REDE AGUA PVC DEFOFO DN 250 ASFALTO | M | 358.08
7250200150 | REDE AGUA PVC DEFOFO DN 250 BLOCO/PAVI´S | M | 340.21
7250200160 | REDE AGUA PVC DEFOFO DN 250 PARALELO | M | 344.58
7250200170 | REDE AGUA PVC DEFOFO DN 300 S/PAV | M | 406.91
7250200180 | REDE AGUA PVC DEFOFO DN 300 ASFALTO | M | 482.68
7250200190 | REDE AGUA PVC DEFOFO DN 300 BLOCO/PAVI´S | M | 460
7250200200 | REDE AGUA PVC DEFOFO DN 300 PARALELO | M | 464.79
7250200210 | REDE AGUA PVC DEFOFO DN 350 S/PAV | M | 437.31
7250200220 | REDE AGUA PVC DEFOFO DN 350 ASFALTO | M | 513.07
7250200230 | REDE AGUA PVC DEFOFO DN 350 BLOCO/PAVI´S | M | 490.4
7250200240 | REDE AGUA PVC DEFOFO DN 350 PARALELO | M | 495.19
7250200250 | REDE AGUA PVC DEFOFO DN 400 S/PAV | M | 664.59
7250200260 | REDE AGUA PVC DEFOFO DN 400 ASFALTO | M | 745.04
7250200270 | REDE AGUA PVC DEFOFO DN 400 BLOCO/PAVI´S | M | 719.44
7250200280 | REDE AGUA PVC DEFOFO DN 400 PARALELO | M | 724.54
7250300010 | REDE AGUA FOFO K-7 DN 80 S/PAV | M | 245.92
7250300020 | REDE AGUA FOFO K-7 DN 80 ASFALTO | M | 296.86
7250300030 | REDE AGUA FOFO K-7 DN 80 BLOCO | M | 288.57
7250300040 | REDE AGUA FOFO K-7 DN 80 PARALELO | M | 292.14
7250300050 | REDE AGUA FOFO K-7 DN 100 S/PAV | M | 251.07
7250300060 | REDE AGUA FOFO K-7 DN 100 ASFALTO | M | 302.02
7250300070 | REDE AGUA FOFO K-7 DN 100 BLOCO | M | 293.74
7250300080 | REDE AGUA FOFO K-7 DN 100 PARALELO | M | 297.3
7250300090 | REDE AGUA FOFO K-7 DN 150 S/PAV | M | 340.65
7250300100 | REDE AGUA FOFO K-7 DN 150 ASFALTO | M | 399.86
7250300110 | REDE AGUA FOFO K-7 DN 150 BLOCO | M | 386.8
7250300120 | REDE AGUA FOFO K-7 DN 150 PARALELO | M | 390.76
7250300130 | REDE AGUA FOFO K-7 DN 200 S/PAV | M | 434.43
7250300140 | REDE AGUA FOFO K-7 DN 200 ASFALTO | M | 501.92
7250300150 | REDE AGUA FOFO K-7 DN 200 BLOCO | M | 484.05
7250300160 | REDE AGUA FOFO K-7 DN 200 PARALELO | M | 488.43
7250300170 | REDE AGUA FOFO K-7 DN 250 S/PAV | M | 486.67
7250300180 | REDE AGUA FOFO K-7 DN 250 ASFALTO | M | 554.16
7250300190 | REDE AGUA FOFO K-7 DN 250 BLOCO | M | 536.28
7250300200 | REDE AGUA FOFO K-7 DN 250 PARALELO | M | 540.66
7250300210 | REDE AGUA FOFO K-7 DN 300 S/PAV | M | 558.22
7250300220 | REDE AGUA FOFO K-7 DN 300 ASFALTO | M | 633.98
7250300230 | REDE AGUA FOFO K-7 DN 300 BLOCO | M | 611.31
7250300240 | REDE AGUA FOFO K-7 DN 300 PARALELO | M | 616.1
7250300250 | REDE AGUA FOFO K-7 DN 350 S/PAV | M | 620.79
7250300260 | REDE AGUA FOFO K-7 DN 350 ASFALTO | M | 696.55
7250300270 | REDE AGUA FOFO K-7 DN 350 BLOCO | M | 673.88
7250300280 | REDE AGUA FOFO K-7 DN 350 PARALELO | M | 678.67
7250300290 | REDE AGUA FOFO K-7 DN 400 S/PAV | M | 702.59
7250300300 | REDE AGUA FOFO K-7 DN 400 ASFALTO | M | 783.13
7250300310 | REDE AGUA FOFO K-7 DN 400 BLOCO | M | 755.67
7250300320 | REDE AGUA FOFO K-7 DN 400 PARALELO | M | 760.47
7250350010 | REDE AGUA FOFO K-7 DN 80 S/PAV S/F | M | 40.08
7250350020 | REDE AGUA FOFO K-7 DN 80 ASFALTO S/F | M | 91.02
7250350030 | REDE AGUA FOFO K-7 DN 80 BLOCO S/F | M | 82.73
7250350040 | REDE AGUA FOFO K-7 DN 80 PARALELO S/F | M | 86.3
7250350050 | REDE AGUA FOFO K-7 DN 100 S/PAV S/F | M | 41.18
7250350060 | REDE AGUA FOFO K-7 DN 100 ASFALTO S/F | M | 92.13
7250350070 | REDE AGUA FOFO K-7 DN 100 BLOCO S/F | M | 83.85
7250350080 | REDE AGUA FOFO K-7 DN 100 PARALELO S/F | M | 87.41
7250350090 | REDE AGUA FOFO K-7 DN 150 S/PAV S/F | M | 52.69
7250350100 | REDE AGUA FOFO K-7 DN 150 ASFALTO S/F | M | 111.9
7250350110 | REDE AGUA FOFO K-7 DN 150 BLOCO S/F | M | 98.84
7250350120 | REDE AGUA FOFO K-7 DN 150 PARALELO S/F | M | 102.8
7250350130 | REDE AGUA FOFO K-7 DN 200 S/PAV S/F | M | 64.39
7250350140 | REDE AGUA FOFO K-7 DN 200 ASFALTO S/F | M | 131.88
7250350150 | REDE AGUA FOFO K-7 DN 200 BLOCO S/F | M | 114.01
7250350160 | REDE AGUA FOFO K-7 DN 200 PARALELO S/F | M | 118.39
7250350170 | REDE AGUA FOFO K-7 DN 250 S/PAV S/F | M | 68.5
7250350180 | REDE AGUA FOFO K-7 DN 250 ASFALTO S/F | M | 135.99
7250350190 | REDE AGUA FOFO K-7 DN 250 BLOCO S/F | M | 118.11
7250350200 | REDE AGUA FOFO K-7 DN 250 PARALELO S/F | M | 122.49
7250350210 | REDE AGUA FOFO K-7 DN 300 S/PAV S/F | M | 83.46
7250350220 | REDE AGUA FOFO K-7 DN 300 ASFALTO S/F | M | 159.22
7250350230 | REDE AGUA FOFO K-7 DN 300 BLOCO S/F | M | 136.55
7250350240 | REDE AGUA FOFO K-7 DN 300 PARALELO S/F | M | 141.34
7250350250 | REDE AGUA FOFO K-7 DN 350 S/PAV S/F | M | 88.75
7250350260 | REDE AGUA FOFO K-7 DN 350 ASFALTO S/F | M | 164.51
7250350270 | REDE AGUA FOFO K-7 DN 350 BLOCO S/F | M | 141.84
7250350280 | REDE AGUA FOFO K-7 DN 350 PARALELO S/F | M | 146.63
7250350290 | REDE AGUA FOFO K-7 DN 400 S/PAV S/F | M | 128.22
7250350300 | REDE AGUA FOFO K-7 DN 400 ASFALTO S/F | M | 208.76
7250350310 | REDE AGUA FOFO K-7 DN 400 BLOCO S/F | M | 181.3
7250350320 | REDE AGUA FOFO K-7 DN 400 PARALELO S/F | M | 186.1
7250400010 | REDE DE AGUA AEREA FOFO K-7 DN 80 | M | 224.24
7250400020 | REDE DE AGUA AEREA FOFO K-7 DN 100 | M | 230.64
7250400030 | REDE DE AGUA AEREA FOFO K-7 DN 150 | M | 309.9
7250400040 | REDE DE AGUA AEREA FOFO K-7 DN 200 | M | 394.95
7250400050 | REDE DE AGUA AEREA FOFO K-7 DN 250 | M | 445.24
7250400060 | REDE DE AGUA AEREA FOFO K-7 DN 300 | M | 504.57
7250450010 | REDE DE AGUA AEREA FOFO K-7 DN 80 S/F | M | 18.4
7250450020 | REDE DE AGUA AEREA FOFO K-7 DN 100 S/F | M | 20.75
7250450030 | REDE DE AGUA AEREA FOFO K-7 DN 150 S/F | M | 21.94
7250450040 | REDE DE AGUA AEREA FOFO K-7 DN 200 S/F | M | 24.91
7250450050 | REDE DE AGUA AEREA FOFO K-7 DN 250 S/F | M | 27.07
7250450060 | REDE DE AGUA AEREA FOFO K-7 DN 300 S/F | M | 29.81
GRUPO - S26.010 - SISTEMA ESGOTAMENTO SANITÁRIO
7260100010 | REDE ESG PVC NBR7362 150 ATE 1,25m S/PAV | M | 109.41
7260100020 | REDE ESG PVC NBR7362 150 ATE 1,25m ASFAL | M | 181.72
7260100030 | REDE ESG PVC NBR7362 150 ATE 1,25m BLOCO | M | 158.44
7260100040 | REDE ESG PVC NBR7362 150 ATE 1,25m PARAL | M | 162.8
7260100050 | REDE ESG PVC NBR7362 150 1,26A1,75 S/PAV | M | 156.63
7260100060 | REDE ESG PVC NBR7362 150 1,26A1,75 ASFAL | M | 232.53
7260100070 | REDE ESG PVC NBR7362 150 1,26A1,75 BLOCO | M | 207.27
7260100080 | REDE ESG PVC NBR7362 150 1,26A1,75 PARAL | M | 211.84
7260100090 | REDE ESG PVC NBR7362 150 1,76A2,25 S/PAV | M | 179.03
7260100100 | REDE ESG PVC NBR7362 150 1,76A2,25 ASFAL | M | 254.93
7260100110 | REDE ESG PVC NBR7362 150 1,76A2,25 BLOCO | M | 229.67
7260100120 | REDE ESG PVC NBR7362 150 1,76A2,25 PARAL | M | 234.24
7260100130 | REDE ESG PVC NBR7362 150 2,26A2,75 S/PAV | M | 212.56
7260100140 | REDE ESG PVC NBR7362 150 2,26A2,75 ASFAL | M | 296.76
7260100150 | REDE ESG PVC NBR7362 150 2,26A2,75 BLOCO | M | 266.49
7260100160 | REDE ESG PVC NBR7362 150 2,26A2,75 PARAL | M | 271.44
7260100170 | REDE ESG PVC NBR7362 150 2,76A3,25 S/PAV | M | 237.05
7260100180 | REDE ESG PVC NBR7362 150 2,76A3,25 ASFAL | M | 321.25
7260100190 | REDE ESG PVC NBR7362 150 2,76A3,25 BLOCO | M | 290.21
7260100200 | REDE ESG PVC NBR7362 150 2,76A3,25 PARAL | M | 294.95
7260100210 | REDE ESG PVC NBR7362 150 3,26A3,75 S/PAV | M | 277.42
7260100220 | REDE ESG PVC NBR7362 150 3,26A3,75 ASFAL | M | 369.9
7260100230 | REDE ESG PVC NBR7362 150 3,26A3,75 BLOCO | M | 333.57
7260100240 | REDE ESG PVC NBR7362 150 3,26A3,75 PARAL | M | 338.79
7260100250 | REDE ESG PVC NBR7362 150 3,76A4,25 S/PAV | M | 306.07
7260100260 | REDE ESG PVC NBR7362 150 3,76A4,25 ASFAL | M | 398.55
7260100270 | REDE ESG PVC NBR7362 150 3,76A4,25 BLOCO | M | 362.21
7260100280 | REDE ESG PVC NBR7362 150 3,76A4,25 PARAL | M | 367.38
7260100290 | REDE ESG PVC NBR7362 200 ATE 1,25m S/PAV | M | 137.12
7260100300 | REDE ESG PVC NBR7362 200 ATE 1,25m ASFAL | M | 209.43
7260100310 | REDE ESG PVC NBR7362 200 ATE 1,25m BLOCO | M | 186.15
7260100320 | REDE ESG PVC NBR7362 200 ATE 1,25m PARAL | M | 190.51
7260100330 | REDE ESG PVC NBR7362 200 1,26A1,75 S/PAV | M | 184.5
7260100340 | REDE ESG PVC NBR7362 200 1,26A1,75 ASFAL | M | 260.4
7260100350 | REDE ESG PVC NBR7362 200 1,26A1,75 BLOCO | M | 235.14
7260100360 | REDE ESG PVC NBR7362 200 1,26A1,75 PARAL | M | 239.72
7260100370 | REDE ESG PVC NBR7362 200 1,76A2,25 S/PAV | M | 206.9
7260100380 | REDE ESG PVC NBR7362 200 1,76A2,25 ASFAL | M | 282.8
7260100390 | REDE ESG PVC NBR7362 200 1,76A2,25 BLOCO | M | 257.54
7260100400 | REDE ESG PVC NBR7362 200 1,76A2,25 PARAL | M | 262.12
7260100410 | REDE ESG PVC NBR7362 200 2,26A2,75 S/PAV | M | 240.78
7260100420 | REDE ESG PVC NBR7362 200 2,26A2,75 ASFAL | M | 324.96
7260100430 | REDE ESG PVC NBR7362 200 2,26A2,75 BLOCO | M | 294.71
7260100440 | REDE ESG PVC NBR7362 200 2,26A2,75 PARAL | M | 299.66
7260100450 | REDE ESG PVC NBR7362 200 2,76A3,25 S/PAV | M | 265.27
7260100460 | REDE ESG PVC NBR7362 200 2,76A3,25 ASFAL | M | 349.45
7260100470 | REDE ESG PVC NBR7362 200 2,76A3,25 BLOCO | M | 318.43
7260100480 | REDE ESG PVC NBR7362 200 2,76A3,25 PARAL | M | 323.17
7260100490 | REDE ESG PVC NBR7362 200 3,26A3,75 S/PAV | M | 305.97
7260100500 | REDE ESG PVC NBR7362 200 3,26A3,75 ASFAL | M | 398.47
7260100510 | REDE ESG PVC NBR7362 200 3,26A3,75 BLOCO | M | 362.13
7260100520 | REDE ESG PVC NBR7362 200 3,26A3,75 PARAL | M | 367.35
7260100530 | REDE ESG PVC NBR7362 200 3,76A4,25 S/PAV | M | 334.62
7260100540 | REDE ESG PVC NBR7362 200 3,76A4,25 ASFAL | M | 427.11
7260100550 | REDE ESG PVC NBR7362 200 3,76A4,25 BLOCO | M | 390.76
7260100560 | REDE ESG PVC NBR7362 200 3,76A4,25 PARAL | M | 395.93
7260100570 | REDE ESG PVC NBR7362 250 ATE 1,25m S/PAV | M | 188.44
7260100580 | REDE ESG PVC NBR7362 250 ATE 1,25m ASFAL | M | 260.74
7260100590 | REDE ESG PVC NBR7362 250 ATE 1,25m BLOCO | M | 237.46
7260100600 | REDE ESG PVC NBR7362 250 ATE 1,25m PARAL | M | 241.82
7260100610 | REDE ESG PVC NBR7362 250 1,26A1,75 S/PAV | M | 236.02
7260100620 | REDE ESG PVC NBR7362 250 1,26A1,75 ASFAL | M | 311.92
7260100630 | REDE ESG PVC NBR7362 250 1,26A1,75 BLOCO | M | 286.67
7260100640 | REDE ESG PVC NBR7362 250 1,26A1,75 PARAL | M | 291.24
7260100650 | REDE ESG PVC NBR7362 250 1,76A2,25 S/PAV | M | 258.42
7260100660 | REDE ESG PVC NBR7362 250 1,76A2,25 ASFAL | M | 334.32
7260100670 | REDE ESG PVC NBR7362 250 1,76A2,25 BLOCO | M | 309.07
7260100680 | REDE ESG PVC NBR7362 250 1,76A2,25 PARAL | M | 313.64
7260100690 | REDE ESG PVC NBR7362 250 2,26A2,75 S/PAV | M | 292.59
7260100700 | REDE ESG PVC NBR7362 250 2,26A2,75 ASFAL | M | 376.77
7260100710 | REDE ESG PVC NBR7362 250 2,26A2,75 BLOCO | M | 346.5
7260100720 | REDE ESG PVC NBR7362 250 2,26A2,75 PARAL | M | 351.46
7260100730 | REDE ESG PVC NBR7362 250 2,76A3,25 S/PAV | M | 317.07
7260100740 | REDE ESG PVC NBR7362 250 2,76A3,25 ASFAL | M | 401.26
7260100750 | REDE ESG PVC NBR7362 250 2,76A3,25 BLOCO | M | 370.22
7260100760 | REDE ESG PVC NBR7362 250 2,76A3,25 PARAL | M | 374.97
7260100770 | REDE ESG PVC NBR7362 250 3,26A3,75 S/PAV | M | 358.07
7260100780 | REDE ESG PVC NBR7362 250 3,26A3,75 ASFAL | M | 450.55
7260100790 | REDE ESG PVC NBR7362 250 3,26A3,75 BLOCO | M | 414.22
7260100800 | REDE ESG PVC NBR7362 250 3,26A3,75 PARAL | M | 419.44
7260100810 | REDE ESG PVC NBR7362 250 3,76A4,25 S/PAV | M | 386.72
7260100820 | REDE ESG PVC NBR7362 250 3,76A4,25 ASFAL | M | 479.2
7260100830 | REDE ESG PVC NBR7362 250 3,76A4,25 BLOCO | M | 442.86
7260100840 | REDE ESG PVC NBR7362 250 3,76A4,25 PARAL | M | 448.03
7260100850 | REDE ESG PVC NBR7362 300 ATE 1,25m S/PAV | M | 265.19
7260100860 | REDE ESG PVC NBR7362 300 ATE 1,25m ASFAL | M | 337.49
7260100870 | REDE ESG PVC NBR7362 300 ATE 1,25m BLOCO | M | 314.21
7260100880 | REDE ESG PVC NBR7362 300 ATE 1,25m PARAL | M | 318.57
7260100890 | REDE ESG PVC NBR7362 300 1,26A1,75 S/PAV | M | 313.06
7260100900 | REDE ESG PVC NBR7362 300 1,26A1,75 ASFAL | M | 388.96
7260100910 | REDE ESG PVC NBR7362 300 1,26A1,75 BLOCO | M | 363.71
7260100920 | REDE ESG PVC NBR7362 300 1,26A1,75 PARAL | M | 368.29
7260100930 | REDE ESG PVC NBR7362 300 1,76A2,25 S/PAV | M | 335.54
7260100940 | REDE ESG PVC NBR7362 300 1,76A2,25 ASFAL | M | 411.44
7260100950 | REDE ESG PVC NBR7362 300 1,76A2,25 BLOCO | M | 386.19
7260100960 | REDE ESG PVC NBR7362 300 1,76A2,25 PARAL | M | 390.77
7260100970 | REDE ESG PVC NBR7362 300 2,26A2,75 S/PAV | M | 370.32
7260100980 | REDE ESG PVC NBR7362 300 2,26A2,75 ASFAL | M | 454.51
7260100990 | REDE ESG PVC NBR7362 300 2,26A2,75 BLOCO | M | 424.24
7260101000 | REDE ESG PVC NBR7362 300 2,26A2,75 PARAL | M | 429.2
7260101010 | REDE ESG PVC NBR7362 300 2,76A3,25 S/PAV | M | 395.16
7260101020 | REDE ESG PVC NBR7362 300 2,76A3,25 ASFAL | M | 479.35
7260101030 | REDE ESG PVC NBR7362 300 2,76A3,25 BLOCO | M | 448.31
7260101040 | REDE ESG PVC NBR7362 300 2,76A3,25 PARAL | M | 453.06
7260101050 | REDE ESG PVC NBR7362 300 3,26A3,75 S/PAV | M | 437.61
7260101060 | REDE ESG PVC NBR7362 300 3,26A3,75 ASFAL | M | 530.1
7260101070 | REDE ESG PVC NBR7362 300 3,26A3,75 BLOCO | M | 493.76
7260101080 | REDE ESG PVC NBR7362 300 3,26A3,75 PARAL | M | 498.98
7260101090 | REDE ESG PVC NBR7362 300 3,76A4,25 S/PAV | M | 469.99
7260101100 | REDE ESG PVC NBR7362 300 3,76A4,25 ASFAL | M | 562.48
7260101110 | REDE ESG PVC NBR7362 300 3,76A4,25 BLOCO | M | 526.13
7260101120 | REDE ESG PVC NBR7362 300 3,76A4,25 PARAL | M | 531.3
7260101130 | REDE ESG PVC NBR7362 350 ATE 1,25m S/PAV | M | 313.41
7260101140 | REDE ESG PVC NBR7362 350 ATE 1,25m ASFAL | M | 385.72
7260101150 | REDE ESG PVC NBR7362 350 ATE 1,25m BLOCO | M | 362.43
7260101160 | REDE ESG PVC NBR7362 350 ATE 1,25m PARAL | M | 366.79
7260101170 | REDE ESG PVC NBR7362 350 1,26A1,75 S/PAV | M | 361.42
7260101180 | REDE ESG PVC NBR7362 350 1,26A1,75 ASFAL | M | 437.32
7260101190 | REDE ESG PVC NBR7362 350 1,26A1,75 BLOCO | M | 412.06
7260101200 | REDE ESG PVC NBR7362 350 1,26A1,75 PARAL | M | 416.64
7260101210 | REDE ESG PVC NBR7362 350 1,76A2,25 S/PAV | M | 383.9
7260101220 | REDE ESG PVC NBR7362 350 1,76A2,25 ASFAL | M | 459.8
7260101230 | REDE ESG PVC NBR7362 350 1,76A2,25 BLOCO | M | 434.54
7260101240 | REDE ESG PVC NBR7362 350 1,76A2,25 PARAL | M | 439.12
7260101250 | REDE ESG PVC NBR7362 350 2,26A2,75 S/PAV | M | 418.96
7260101260 | REDE ESG PVC NBR7362 350 2,26A2,75 ASFAL | M | 503.16
7260101270 | REDE ESG PVC NBR7362 350 2,26A2,75 BLOCO | M | 472.89
7260101280 | REDE ESG PVC NBR7362 350 2,26A2,75 PARAL | M | 477.84
7260101290 | REDE ESG PVC NBR7362 350 2,76A3,25 S/PAV | M | 443.79
7260101300 | REDE ESG PVC NBR7362 350 2,76A3,25 ASFAL | M | 527.99
7260101310 | REDE ESG PVC NBR7362 350 2,76A3,25 BLOCO | M | 496.95
7260101320 | REDE ESG PVC NBR7362 350 2,76A3,25 PARAL | M | 501.69
7260101330 | REDE ESG PVC NBR7362 350 3,26A3,75 S/PAV | M | 486.53
7260101340 | REDE ESG PVC NBR7362 350 3,26A3,75 ASFAL | M | 579.01
7260101350 | REDE ESG PVC NBR7362 350 3,26A3,75 BLOCO | M | 542.68
7260101360 | REDE ESG PVC NBR7362 350 3,26A3,75 PARAL | M | 547.9
7260101370 | REDE ESG PVC NBR7362 350 3,76A4,25 S/PAV | M | 518.91
7260101380 | REDE ESG PVC NBR7362 350 3,76A4,25 ASFAL | M | 611.39
7260101390 | REDE ESG PVC NBR7362 350 3,76A4,25 BLOCO | M | 575.05
7260101400 | REDE ESG PVC NBR7362 350 3,76A4,25 PARAL | M | 580.22
7260101410 | REDE ESG PVC NBR7362 400 ATE 1,25m S/PAV | M | 387.91
7260101420 | REDE ESG PVC NBR7362 400 ATE 1,25m ASFAL | M | 460.21
7260101430 | REDE ESG PVC NBR7362 400 ATE 1,25m BLOCO | M | 436.92
7260101440 | REDE ESG PVC NBR7362 400 ATE 1,25m PARAL | M | 441.28
7260101450 | REDE ESG PVC NBR7362 400 1,26A1,75 S/PAV | M | 436.12
7260101460 | REDE ESG PVC NBR7362 400 1,26A1,75 ASFAL | M | 512.02
7260101470 | REDE ESG PVC NBR7362 400 1,26A1,75 BLOCO | M | 486.78
7260101480 | REDE ESG PVC NBR7362 400 1,26A1,75 PARAL | M | 491.34
7260101490 | REDE ESG PVC NBR7362 400 1,76A2,25 S/PAV | M | 458.81
7260101500 | REDE ESG PVC NBR7362 400 1,76A2,25 ASFAL | M | 534.71
7260101510 | REDE ESG PVC NBR7362 400 1,76A2,25 BLOCO | M | 509.47
7260101520 | REDE ESG PVC NBR7362 400 1,76A2,25 PARAL | M | 514.03
7260101530 | REDE ESG PVC NBR7362 400 2,26A2,75 S/PAV | M | 494.59
7260101540 | REDE ESG PVC NBR7362 400 2,26A2,75 ASFAL | M | 578.76
7260101550 | REDE ESG PVC NBR7362 400 2,26A2,75 BLOCO | M | 548.5
7260101560 | REDE ESG PVC NBR7362 400 2,26A2,75 PARAL | M | 553.45
7260101570 | REDE ESG PVC NBR7362 400 2,76A3,25 S/PAV | M | 520.38
7260101580 | REDE ESG PVC NBR7362 400 2,76A3,25 ASFAL | M | 604.56
7260101590 | REDE ESG PVC NBR7362 400 2,76A3,25 BLOCO | M | 573.53
7260101600 | REDE ESG PVC NBR7362 400 2,76A3,25 PARAL | M | 578.27
7260101610 | REDE ESG PVC NBR7362 400 3,26A3,75 S/PAV | M | 567.1
7260101620 | REDE ESG PVC NBR7362 400 3,26A3,75 ASFAL | M | 659.59
7260101630 | REDE ESG PVC NBR7362 400 3,26A3,75 BLOCO | M | 623.25
7260101640 | REDE ESG PVC NBR7362 400 3,26A3,75 PARAL | M | 628.48
7260101650 | REDE ESG PVC NBR7362 400 3,76A4,25 S/PAV | M | 593.87
7260101660 | REDE ESG PVC NBR7362 400 3,76A4,25 ASFAL | M | 686.36
7260101670 | REDE ESG PVC NBR7362 400 3,76A4,25 BLOCO | M | 650.01
7260101680 | REDE ESG PVC NBR7362 400 3,76A4,25 PARAL | M | 655.19
7260200040 | REDE ESG FOFO 80 ATE 1,25m PARAL | M | 393.49
7260200320 | REDE ESG FOFO 100 ATE 1,25m PARAL | M | 407.13
7260250010 | REDE ESG FOFO 80 ATE 1,25m S/PAV S/F | M | 64.4
7260250040 | REDE ESG FOFO 80 ATE 1,25m PARAL S/F | M | 117.78
7260250080 | REDE ESG FOFO 80 1,26A1,75m PARAL S/F | M | 166.63
7260250320 | REDE ESG FOFO 100 ATE 1,25m PARAL S/F | M | 119.18
7260250360 | REDE ESG FOFO 100 1,26A1,75m PARAL S/F | M | 168.09
7260300010 | REDE ESG FOFO 150 ATE 1,25m S/PAV | M | 413.63
7260300020 | REDE ESG FOFO 150 ATE 1,25m ASF | M | 485.94
7260300030 | REDE ESG FOFO 150 ATE 1,25m BLOCO | M | 462.65
7260300040 | REDE ESG FOFO 150 ATE 1,25m PARAL | M | 467.01
7260300050 | REDE ESG FOFO 150 1,26A1,75m S/PAV | M | 460.86
7260300060 | REDE ESG FOFO 150 1,26A1,75m ASF | M | 536.76
7260300070 | REDE ESG FOFO 150 1,26A1,75m BLOCO | M | 511.52
7260300080 | REDE ESG FOFO 150 1,26A1,75m PARAL | M | 516.08
7260300090 | REDE ESG FOFO 150 1,76A2,25m S/PAV | M | 483.27
7260300100 | REDE ESG FOFO 150 1,76A2,25m ASF | M | 559.16
7260300110 | REDE ESG FOFO 150 1,76A2,25m BLOCO | M | 533.92
7260300120 | REDE ESG FOFO 150 1,76A2,25m PARAL | M | 538.48
7260300130 | REDE ESG FOFO 150 2,26A2,75m S/PAV | M | 516.88
7260300140 | REDE ESG FOFO 150 2,26A2,75m ASF | M | 601.07
7260300150 | REDE ESG FOFO 150 2,26A2,75m BLOCO | M | 570.8
7260300160 | REDE ESG FOFO 150 2,26A2,75m PARAL | M | 575.75
7260300170 | REDE ESG FOFO 150 2,76A3,25m S/PAV | M | 541.36
7260300180 | REDE ESG FOFO 150 2,76A3,25m ASF | M | 625.55
7260300190 | REDE ESG FOFO 150 2,76A3,25m BLOCO | M | 594.51
7260300200 | REDE ESG FOFO 150 2,76A3,25m PARAL | M | 599.25
7260300210 | REDE ESG FOFO 150 3,26A3,75m S/PAV | M | 581.79
7260300220 | REDE ESG FOFO 150 3,26A3,75m ASF | M | 674.27
7260300230 | REDE ESG FOFO 150 3,26A3,75m BLOCO | M | 637.94
7260300240 | REDE ESG FOFO 150 3,26A3,75m PARAL | M | 643.16
7260300250 | REDE ESG FOFO 150 3,76A4,25m S/PAV | M | 610.43
7260300260 | REDE ESG FOFO 150 3,76A4,25m ASF | M | 702.92
7260300270 | REDE ESG FOFO 150 3,76A4,25m BLOCO | M | 666.58
7260300280 | REDE ESG FOFO 150 3,76A4,25m PARAL | M | 671.75
7260300290 | REDE ESG FOFO 200 ATE 1,25m S/PAV | M | 473.36
7260300300 | REDE ESG FOFO 200 ATE 1,25m ASF | M | 545.66
7260300310 | REDE ESG FOFO 200 ATE 1,25m BLOCO | M | 522.38
7260300320 | REDE ESG FOFO 200 ATE 1,25m PARAL | M | 526.74
7260300330 | REDE ESG FOFO 200 1,26A1,75m S/PAV | M | 520.8
7260300340 | REDE ESG FOFO 200 1,26A1,75m ASF | M | 596.7
7260300350 | REDE ESG FOFO 200 1,26A1,75m BLOCO | M | 571.45
7260300360 | REDE ESG FOFO 200 1,26A1,75m PARAL | M | 576.02
7260300370 | REDE ESG FOFO 200 1,76A2,25m S/PAV | M | 543.2
7260300380 | REDE ESG FOFO 200 1,76A2,25m ASF | M | 619.11
7260300390 | REDE ESG FOFO 200 1,76A2,25m BLOCO | M | 593.86
7260300400 | REDE ESG FOFO 200 1,76A2,25m PARAL | M | 598.43
7260300410 | REDE ESG FOFO 200 2,26A2,75m S/PAV | M | 577.15
7260300420 | REDE ESG FOFO 200 2,26A2,75m ASF | M | 661.34
7260300430 | REDE ESG FOFO 200 2,26A2,75m BLOCO | M | 631.07
7260300440 | REDE ESG FOFO 200 2,26A2,75m PARAL | M | 636.02
7260300450 | REDE ESG FOFO 200 2,76A3,25m S/PAV | M | 601.63
7260300460 | REDE ESG FOFO 200 2,76A3,25m ASF | M | 685.82
7260300470 | REDE ESG FOFO 200 2,76A3,25m BLOCO | M | 654.78
7260300480 | REDE ESG FOFO 200 2,76A3,25m PARAL | M | 659.52
7260300490 | REDE ESG FOFO 200 3,26A3,75m S/PAV | M | 642.42
7260300500 | REDE ESG FOFO 200 3,26A3,75m ASF | M | 734.89
7260300510 | REDE ESG FOFO 200 3,26A3,75m BLOCO | M | 698.57
7260300520 | REDE ESG FOFO 200 3,26A3,75m PARAL | M | 703.78
7260300530 | REDE ESG FOFO 200 3,76A4,25m S/PAV | M | 671.07
7260300540 | REDE ESG FOFO 200 3,76A4,25m ASF | M | 763.54
7260300550 | REDE ESG FOFO 200 3,76A4,25m BLOCO | M | 727.21
7260300560 | REDE ESG FOFO 200 3,76A4,25m PARAL | M | 732.37
7260300570 | REDE ESG FOFO 250 ATE 1,25m S/PAV | M | 550.05
7260300580 | REDE ESG FOFO 250 ATE 1,25m ASF | M | 622.35
7260300590 | REDE ESG FOFO 250 ATE 1,25m BLOCO | M | 599.06
7260300600 | REDE ESG FOFO 250 ATE 1,25m PARAL | M | 603.43
7260300610 | REDE ESG FOFO 250 1,26A1,75m S/PAV | M | 597.71
7260300620 | REDE ESG FOFO 250 1,26A1,75m ASF | M | 673.61
7260300630 | REDE ESG FOFO 250 1,26A1,75m BLOCO | M | 648.36
7260300640 | REDE ESG FOFO 250 1,26A1,75m PARAL | M | 652.93
7260300650 | REDE ESG FOFO 250 1,76A2,25m S/PAV | M | 620.11
7260300660 | REDE ESG FOFO 250 1,76A2,25m ASF | M | 696.01
7260300670 | REDE ESG FOFO 250 1,76A2,25m BLOCO | M | 670.76
7260300680 | REDE ESG FOFO 250 1,76A2,25m PARAL | M | 675.33
7260300690 | REDE ESG FOFO 250 2,26A2,75m S/PAV | M | 654.42
7260300700 | REDE ESG FOFO 250 2,26A2,75m ASF | M | 738.61
7260300710 | REDE ESG FOFO 250 2,26A2,75m BLOCO | M | 708.34
7260300720 | REDE ESG FOFO 250 2,26A2,75m PARAL | M | 713.29
7260300730 | REDE ESG FOFO 250 2,76A3,25m S/PAV | M | 678.9
7260300740 | REDE ESG FOFO 250 2,76A3,25m ASF | M | 763.09
7260300750 | REDE ESG FOFO 250 2,76A3,25m BLOCO | M | 732.05
7260300760 | REDE ESG FOFO 250 2,76A3,25m PARAL | M | 736.79
7260300770 | REDE ESG FOFO 250 3,26A3,75m S/PAV | M | 720.09
7260300780 | REDE ESG FOFO 250 3,26A3,75m ASF | M | 812.58
7260300790 | REDE ESG FOFO 250 3,26A3,75m BLOCO | M | 776.25
7260300800 | REDE ESG FOFO 250 3,26A3,75m PARAL | M | 781.47
7260300810 | REDE ESG FOFO 250 3,76A4,25m S/PAV | M | 748.74
7260300820 | REDE ESG FOFO 250 3,76A4,25m ASF | M | 841.23
7260300830 | REDE ESG FOFO 250 3,76A4,25m BLOCO | M | 804.89
7260300840 | REDE ESG FOFO 250 3,76A4,25m PARAL | M | 810.06
7260300850 | REDE ESG FOFO 300 ATE 1,25m S/PAV | M | 614.73
7260300860 | REDE ESG FOFO 300 ATE 1,25m ASF | M | 687.04
7260300870 | REDE ESG FOFO 300 ATE 1,25m BLOCO | M | 663.76
7260300880 | REDE ESG FOFO 300 ATE 1,25m PARAL | M | 668.12
7260300890 | REDE ESG FOFO 300 1,26A1,75m S/PAV | M | 662.68
7260300900 | REDE ESG FOFO 300 1,26A1,75m ASF | M | 738.58
7260300910 | REDE ESG FOFO 300 1,26A1,75m BLOCO | M | 713.33
7260300920 | REDE ESG FOFO 300 1,26A1,75m PARAL | M | 717.89
7260300930 | REDE ESG FOFO 300 1,76A2,25m S/PAV | M | 685.16
7260300940 | REDE ESG FOFO 300 1,76A2,25m ASF | M | 761.06
7260300950 | REDE ESG FOFO 300 1,76A2,25m BLOCO | M | 735.81
7260300960 | REDE ESG FOFO 300 1,76A2,25m PARAL | M | 740.37
7260300970 | REDE ESG FOFO 300 2,26A2,75m S/PAV | M | 720.01
7260300980 | REDE ESG FOFO 300 2,26A2,75m ASF | M | 804.2
7260300990 | REDE ESG FOFO 300 2,26A2,75m BLOCO | M | 773.93
7260301000 | REDE ESG FOFO 300 2,26A2,75m PARAL | M | 778.88
7260301010 | REDE ESG FOFO 300 2,76A3,25m S/PAV | M | 744.85
7260301020 | REDE ESG FOFO 300 2,76A3,25m ASF | M | 829.03
7260301030 | REDE ESG FOFO 300 2,76A3,25m BLOCO | M | 797.99
7260301040 | REDE ESG FOFO 300 2,76A3,25m PARAL | M | 802.73
7260301050 | REDE ESG FOFO 300 3,26A3,75m S/PAV | M | 787.37
7260301060 | REDE ESG FOFO 300 3,26A3,75m ASF | M | 879.85
7260301070 | REDE ESG FOFO 300 3,26A3,75m BLOCO | M | 843.52
7260301080 | REDE ESG FOFO 300 3,26A3,75m PARAL | M | 848.74
7260301090 | REDE ESG FOFO 300 3,76A4,25m S/PAV | M | 819.75
7260301100 | REDE ESG FOFO 300 3,76A4,25m ASF | M | 912.23
7260301110 | REDE ESG FOFO 300 3,76A4,25m BLOCO | M | 875.89
7260301120 | REDE ESG FOFO 300 3,76A4,25m PARAL | M | 881.06
7260301130 | REDE ESG FOFO 350 ATE 1,25m S/PAV | M | 702.63
7260301140 | REDE ESG FOFO 350 ATE 1,25m ASF | M | 774.93
7260301150 | REDE ESG FOFO 350 ATE 1,25m BLOCO | M | 751.65
7260301160 | REDE ESG FOFO 350 ATE 1,25m PARAL | M | 756.01
7260301170 | REDE ESG FOFO 350 1,26A1,75m S/PAV | M | 750.61
7260301180 | REDE ESG FOFO 350 1,26A1,75m ASF | M | 826.52
7260301190 | REDE ESG FOFO 350 1,26A1,75m BLOCO | M | 801.27
7260301200 | REDE ESG FOFO 350 1,26A1,75m PARAL | M | 805.83
7260301210 | REDE ESG FOFO 350 1,76A2,25m S/PAV | M | 773.09
7260301220 | REDE ESG FOFO 350 1,76A2,25m ASF | M | 849
7260301230 | REDE ESG FOFO 350 1,76A2,25m BLOCO | M | 823.75
7260301240 | REDE ESG FOFO 350 1,76A2,25m PARAL | M | 828.31
7260301250 | REDE ESG FOFO 350 2,26A2,75m S/PAV | M | 808.39
7260301260 | REDE ESG FOFO 350 2,26A2,75m ASF | M | 892.58
7260301270 | REDE ESG FOFO 350 2,26A2,75m BLOCO | M | 862.31
7260301280 | REDE ESG FOFO 350 2,26A2,75m PARAL | M | 867.27
7260301290 | REDE ESG FOFO 350 2,76A3,25m S/PAV | M | 833.23
7260301300 | REDE ESG FOFO 350 2,76A3,25m ASF | M | 917.41
7260301310 | REDE ESG FOFO 350 2,76A3,25m BLOCO | M | 886.37
7260301320 | REDE ESG FOFO 350 2,76A3,25m PARAL | M | 891.12
7260301330 | REDE ESG FOFO 350 3,26A3,75m S/PAV | M | 876.08
7260301340 | REDE ESG FOFO 350 3,26A3,75m ASF | M | 968.56
7260301350 | REDE ESG FOFO 350 3,26A3,75m BLOCO | M | 932.23
7260301360 | REDE ESG FOFO 350 3,26A3,75m PARAL | M | 937.46
7260301370 | REDE ESG FOFO 350 3,76A4,25m S/PAV | M | 908.46
7260301380 | REDE ESG FOFO 350 3,76A4,25m ASF | M | 1000.93
7260301390 | REDE ESG FOFO 350 3,76A4,25m BLOCO | M | 964.59
7260301400 | REDE ESG FOFO 350 3,76A4,25m PARAL | M | 969.77
7260301410 | REDE ESG FOFO 400 ATE 1,25m S/PAV | M | 771.47
7260301420 | REDE ESG FOFO 400 ATE 1,25m ASF | M | 843.77
7260301430 | REDE ESG FOFO 400 ATE 1,25m BLOCO | M | 820.49
7260301440 | REDE ESG FOFO 400 ATE 1,25m PARAL | M | 824.85
7260301450 | REDE ESG FOFO 400 1,26A1,75m S/PAV | M | 819.83
7260301460 | REDE ESG FOFO 400 1,26A1,75m ASF | M | 895.73
7260301470 | REDE ESG FOFO 400 1,26A1,75m BLOCO | M | 870.48
7260301480 | REDE ESG FOFO 400 1,26A1,75m PARAL | M | 875.05
7260301490 | REDE ESG FOFO 400 1,76A2,25m S/PAV | M | 842.52
7260301500 | REDE ESG FOFO 400 1,76A2,25m ASF | M | 918.42
7260301510 | REDE ESG FOFO 400 1,76A2,25m BLOCO | M | 893.17
7260301520 | REDE ESG FOFO 400 1,76A2,25m PARAL | M | 897.74
7260301530 | REDE ESG FOFO 400 2,26A2,75m S/PAV | M | 878.49
7260301540 | REDE ESG FOFO 400 2,26A2,75m ASF | M | 962.68
7260301550 | REDE ESG FOFO 400 2,26A2,75m BLOCO | M | 932.42
7260301560 | REDE ESG FOFO 400 2,26A2,75m PARAL | M | 937.37
7260301570 | REDE ESG FOFO 400 2,76A3,25m S/PAV | M | 904.29
7260301580 | REDE ESG FOFO 400 2,76A3,25m ASF | M | 988.47
7260301590 | REDE ESG FOFO 400 2,76A3,25m BLOCO | M | 957.44
7260301600 | REDE ESG FOFO 400 2,76A3,25m PARAL | M | 962.18
7260301610 | REDE ESG FOFO 400 3,26A3,75m S/PAV | M | 951.23
7260301620 | REDE ESG FOFO 400 3,26A3,75m ASF | M | 1043.71
7260301630 | REDE ESG FOFO 400 3,26A3,75m BLOCO | M | 1007.38
7260301640 | REDE ESG FOFO 400 3,26A3,75m PARAL | M | 1012.6
7260301650 | REDE ESG FOFO 400 3,76A4,25m S/PAV | M | 977.99
7260301660 | REDE ESG FOFO 400 3,76A4,25m ASF | M | 1070.48
7260301670 | REDE ESG FOFO 400 3,76A4,25m BLOCO | M | 1034.14
7260301680 | REDE ESG FOFO 400 3,76A4,25m PARAL | M | 1039.31
7260350010 | REDE ESG FOFO 150 ATE 1,25m S/PAV S/F | M | 70.16
7260350020 | REDE ESG FOFO 150 ATE 1,25m ASF S/F | M | 142.47
7260350030 | REDE ESG FOFO 150 ATE 1,25m BLOCO S/F | M | 123.54
7260350040 | REDE ESG FOFO 150 ATE 1,25m PARAL S/F | M | 123.54
7260350050 | REDE ESG FOFO 150 1,26A1,75m S/PAV S/F | M | 117.39
7260350060 | REDE ESG FOFO 150 1,26A1,75m ASF S/F | M | 172.61
7260350070 | REDE ESG FOFO 150 1,26A1,75m BLOCO S/F | M | 168.05
7260350080 | REDE ESG FOFO 150 1,26A1,75m PARAL S/F | M | 172.61
7260350090 | REDE ESG FOFO 150 1,76A2,25m S/PAV S/F | M | 139.8
7260350100 | REDE ESG FOFO 150 1,76A2,25m ASF S/F | M | 215.69
7260350110 | REDE ESG FOFO 150 1,76A2,25m BLOCO S/F | M | 190.45
7260350120 | REDE ESG FOFO 150 1,76A2,25m PARAL S/F | M | 195.01
7260350130 | REDE ESG FOFO 150 2,26A2,75m S/PAV S/F | M | 173.41
7260350140 | REDE ESG FOFO 150 2,26A2,75m ASF S/F | M | 257.6
7260350150 | REDE ESG FOFO 150 2,26A2,75m BLOCO S/F | M | 227.33
7260350160 | REDE ESG FOFO 150 2,26A2,75m PARAL S/F | M | 232.28
7260350170 | REDE ESG FOFO 150 2,76A3,25m S/PAV S/F | M | 197.89
7260350180 | REDE ESG FOFO 150 2,76A3,25m ASF S/F | M | 282.08
7260350190 | REDE ESG FOFO 150 2,76A3,25m BLOCO S/F | M | 251.04
7260350200 | REDE ESG FOFO 150 2,76A3,25m PARAL S/F | M | 255.78
7260350210 | REDE ESG FOFO 150 3,26A3,75m S/PAV S/F | M | 238.32
7260350220 | REDE ESG FOFO 150 3,26A3,75m ASF S/F | M | 330.8
7260350230 | REDE ESG FOFO 150 3,26A3,75m BLOCO S/F | M | 294.47
7260350290 | REDE ESG FOFO 200 ATE 1,25m S/PAV S/F | M | 73.25
7260350320 | REDE ESG FOFO 200 ATE 1,25m PARAL S/F | M | 126.63
7260350360 | REDE ESG FOFO 200 1,26A1,75m PARAL S/F | M | 175.91
7260350580 | REDE ESG FOFO 250 ATE 1,25m ASF S/F | M | 149.15
7260350620 | REDE ESG FOFO 250 1,26A1,75m ASF S/F | M | 200.41
7260350860 | REDE ESG FOFO 300 ATE 1,25m ASF S/F | M | 154.46
7260350880 | REDE ESG FOFO 300 ATE 1,25m PARAL S/F | M | 135.54
7260350900 | REDE ESG FOFO 300 1,26A1,75m ASF S/F | M | 206
7260350920 | REDE ESG FOFO 300 1,26A1,75m PARAL S/F | M | 185.31
7260350960 | REDE ESG FOFO 300 1,76A2,25m PARAL S/F | M | 207.79
7260400010 | REDE ESG DEFOFO 150 ATE 1,25m S/PAV | M | 151.7
7260400290 | REDE ESG DEFOFO 200 ATE 1,25m S/PAV | M | 221.72
7260400850 | REDE ESG DEFOFO 300 ATE 1,25m S/PAV | M | 405.6
7260500010 | INTERCEP FOFO 150 ATE 1,25-BEIRA RIO | M | 470.74
7260500020 | INTERCEP FOFO 150 1,26A1,75M-B. RIO | M | 540.37
7260500030 | INTERCEP FOFO 150 1,76A2,25M-B. RIO | M | 588.97
7260500040 | INTERCEP FOFO 150 2,26A2,75M-B. RIO | M | 665.2
7260500050 | INTERCEP FOFO 200 ATE 1,25-BEIRA RIO | M | 529.3
7260500060 | INTERCEP FOFO 200 1,26A1,75M-B. RIO | M | 599.11
7260500070 | INTERCEP FOFO 200 1,76A2,25M-B. RIO | M | 647.71
7260500080 | INTERCEP FOFO 200 2,26A2,75M-B. RIO | M | 723.82
7260500090 | INTERCEP FOFO 250 ATE 1,25-BEIRA RIO | M | 604.82
7260500100 | INTERCEP FOFO 250 1,26A1,75M-B. RIO | M | 674.89
7260500110 | INTERCEP FOFO 250 1,76A2,25M-B. RIO | M | 723.48
7260500120 | INTERCEP FOFO 250 2,26A2,75M-B. RIO | M | 799.78
7260500130 | INTERCEP FOFO 300 ATE 1,25-BEIRA RIO | M | 668.16
7260500140 | INTERCEP FOFO 300 1,26A1,75M-B. RIO | M | 738.36
7260500150 | INTERCEP FOFO 300 1,76A2,25M-B. RIO | M | 786.95
7260500160 | INTERCEP FOFO 300 2,26A2,75M-B. RIO | M | 863.52
7260500170 | INTERCEP FOFO 150 AEREO - BEIRA RIO | M | 381.91
7260500180 | INTERCEP FOFO 200 AEREO - BEIRA RIO | M | 441.52
7260500190 | INTERCEP FOFO 250 AEREO - BEIRA RIO | M | 516.77
7260500200 | INTERCEP FOFO 300 AEREO - BEIRA RIO | M | 578.89
7260550010 | INTERCEP FOFO 150 ATE 1,25-BEIRA RIO S/F | M | 127.27
7260550020 | INTERCEP FOFO 150 1,26A1,75M-B. RIO S/F | M | 196.9
7260550030 | INTERCEP FOFO 150 1,76A2,25M-B. RIO S/F | M | 245.5
7260550040 | INTERCEP FOFO 150 2,26A2,75M-B. RIO S/F | M | 321.73
7260550050 | INTERCEP FOFO 200 ATE 1,25-BEIRA RIO S/F | M | 129.19
7260550060 | INTERCEP FOFO 200 1,26A1,75M-B. RIO S/F | M | 199
7260550070 | INTERCEP FOFO 200 1,76A2,25M-B. RIO S/F | M | 247.6
7260550080 | INTERCEP FOFO 200 2,26A2,75M-B. RIO S/F | M | 323.71
7260550090 | INTERCEP FOFO 250 ATE 1,25-BEIRA RIO S/F | M | 131.62
7260550100 | INTERCEP FOFO 250 1,26A1,75M-B. RIO S/F | M | 201.69
7260550110 | INTERCEP FOFO 250 1,76A2,25M-B. RIO S/F | M | 250.28
7260550120 | INTERCEP FOFO 250 2,26A2,75M-B. RIO S/F | M | 326.58
7260550130 | INTERCEP FOFO 300 ATE 1,25-BEIRA RIO S/F | M | 135.58
7260550140 | INTERCEP FOFO 300 1,26A1,75M-B. RIO S/F | M | 205.78
7260550150 | INTERCEP FOFO 300 1,76A2,25M-B. RIO S/F | M | 254.37
7260550160 | INTERCEP FOFO 300 2,26A2,75M-B. RIO S/F | M | 330.94
7260550170 | INTERCEP FOFO 150 AEREO - BEIRA RIO S/F | M | 38.44
7260550180 | INTERCEP FOFO 200 AEREO - BEIRA RIO S/F | M | 41.41
7260550190 | INTERCEP FOFO 250 AEREO - BEIRA RIO S/F | M | 43.57
7260550200 | INTERCEP FOFO 300 AEREO - BEIRA RIO S/F | M | 46.31